## 注意事项
1、一个文件测算企业的一条线路，每次只测算一条线路，多条线路请多次提交
2、 蓝色标签页是需要根据项目必须提交的数据，具体填写方法可见对应灰色样板页
3、基本参数、更换电芯参数不会填写可参照样板数据填写
4、初步匡算时，没有负荷曲线，只有电费单，可使用 简易负荷曲线 页输入负荷

## 基本参数
不同等级 | 信息分类 | 标题 | 单位 | 您的数据 | 数据输入标准
初级 配储测算 | 项目城市 | 所在省份 | 无
|  | 所在城市 | 无
| 电池参数 | 单个储能柜容量 | Kwh | 215
|  | 单个储能柜功率 | Kw | 100
|  | 单个储能柜最低功率要求 | Kw | 1
|  | 放电深度 | % | 95
|  | 充电有效率 | % | 92.736
|  | 放电有效率 | % | 92.736
|  | 首年衰退 | % | 98.81
|  | 首年后衰退 | % | 97.62
| 套利要求 | 最低峰谷套利要求 | 元/Kwh | 0.3
| 负荷输入 | 输入类型 | 无 |  | 负荷曲线纵表
高级 财务测算 敏感分析 | 财务测算参数 【中途更换电芯请填写跟换电芯页】 | 原始资方成本 | 元/Kwh | 1.1
|  | 业主分享峰谷套利占比 | % | 20 | 参照期间费率详尽表
|  | 项目测算年限 | 年 | 15
|  | 目标IRR | % | 8
|  | 增值税率 | % | 6
|  | 初始投资可抵扣增值税额 | 元 | 0
|  | 所得税率 | % | 25
|  | 保险费率 | % | 0.0015 | 每年一致费率
|  | 运维费 | 元/年.Wh | 0.015 | 每年一致费率
| 场景分析假设 | 放电时段功率折扣率 | % | 100
|  | 放电时段价格折扣率 | % | 100
|  | 充电时段可充电功率折扣率 | % | 100

## 分时价格
年月 | 整年估计重复次数 | 月最大需量KW | 1段价格 | 1段截止时 | 2段价格 | 2段截止时 | 3段价格 | 3段截止时 | 4段价格 | 4段截止时 | 5段价格 | 5段截止时 | 6段价格 | 6段截止时 | 7段价格 | 7段截止时 | 8段价格 | 8段截止时 | 9段价格 | 9段截止时 | 10段价格 | 10段截止时 | 11段价格 | 11段截止时 | 12段价格 | 12段截止时 | 13段价格 | 13段截止时 | 14段价格 | 14段截止时 | 15段价格 | 15段截止时 | 16段价格 | 16段截止时 | 17段价格 | 17段截止时 | 18段价格 | 18段截止时 | 19段价格 | 19段截止时 | 20段价格 | 20段截止时
202307 | 1 | 1250 | 0.30699 | 8 | 1.1257 | 9 | 1.3508 | 11 | 0.30699 | 13 | 0.6822 | 15 | 1.3508 | 17 | 1.1257 | 23 | 0.6822 | 24
202308 | 1 | 1250 | 0.30699 | 8 | 1.1257 | 9 | 1.3508 | 11 | 0.30699 | 13 | 0.6822 | 15 | 1.3508 | 17 | 1.1257 | 23 | 0.6822 | 24
202309 | 1 | 1250 | 0.30699 | 8 | 1.1257 | 11 | 0.30699 | 13 | 1.1257 | 17 | 0.679 | 24
202310 | 1 | 1250 | 0.30699 | 8 | 1.1257 | 11 | 0.30699 | 13 | 1.1257 | 17 | 0.679 | 24
202311 | 1 | 1250 | 0.30699 | 8 | 1.1257 | 11 | 1.1645 | 12 | 1.1257 | 17 | 0.6822 | 24
202312 | 1 | 1250 | 0.30699 | 8 | 1.1257 | 9 | 1.3508 | 11 | 0.30699 | 13 | 0.6822 | 15 | 1.3508 | 17 | 1.1257 | 23 | 0.6822 | 24
202401 | 1 | 1250 | 0.30699 | 8 | 1.1257 | 9 | 1.3508 | 11 | 0.30699 | 13 | 0.6822 | 15 | 1.3508 | 17 | 1.1257 | 23 | 0.6822 | 24
202402 | 1 | 1250 | 0.30699 | 8 | 1.1257 | 11 | 0.30699 | 13 | 1.1257 | 17 | 0.6822 | 24
202403 | 1 | 1250 | 0.30699 | 8 | 1.1257 | 11 | 0.30699 | 13 | 1.1257 | 17 | 0.6822 | 24
202404 | 1 | 1250 | 0.30699 | 8 | 1.1257 | 11 | 0.30699 | 13 | 1.1257 | 17 | 0.6822 | 24
202405 | 1 | 1250 | 0.30699 | 8 | 1.1257 | 11 | 0.30699 | 13 | 1.1257 | 17 | 0.6822 | 24
202406 | 1 | 1250 | 0.30699 | 8 | 1.1257 | 11 | 0.30699 | 13 | 1.1257 | 17 | 0.6822 | 24

## 负荷曲线纵表
日期分钟 | 负荷功率(KW)
2023-07-31 23:45:00 | 551
2023-07-31 23:30:00 | 457.3
2023-07-31 23:15:00 | 380.2
2023-07-31 23:00:00 | 315.7
2023-07-31 22:45:00 | 264.3
2023-07-31 22:30:00 | 177.6
2023-07-31 22:15:00 | 199.3
2023-07-31 22:00:00 | 195.4
2023-07-31 21:45:00 | 207.9
2023-07-31 21:30:00 | 198
2023-07-31 21:15:00 | 81.6
2023-07-31 21:00:00 | 91.7
2023-07-31 20:45:00 | 89.6
2023-07-31 20:30:00 | 95.8
2023-07-31 20:15:00 | 96.4
2023-07-31 20:00:00 | 93.2
2023-07-31 19:45:00 | 100.8
2023-07-31 19:30:00 | 99.3
2023-07-31 19:15:00 | 102.7
2023-07-31 19:00:00 | 98.2
2023-07-31 18:45:00 | 159.5
2023-07-31 18:30:00 | 145.4
2023-07-31 18:15:00 | 151.6
2023-07-31 18:00:00 | 140.7
2023-07-31 17:45:00 | 153.4
2023-07-31 17:30:00 | 160
2023-07-31 17:15:00 | 149.4
2023-07-31 17:00:00 | 169.3
2023-07-31 16:45:00 | 181.6
2023-07-31 16:30:00 | 214
2023-07-31 16:15:00 | 240.8
2023-07-31 16:00:00 | 228.1
2023-07-31 15:45:00 | 223.6
2023-07-31 15:30:00 | 208.5
2023-07-31 15:15:00 | 222.8
2023-07-31 15:00:00 | 262.8
2023-07-31 14:45:00 | 281.1
2023-07-31 14:30:00 | 267.3
2023-07-31 14:15:00 | 316.1
2023-07-31 14:00:00 | 290.8
2023-07-31 13:45:00 | 288.9
2023-07-31 13:30:00 | 297.4
2023-07-31 13:15:00 | 290.5
2023-07-31 13:00:00 | 261.2
2023-07-31 12:45:00 | 251.6
2023-07-31 12:30:00 | 229.8
2023-07-31 12:15:00 | 224.5
2023-07-31 12:00:00 | 335.8
2023-07-31 11:45:00 | 603.7
2023-07-31 11:30:00 | 659
2023-07-31 11:15:00 | 688.3
2023-07-31 11:00:00 | 648
2023-07-31 10:45:00 | 771.7
2023-07-31 10:30:00 | 951.7
2023-07-31 10:15:00 | 944.4
2023-07-31 10:00:00 | 1005.1
2023-07-31 09:45:00 | 850.6
2023-07-31 09:30:00 | 724.1
2023-07-31 09:15:00 | 673.1
2023-07-31 09:00:00 | 743.2
2023-07-31 08:45:00 | 702.2
2023-07-31 08:30:00 | 694
2023-07-31 08:15:00 | 481.6
2023-07-31 08:00:00 | 490
2023-07-31 07:45:00 | 526.5
2023-07-31 07:30:00 | 450
2023-07-31 07:15:00 | 525
2023-07-31 07:00:00 | 628.9
2023-07-31 06:45:00 | 434.1
2023-07-31 06:30:00 | 413.9
2023-07-31 06:15:00 | 351.5
2023-07-31 06:00:00 | 304.8
2023-07-31 05:45:00 | 292.2
2023-07-31 05:30:00 | 298.6
2023-07-31 05:15:00 | 311.6
2023-07-31 05:00:00 | 253.2
2023-07-31 04:45:00 | 275.9
2023-07-31 04:30:00 | 334.7
2023-07-31 04:15:00 | 699.9
2023-07-31 04:00:00 | 873.2
2023-07-31 03:45:00 | 928.1
2023-07-31 03:30:00 | 861.9
2023-07-31 03:15:00 | 891.9
2023-07-31 03:00:00 | 857.8
2023-07-31 02:45:00 | 825.1
2023-07-31 02:30:00 | 928.3
2023-07-31 02:15:00 | 1073.4
2023-07-31 02:00:00 | 938
2023-07-31 01:45:00 | 721
2023-07-31 01:30:00 | 401
2023-07-31 01:15:00 | 394.1
2023-07-31 01:00:00 | 428.4
2023-07-31 00:45:00 | 490.7
2023-07-31 00:30:00 | 480.5
2023-07-31 00:15:00 | 543.5
2023-07-31 00:00:00 | 356.7
2023-07-30 23:45:00 | 311.1
2023-07-30 23:30:00 | 303.1
2023-07-30 23:15:00 | 196
2023-07-30 23:00:00 | 200.5
2023-07-30 22:45:00 | 197.6
2023-07-30 22:30:00 | 147.5
2023-07-30 22:15:00 | 196.1
2023-07-30 22:00:00 | 205.6
2023-07-30 21:45:00 | 206.1
2023-07-30 21:30:00 | 93.2
2023-07-30 21:15:00 | 88.7
2023-07-30 21:00:00 | 105
2023-07-30 20:45:00 | 90.8
2023-07-30 20:30:00 | 91.5
2023-07-30 20:15:00 | 96.4
2023-07-30 20:00:00 | 92.4
2023-07-30 19:45:00 | 94.9
2023-07-30 19:30:00 | 93.8
2023-07-30 19:15:00 | 92.2
2023-07-30 19:00:00 | 91.6
2023-07-30 18:45:00 | 86.2
2023-07-30 18:30:00 | 91.3
2023-07-30 18:15:00 | 92.9
2023-07-30 18:00:00 | 95.2
2023-07-30 17:45:00 | 94.6
2023-07-30 17:30:00 | 88.2
2023-07-30 17:15:00 | 92.7
2023-07-30 17:00:00 | 77.1
2023-07-30 16:45:00 | 102.3
2023-07-30 16:30:00 | 98.5
2023-07-30 16:15:00 | 101.1
2023-07-30 16:00:00 | 103.5
2023-07-30 15:45:00 | 103.5
2023-07-30 15:30:00 | 103.3
2023-07-30 15:15:00 | 101.6
2023-07-30 15:00:00 | 105.4
2023-07-30 14:45:00 | 105.2
2023-07-30 14:30:00 | 103.3
2023-07-30 14:15:00 | 100.6
2023-07-30 14:00:00 | 101.6
2023-07-30 13:45:00 | 99.1
2023-07-30 13:30:00 | 98.4
2023-07-30 13:15:00 | 103.6
2023-07-30 13:00:00 | 99.6
2023-07-30 12:45:00 | 98
2023-07-30 12:30:00 | 99.4
2023-07-30 12:15:00 | 97.5
2023-07-30 12:00:00 | 97
2023-07-30 11:45:00 | 94.9
2023-07-30 11:30:00 | 99.8
2023-07-30 11:15:00 | 101.8
2023-07-30 11:00:00 | 105.6
2023-07-30 10:45:00 | 107.5
2023-07-30 10:30:00 | 103.4
2023-07-30 10:15:00 | 105.3
2023-07-30 10:00:00 | 95.8
2023-07-30 09:45:00 | 102.4
2023-07-30 09:30:00 | 102.2
2023-07-30 09:15:00 | 97.3
2023-07-30 09:00:00 | 109.5
2023-07-30 08:45:00 | 115.4
2023-07-30 08:30:00 | 161.5
2023-07-30 08:15:00 | 160.3
2023-07-30 08:00:00 | 157.5
2023-07-30 07:45:00 | 172.2
2023-07-30 07:30:00 | 136.1
2023-07-30 07:15:00 | 186.3
2023-07-30 07:00:00 | 240.1
2023-07-30 06:45:00 | 216.5
2023-07-30 06:30:00 | 221.4
2023-07-30 06:15:00 | 225.1
2023-07-30 06:00:00 | 229
2023-07-30 05:45:00 | 209.7
2023-07-30 05:30:00 | 233.5
2023-07-30 05:15:00 | 230.7
2023-07-30 05:00:00 | 204.8
2023-07-30 04:45:00 | 230.1
2023-07-30 04:30:00 | 203.6
2023-07-30 04:15:00 | 206.7
2023-07-30 04:00:00 | 234.5
2023-07-30 03:45:00 | 231.3
2023-07-30 03:30:00 | 206.9
2023-07-30 03:15:00 | 251.7
2023-07-30 03:00:00 | 252.6
2023-07-30 02:45:00 | 231.4
2023-07-30 02:30:00 | 238.5
2023-07-30 02:15:00 | 242.6
2023-07-30 02:00:00 | 228.7
2023-07-30 01:45:00 | 246.3
2023-07-30 01:30:00 | 323.4
2023-07-30 01:15:00 | 596.9
2023-07-30 01:00:00 | 589.1
2023-07-30 00:45:00 | 1172.2
2023-07-30 00:30:00 | 1153.2
2023-07-30 00:15:00 | 1129
2023-07-30 00:00:00 | 1172.8
2023-07-29 23:45:00 | 1173.2
2023-07-29 23:30:00 | 1100.7
2023-07-29 23:15:00 | 1066.4
2023-07-29 23:00:00 | 1103.3
2023-07-29 22:45:00 | 1132.7
2023-07-29 22:30:00 | 1028.4
2023-07-29 22:15:00 | 929.7
2023-07-29 22:00:00 | 898.3
2023-07-29 21:45:00 | 815.3
2023-07-29 21:30:00 | 800.8
2023-07-29 21:15:00 | 713.2
2023-07-29 21:00:00 | 581.2
2023-07-29 20:45:00 | 502.9
2023-07-29 20:30:00 | 511.6
2023-07-29 20:15:00 | 450.4
2023-07-29 20:00:00 | 397.7
2023-07-29 19:45:00 | 366.4
2023-07-29 19:30:00 | 222.3
2023-07-29 19:15:00 | 215.6
2023-07-29 19:00:00 | 257.2
2023-07-29 18:45:00 | 237.5
2023-07-29 18:30:00 | 261.1
2023-07-29 18:15:00 | 271.2
2023-07-29 18:00:00 | 97.3
2023-07-29 17:45:00 | 101
2023-07-29 17:30:00 | 106.3
2023-07-29 17:15:00 | 128.7
2023-07-29 17:00:00 | 152.1
2023-07-29 16:45:00 | 189.7
2023-07-29 16:30:00 | 212.4
2023-07-29 16:15:00 | 214.6
2023-07-29 16:00:00 | 229.3
2023-07-29 15:45:00 | 225.4
2023-07-29 15:30:00 | 218.9
2023-07-29 15:15:00 | 216.8
2023-07-29 15:00:00 | 260.5
2023-07-29 14:45:00 | 265.4
2023-07-29 14:30:00 | 272.9
2023-07-29 14:15:00 | 272.4
2023-07-29 14:00:00 | 262.3
2023-07-29 13:45:00 | 517.1
2023-07-29 13:30:00 | 518.7
2023-07-29 13:15:00 | 582.7
2023-07-29 13:00:00 | 525
2023-07-29 12:45:00 | 448.2
2023-07-29 12:30:00 | 511.3
2023-07-29 12:15:00 | 647.6
2023-07-29 12:00:00 | 703.6
2023-07-29 11:45:00 | 634.7
2023-07-29 11:30:00 | 658.3
2023-07-29 11:15:00 | 763
2023-07-29 11:00:00 | 799.2
2023-07-29 10:45:00 | 768.2
2023-07-29 10:30:00 | 721.4
2023-07-29 10:15:00 | 667.5
2023-07-29 10:00:00 | 598.6
2023-07-29 09:45:00 | 590.4
2023-07-29 09:30:00 | 527.1
2023-07-29 09:15:00 | 491.8
2023-07-29 09:00:00 | 476.2
2023-07-29 08:45:00 | 450.7
2023-07-29 08:30:00 | 400.9
2023-07-29 08:15:00 | 413.7
2023-07-29 08:00:00 | 441.2
2023-07-29 07:45:00 | 463
2023-07-29 07:30:00 | 333.2
2023-07-29 07:15:00 | 325.1
2023-07-29 07:00:00 | 312.4
2023-07-29 06:45:00 | 327
2023-07-29 06:30:00 | 327.8
2023-07-29 06:15:00 | 343.4
2023-07-29 06:00:00 | 319.4
2023-07-29 05:45:00 | 289.1
2023-07-29 05:30:00 | 299.7
2023-07-29 05:15:00 | 245.7
2023-07-29 05:00:00 | 252.3
2023-07-29 04:45:00 | 265.9
2023-07-29 04:30:00 | 266
2023-07-29 04:15:00 | 214.5
2023-07-29 04:00:00 | 254.4
2023-07-29 03:45:00 | 267.8
2023-07-29 03:30:00 | 523.4
2023-07-29 03:15:00 | 764.2
2023-07-29 03:00:00 | 836.3
2023-07-29 02:45:00 | 885.9
2023-07-29 02:30:00 | 806.6
2023-07-29 02:15:00 | 973.7
2023-07-29 02:00:00 | 794.9
2023-07-29 01:45:00 | 835.5
2023-07-29 01:30:00 | 980.8
2023-07-29 01:15:00 | 1015.3
2023-07-29 01:00:00 | 716.8
2023-07-29 00:45:00 | 655.3
2023-07-29 00:30:00 | 393.2
2023-07-29 00:15:00 | 468.8
2023-07-29 00:00:00 | 490.7
2023-07-28 23:45:00 | 554.7
2023-07-28 23:30:00 | 559.2
2023-07-28 23:15:00 | 416.7
2023-07-28 23:00:00 | 385.9
2023-07-28 22:45:00 | 425.6
2023-07-28 22:30:00 | 236.4
2023-07-28 22:15:00 | 246.8
2023-07-28 22:00:00 | 266.6
2023-07-28 21:45:00 | 268.5
2023-07-28 21:30:00 | 275.6
2023-07-28 21:15:00 | 478.4
2023-07-28 21:00:00 | 401.7
2023-07-28 20:45:00 | 445.3
2023-07-28 20:30:00 | 497
2023-07-28 20:15:00 | 504.5
2023-07-28 20:00:00 | 465.4
2023-07-28 19:45:00 | 480.1
2023-07-28 19:30:00 | 464.7
2023-07-28 19:15:00 | 424.5
2023-07-28 19:00:00 | 439.4
2023-07-28 18:45:00 | 537.3
2023-07-28 18:30:00 | 469.8
2023-07-28 18:15:00 | 414.6
2023-07-28 18:00:00 | 424.8
2023-07-28 17:45:00 | 383.7
2023-07-28 17:30:00 | 415.4
2023-07-28 17:15:00 | 358.7
2023-07-28 17:00:00 | 376
2023-07-28 16:45:00 | 368
2023-07-28 16:30:00 | 343.6
2023-07-28 16:15:00 | 290.8
2023-07-28 16:00:00 | 266.2
2023-07-28 15:45:00 | 237
2023-07-28 15:30:00 | 255.5
2023-07-28 15:15:00 | 275.3
2023-07-28 15:00:00 | 291.5
2023-07-28 14:45:00 | 268.8
2023-07-28 14:30:00 | 506.1
2023-07-28 14:15:00 | 498.3
2023-07-28 14:00:00 | 522.6
2023-07-28 13:45:00 | 573.6
2023-07-28 13:30:00 | 469.5
2023-07-28 13:15:00 | 526.2
2023-07-28 13:00:00 | 439.2
2023-07-28 12:45:00 | 510.5
2023-07-28 12:30:00 | 607.3
2023-07-28 12:15:00 | 528
2023-07-28 12:00:00 | 691
2023-07-28 11:45:00 | 510.2
2023-07-28 11:30:00 | 599.5
2023-07-28 11:15:00 | 786.5
2023-07-28 11:00:00 | 918.4
2023-07-28 10:45:00 | 719.8
2023-07-28 10:30:00 | 647.9
2023-07-28 10:15:00 | 690.6
2023-07-28 10:00:00 | 683.9
2023-07-28 09:45:00 | 666.9
2023-07-28 09:30:00 | 782.1
2023-07-28 09:15:00 | 741.2
2023-07-28 09:00:00 | 640.6
2023-07-28 08:45:00 | 431.5
2023-07-28 08:30:00 | 438
2023-07-28 08:15:00 | 418.6
2023-07-28 08:00:00 | 414.6
2023-07-28 07:45:00 | 380.3
2023-07-28 07:30:00 | 352.5
2023-07-28 07:15:00 | 340
2023-07-28 07:00:00 | 331.9
2023-07-28 06:45:00 | 325.9
2023-07-28 06:30:00 | 268.3
2023-07-28 06:15:00 | 259.8
2023-07-28 06:00:00 | 233.5
2023-07-28 05:45:00 | 178.6
2023-07-28 05:30:00 | 190
2023-07-28 05:15:00 | 179
2023-07-28 05:00:00 | 252.5
2023-07-28 04:45:00 | 452.4
2023-07-28 04:30:00 | 469.1
2023-07-28 04:15:00 | 668.8
2023-07-28 04:00:00 | 741.6
2023-07-28 03:45:00 | 761
2023-07-28 03:30:00 | 781.3
2023-07-28 03:15:00 | 781.9
2023-07-28 03:00:00 | 892.7
2023-07-28 02:45:00 | 740.8
2023-07-28 02:30:00 | 672.4
2023-07-28 02:15:00 | 711.8
2023-07-28 02:00:00 | 772.7
2023-07-28 01:45:00 | 626.7
2023-07-28 01:30:00 | 586.5
2023-07-28 01:15:00 | 507.2
2023-07-28 01:00:00 | 356.7
2023-07-28 00:45:00 | 421.2
2023-07-28 00:30:00 | 495.2
2023-07-28 00:15:00 | 512.9
2023-07-28 00:00:00 | 358
2023-07-27 23:45:00 | 314.4
2023-07-27 23:30:00 | 393.5
2023-07-27 23:15:00 | 173.3
2023-07-27 23:00:00 | 198.4
2023-07-27 22:45:00 | 186.7
2023-07-27 22:30:00 | 187.7
2023-07-27 22:15:00 | 186
2023-07-27 22:00:00 | 202.4
2023-07-27 21:45:00 | 202.7
2023-07-27 21:30:00 | 209.5
2023-07-27 21:15:00 | 86.4
2023-07-27 21:00:00 | 91.1
2023-07-27 20:45:00 | 88.5
2023-07-27 20:30:00 | 92.2
2023-07-27 20:15:00 | 89.7
2023-07-27 20:00:00 | 90.2
2023-07-27 19:45:00 | 88.9
2023-07-27 19:30:00 | 97.8
2023-07-27 19:15:00 | 94.4
2023-07-27 19:00:00 | 95.1
2023-07-27 18:45:00 | 128.4
2023-07-27 18:30:00 | 128.7
2023-07-27 18:15:00 | 152.9
2023-07-27 18:00:00 | 140.7
2023-07-27 17:45:00 | 145.3
2023-07-27 17:30:00 | 156.3
2023-07-27 17:15:00 | 154.5
2023-07-27 17:00:00 | 160.6
2023-07-27 16:45:00 | 243.2
2023-07-27 16:30:00 | 218.9
2023-07-27 16:15:00 | 226.5
2023-07-27 16:00:00 | 264.1
2023-07-27 15:45:00 | 255.6
2023-07-27 15:30:00 | 262.8
2023-07-27 15:15:00 | 303.4
2023-07-27 15:00:00 | 296.2
2023-07-27 14:45:00 | 259.8
2023-07-27 14:30:00 | 520
2023-07-27 14:15:00 | 542.4
2023-07-27 14:00:00 | 592.7
2023-07-27 13:45:00 | 626.1
2023-07-27 13:30:00 | 523.6
2023-07-27 13:15:00 | 518.5
2023-07-27 13:00:00 | 477.4
2023-07-27 12:45:00 | 698.2
2023-07-27 12:30:00 | 734.3
2023-07-27 12:15:00 | 806.2
2023-07-27 12:00:00 | 831.5
2023-07-27 11:45:00 | 853
2023-07-27 11:30:00 | 812.1
2023-07-27 11:15:00 | 825
2023-07-27 11:00:00 | 875.9
2023-07-27 10:45:00 | 833.8
2023-07-27 10:30:00 | 761.2
2023-07-27 10:15:00 | 596.4
2023-07-27 10:00:00 | 655.6
2023-07-27 09:45:00 | 522.6
2023-07-27 09:30:00 | 518.6
2023-07-27 09:15:00 | 580.6
2023-07-27 09:00:00 | 528.1
2023-07-27 08:45:00 | 419.8
2023-07-27 08:30:00 | 435
2023-07-27 08:15:00 | 367.4
2023-07-27 08:00:00 | 356.5
2023-07-27 07:45:00 | 324.4
2023-07-27 07:30:00 | 307.3
2023-07-27 07:15:00 | 271.2
2023-07-27 07:00:00 | 187.4
2023-07-27 06:45:00 | 263.3
2023-07-27 06:30:00 | 281.3
2023-07-27 06:15:00 | 310.8
2023-07-27 06:00:00 | 285.5
2023-07-27 05:45:00 | 252.9
2023-07-27 05:30:00 | 250.8
2023-07-27 05:15:00 | 185.4
2023-07-27 05:00:00 | 209.1
2023-07-27 04:45:00 | 209.1
2023-07-27 04:30:00 | 253.6
2023-07-27 04:15:00 | 390.9
2023-07-27 04:00:00 | 710.5
2023-07-27 03:45:00 | 708.8
2023-07-27 03:30:00 | 752.9
2023-07-27 03:15:00 | 753.2
2023-07-27 03:00:00 | 654.3
2023-07-27 02:45:00 | 835.2
2023-07-27 02:30:00 | 861.4
2023-07-27 02:15:00 | 832.2
2023-07-27 02:00:00 | 690.8
2023-07-27 01:45:00 | 699
2023-07-27 01:30:00 | 715.6
2023-07-27 01:15:00 | 681.1
2023-07-27 01:00:00 | 421.4
2023-07-27 00:45:00 | 467
2023-07-27 00:30:00 | 389.8
2023-07-27 00:15:00 | 371.5
2023-07-27 00:00:00 | 384.1
2023-07-26 23:45:00 | 440.4
2023-07-26 23:30:00 | 472.4
2023-07-26 23:15:00 | 375.4
2023-07-26 23:00:00 | 304.5
2023-07-26 22:45:00 | 387.2
2023-07-26 22:30:00 | 177.4
2023-07-26 22:15:00 | 176.6
2023-07-26 22:00:00 | 204.2
2023-07-26 21:45:00 | 202.4
2023-07-26 21:30:00 | 209.7
2023-07-26 21:15:00 | 92.1
2023-07-26 21:00:00 | 72.9
2023-07-26 20:45:00 | 93.3
2023-07-26 20:30:00 | 94.4
2023-07-26 20:15:00 | 89.5
2023-07-26 20:00:00 | 91.5
2023-07-26 19:45:00 | 91.4
2023-07-26 19:30:00 | 96.7
2023-07-26 19:15:00 | 95.1
2023-07-26 19:00:00 | 101.8
2023-07-26 18:45:00 | 130.7
2023-07-26 18:30:00 | 134.9
2023-07-26 18:15:00 | 145.4
2023-07-26 18:00:00 | 157.4
2023-07-26 17:45:00 | 135.3
2023-07-26 17:30:00 | 180.7
2023-07-26 17:15:00 | 168.4
2023-07-26 17:00:00 | 183.9
2023-07-26 16:45:00 | 202.4
2023-07-26 16:30:00 | 217.3
2023-07-26 16:15:00 | 250.1
2023-07-26 16:00:00 | 274
2023-07-26 15:45:00 | 276.4
2023-07-26 15:30:00 | 268.7
2023-07-26 15:15:00 | 267.6
2023-07-26 15:00:00 | 290.1
2023-07-26 14:45:00 | 259.2
2023-07-26 14:30:00 | 274.9
2023-07-26 14:15:00 | 307.3
2023-07-26 14:00:00 | 343.7
2023-07-26 13:45:00 | 526.7
2023-07-26 13:30:00 | 547.4
2023-07-26 13:15:00 | 514
2023-07-26 13:00:00 | 546.8
2023-07-26 12:45:00 | 482.8
2023-07-26 12:30:00 | 490.9
2023-07-26 12:15:00 | 594.5
2023-07-26 12:00:00 | 633.3
2023-07-26 11:45:00 | 592.8
2023-07-26 11:30:00 | 489.4
2023-07-26 11:15:00 | 559.8
2023-07-26 11:00:00 | 558.9
2023-07-26 10:45:00 | 804.9
2023-07-26 10:30:00 | 745.4
2023-07-26 10:15:00 | 825.3
2023-07-26 10:00:00 | 699.6
2023-07-26 09:45:00 | 715.3
2023-07-26 09:30:00 | 723
2023-07-26 09:15:00 | 673.3
2023-07-26 09:00:00 | 613
2023-07-26 08:45:00 | 676.9
2023-07-26 08:30:00 | 638.7
2023-07-26 08:15:00 | 573.2
2023-07-26 08:00:00 | 593
2023-07-26 07:45:00 | 727.5
2023-07-26 07:30:00 | 744.1
2023-07-26 07:15:00 | 625.5
2023-07-26 07:00:00 | 674.6
2023-07-26 06:45:00 | 642.1
2023-07-26 06:30:00 | 614.1
2023-07-26 06:15:00 | 490.2
2023-07-26 06:00:00 | 483.4
2023-07-26 05:45:00 | 446.9
2023-07-26 05:30:00 | 456.8
2023-07-26 05:15:00 | 468.7
2023-07-26 05:00:00 | 476.8
2023-07-26 04:45:00 | 364.9
2023-07-26 04:30:00 | 378.7
2023-07-26 04:15:00 | 513.2
2023-07-26 04:00:00 | 674.2
2023-07-26 03:45:00 | 717.5
2023-07-26 03:30:00 | 830.5
2023-07-26 03:15:00 | 650.8
2023-07-26 03:00:00 | 547.4
2023-07-26 02:45:00 | 567.9
2023-07-26 02:30:00 | 629.6
2023-07-26 02:15:00 | 686.2
2023-07-26 02:00:00 | 570.6
2023-07-26 01:45:00 | 559.3
2023-07-26 01:30:00 | 497.4
2023-07-26 01:15:00 | 521.9
2023-07-26 01:00:00 | 489.7
2023-07-26 00:45:00 | 438.1
2023-07-26 00:30:00 | 412.8
2023-07-26 00:15:00 | 464
2023-07-26 00:00:00 | 518.4
2023-07-25 23:45:00 | 474.6
2023-07-25 23:30:00 | 483.3
2023-07-25 23:15:00 | 536.2
2023-07-25 23:00:00 | 492.7
2023-07-25 22:45:00 | 394.3
2023-07-25 22:30:00 | 331.7
2023-07-25 22:15:00 | 299.6
2023-07-25 22:00:00 | 232.4
2023-07-25 21:45:00 | 235.5
2023-07-25 21:30:00 | 235.5
2023-07-25 21:15:00 | 241.7
2023-07-25 21:00:00 | 109.8
2023-07-25 20:45:00 | 107.6
2023-07-25 20:30:00 | 111.9
2023-07-25 20:15:00 | 108.7
2023-07-25 20:00:00 | 109.3
2023-07-25 19:45:00 | 105.7
2023-07-25 19:30:00 | 104.3
2023-07-25 19:15:00 | 110.7
2023-07-25 19:00:00 | 124.1
2023-07-25 18:45:00 | 133
2023-07-25 18:30:00 | 138.2
2023-07-25 18:15:00 | 135.8
2023-07-25 18:00:00 | 139.4
2023-07-25 17:45:00 | 134.2
2023-07-25 17:30:00 | 143.7
2023-07-25 17:15:00 | 165.3
2023-07-25 17:00:00 | 172.6
2023-07-25 16:45:00 | 199.8
2023-07-25 16:30:00 | 211.3
2023-07-25 16:15:00 | 215
2023-07-25 16:00:00 | 198.9
2023-07-25 15:45:00 | 221
2023-07-25 15:30:00 | 223.7
2023-07-25 15:15:00 | 224.1
2023-07-25 15:00:00 | 219.8
2023-07-25 14:45:00 | 224.6
2023-07-25 14:30:00 | 235.9
2023-07-25 14:15:00 | 214.9
2023-07-25 14:00:00 | 212.9
2023-07-25 13:45:00 | 206.3
2023-07-25 13:30:00 | 210.2
2023-07-25 13:15:00 | 219
2023-07-25 13:00:00 | 215.1
2023-07-25 12:45:00 | 196.1
2023-07-25 12:30:00 | 190.5
2023-07-25 12:15:00 | 187.6
2023-07-25 12:00:00 | 192
2023-07-25 11:45:00 | 166.7
2023-07-25 11:30:00 | 184.9
2023-07-25 11:15:00 | 274.3
2023-07-25 11:00:00 | 271.2
2023-07-25 10:45:00 | 489.5
2023-07-25 10:30:00 | 496.4
2023-07-25 10:15:00 | 557.4
2023-07-25 10:00:00 | 582.5
2023-07-25 09:45:00 | 593.5
2023-07-25 09:30:00 | 502.1
2023-07-25 09:15:00 | 589.1
2023-07-25 09:00:00 | 653.3
2023-07-25 08:45:00 | 800.3
2023-07-25 08:30:00 | 754
2023-07-25 08:15:00 | 819.2
2023-07-25 08:00:00 | 779.3
2023-07-25 07:45:00 | 753.7
2023-07-25 07:30:00 | 727.2
2023-07-25 07:15:00 | 724.4
2023-07-25 07:00:00 | 629.4
2023-07-25 06:45:00 | 526.7
2023-07-25 06:30:00 | 441.3
2023-07-25 06:15:00 | 491.5
2023-07-25 06:00:00 | 558.4
2023-07-25 05:45:00 | 468
2023-07-25 05:30:00 | 467.4
2023-07-25 05:15:00 | 478.4
2023-07-25 05:00:00 | 544
2023-07-25 04:45:00 | 383.3
2023-07-25 04:30:00 | 439.9
2023-07-25 04:15:00 | 495.5
2023-07-25 04:00:00 | 477.1
2023-07-25 03:45:00 | 556.1
2023-07-25 03:30:00 | 600.9
2023-07-25 03:15:00 | 570.4
2023-07-25 03:00:00 | 627.1
2023-07-25 02:45:00 | 581.6
2023-07-25 02:30:00 | 595.1
2023-07-25 02:15:00 | 641.8
2023-07-25 02:00:00 | 708.1
2023-07-25 01:45:00 | 571.6
2023-07-25 01:30:00 | 479.9
2023-07-25 01:15:00 | 472.1
2023-07-25 01:00:00 | 444.4
2023-07-25 00:45:00 | 426.8
2023-07-25 00:30:00 | 468
2023-07-25 00:15:00 | 433.1
2023-07-25 00:00:00 | 455.2
2023-07-24 23:45:00 | 535.8
2023-07-24 23:30:00 | 528.3
2023-07-24 23:15:00 | 399.6
2023-07-24 23:00:00 | 338.9
2023-07-24 22:45:00 | 311.3
2023-07-24 22:30:00 | 220.3
2023-07-24 22:15:00 | 193.5
2023-07-24 22:00:00 | 222.1
2023-07-24 21:45:00 | 215.7
2023-07-24 21:30:00 | 223.3
2023-07-24 21:15:00 | 96
2023-07-24 21:00:00 | 94.3
2023-07-24 20:45:00 | 94.7
2023-07-24 20:30:00 | 96.1
2023-07-24 20:15:00 | 99
2023-07-24 20:00:00 | 109.8
2023-07-24 19:45:00 | 101.6
2023-07-24 19:30:00 | 103.2
2023-07-24 19:15:00 | 104.8
2023-07-24 19:00:00 | 107
2023-07-24 18:45:00 | 124.2
2023-07-24 18:30:00 | 140.3
2023-07-24 18:15:00 | 161.2
2023-07-24 18:00:00 | 146.4
2023-07-24 17:45:00 | 144.2
2023-07-24 17:30:00 | 180.6
2023-07-24 17:15:00 | 183.5
2023-07-24 17:00:00 | 219.1
2023-07-24 16:45:00 | 211.2
2023-07-24 16:30:00 | 242.8
2023-07-24 16:15:00 | 278.4
2023-07-24 16:00:00 | 260.7
2023-07-24 15:45:00 | 268.9
2023-07-24 15:30:00 | 289.4
2023-07-24 15:15:00 | 384.7
2023-07-24 15:00:00 | 585.8
2023-07-24 14:45:00 | 608.3
2023-07-24 14:30:00 | 570.4
2023-07-24 14:15:00 | 564.7
2023-07-24 14:00:00 | 570.7
2023-07-24 13:45:00 | 552.3
2023-07-24 13:30:00 | 542.9
2023-07-24 13:15:00 | 725.3
2023-07-24 13:00:00 | 789.1
2023-07-24 12:45:00 | 699.8
2023-07-24 12:30:00 | 638.1
2023-07-24 12:15:00 | 649.7
2023-07-24 12:00:00 | 565.7
2023-07-24 11:45:00 | 654.8
2023-07-24 11:30:00 | 743.9
2023-07-24 11:15:00 | 806
2023-07-24 11:00:00 | 646.2
2023-07-24 10:45:00 | 720
2023-07-24 10:30:00 | 728.6
2023-07-24 10:15:00 | 659.4
2023-07-24 10:00:00 | 560.6
2023-07-24 09:45:00 | 529.1
2023-07-24 09:30:00 | 513.1
2023-07-24 09:15:00 | 535.2
2023-07-24 09:00:00 | 453.5
2023-07-24 08:45:00 | 415.2
2023-07-24 08:30:00 | 437.3
2023-07-24 08:15:00 | 360.8
2023-07-24 08:00:00 | 353.5
2023-07-24 07:45:00 | 340.9
2023-07-24 07:30:00 | 300.4
2023-07-24 07:15:00 | 350.4
2023-07-24 07:00:00 | 249.4
2023-07-24 06:45:00 | 237.9
2023-07-24 06:30:00 | 195.3
2023-07-24 06:15:00 | 415.3
2023-07-24 06:00:00 | 510.7
2023-07-24 05:45:00 | 713.4
2023-07-24 05:30:00 | 714.5
2023-07-24 05:15:00 | 639.9
2023-07-24 05:00:00 | 751.9
2023-07-24 04:45:00 | 662.8
2023-07-24 04:30:00 | 572.4
2023-07-24 04:15:00 | 644.2
2023-07-24 04:00:00 | 708.7
2023-07-24 03:45:00 | 819
2023-07-24 03:30:00 | 904.1
2023-07-24 03:15:00 | 799.7
2023-07-24 03:00:00 | 513.9
2023-07-24 02:45:00 | 395.7
2023-07-24 02:30:00 | 457.6
2023-07-24 02:15:00 | 477.9
2023-07-24 02:00:00 | 468.4
2023-07-24 01:45:00 | 354.6
2023-07-24 01:30:00 | 307.2
2023-07-24 01:15:00 | 370.8
2023-07-24 01:00:00 | 289.4
2023-07-24 00:45:00 | 313.7
2023-07-24 00:30:00 | 346.4
2023-07-24 00:15:00 | 383.8
2023-07-24 00:00:00 | 322.9
2023-07-23 23:45:00 | 346.6
2023-07-23 23:30:00 | 378.8
2023-07-23 23:15:00 | 341.1
2023-07-23 23:00:00 | 245.7
2023-07-23 22:45:00 | 271
2023-07-23 22:30:00 | 139.3
2023-07-23 22:15:00 | 204.7
2023-07-23 22:00:00 | 207.1
2023-07-23 21:45:00 | 208.2
2023-07-23 21:30:00 | 214.1
2023-07-23 21:15:00 | 91.2
2023-07-23 21:00:00 | 92.3
2023-07-23 20:45:00 | 94.6
2023-07-23 20:30:00 | 94.7
2023-07-23 20:15:00 | 92.6
2023-07-23 20:00:00 | 99.7
2023-07-23 19:45:00 | 90.6
2023-07-23 19:30:00 | 92.3
2023-07-23 19:15:00 | 92.6
2023-07-23 19:00:00 | 91.2
2023-07-23 18:45:00 | 94.5
2023-07-23 18:30:00 | 92.8
2023-07-23 18:15:00 | 107.5
2023-07-23 18:00:00 | 95.8
2023-07-23 17:45:00 | 90.2
2023-07-23 17:30:00 | 97.7
2023-07-23 17:15:00 | 96.4
2023-07-23 17:00:00 | 102.5
2023-07-23 16:45:00 | 103.8
2023-07-23 16:30:00 | 106.2
2023-07-23 16:15:00 | 111.1
2023-07-23 16:00:00 | 116.1
2023-07-23 15:45:00 | 113.1
2023-07-23 15:30:00 | 110.8
2023-07-23 15:15:00 | 109.2
2023-07-23 15:00:00 | 125.1
2023-07-23 14:45:00 | 114.3
2023-07-23 14:30:00 | 128.2
2023-07-23 14:15:00 | 109.1
2023-07-23 14:00:00 | 109.7
2023-07-23 13:45:00 | 120
2023-07-23 13:30:00 | 117.9
2023-07-23 13:15:00 | 109.5
2023-07-23 13:00:00 | 111.2
2023-07-23 12:45:00 | 108.6
2023-07-23 12:30:00 | 104.7
2023-07-23 12:15:00 | 107.3
2023-07-23 12:00:00 | 111.9
2023-07-23 11:45:00 | 105.7
2023-07-23 11:30:00 | 114.2
2023-07-23 11:15:00 | 111.7
2023-07-23 11:00:00 | 128.7
2023-07-23 10:45:00 | 123.9
2023-07-23 10:30:00 | 113.3
2023-07-23 10:15:00 | 119
2023-07-23 10:00:00 | 124.8
2023-07-23 09:45:00 | 110.1
2023-07-23 09:30:00 | 105.2
2023-07-23 09:15:00 | 109.3
2023-07-23 09:00:00 | 110
2023-07-23 08:45:00 | 108.8
2023-07-23 08:30:00 | 118.7
2023-07-23 08:15:00 | 109.6
2023-07-23 08:00:00 | 116
2023-07-23 07:45:00 | 109.7
2023-07-23 07:30:00 | 107.1
2023-07-23 07:15:00 | 109.8
2023-07-23 07:00:00 | 102.5
2023-07-23 06:45:00 | 101
2023-07-23 06:30:00 | 96.5
2023-07-23 06:15:00 | 97.7
2023-07-23 06:00:00 | 97
2023-07-23 05:45:00 | 93.3
2023-07-23 05:30:00 | 91.8
2023-07-23 05:15:00 | 91.7
2023-07-23 05:00:00 | 129.2
2023-07-23 04:45:00 | 126.2
2023-07-23 04:30:00 | 155.8
2023-07-23 04:15:00 | 154.5
2023-07-23 04:00:00 | 139.5
2023-07-23 03:45:00 | 109.2
2023-07-23 03:30:00 | 130.9
2023-07-23 03:15:00 | 111.3
2023-07-23 03:00:00 | 134.6
2023-07-23 02:45:00 | 133.5
2023-07-23 02:30:00 | 110.9
2023-07-23 02:15:00 | 90.9
2023-07-23 02:00:00 | 124.4
2023-07-23 01:45:00 | 137.1
2023-07-23 01:30:00 | 130.2
2023-07-23 01:15:00 | 215.5
2023-07-23 01:00:00 | 214.8
2023-07-23 00:45:00 | 255.5
2023-07-23 00:30:00 | 201.1
2023-07-23 00:15:00 | 214.1
2023-07-23 00:00:00 | 270.1
2023-07-22 23:45:00 | 311.3
2023-07-22 23:30:00 | 272.4
2023-07-22 23:15:00 | 180.3
2023-07-22 23:00:00 | 171.7
2023-07-22 22:45:00 | 161.2
2023-07-22 22:30:00 | 175.6
2023-07-22 22:15:00 | 155.3
2023-07-22 22:00:00 | 177.6
2023-07-22 21:45:00 | 170.7
2023-07-22 21:30:00 | 170.3
2023-07-22 21:15:00 | 184.3
2023-07-22 21:00:00 | 126.7
2023-07-22 20:45:00 | 172.9
2023-07-22 20:30:00 | 133.5
2023-07-22 20:15:00 | 138.8
2023-07-22 20:00:00 | 116.8
2023-07-22 19:45:00 | 143
2023-07-22 19:30:00 | 122.3
2023-07-22 19:15:00 | 155.8
2023-07-22 19:00:00 | 162.8
2023-07-22 18:45:00 | 130.1
2023-07-22 18:30:00 | 124.7
2023-07-22 18:15:00 | 125.7
2023-07-22 18:00:00 | 131.6
2023-07-22 17:45:00 | 143
2023-07-22 17:30:00 | 167.7
2023-07-22 17:15:00 | 164.5
2023-07-22 17:00:00 | 181.1
2023-07-22 16:45:00 | 249.6
2023-07-22 16:30:00 | 260.3
2023-07-22 16:15:00 | 260.5
2023-07-22 16:00:00 | 273
2023-07-22 15:45:00 | 309
2023-07-22 15:30:00 | 302.1
2023-07-22 15:15:00 | 299.7
2023-07-22 15:00:00 | 407.6
2023-07-22 14:45:00 | 551.9
2023-07-22 14:30:00 | 512.5
2023-07-22 14:15:00 | 557
2023-07-22 14:00:00 | 481.4
2023-07-22 13:45:00 | 556.3
2023-07-22 13:30:00 | 485
2023-07-22 13:15:00 | 575.4
2023-07-22 13:00:00 | 539.1
2023-07-22 12:45:00 | 401.4
2023-07-22 12:30:00 | 346.6
2023-07-22 12:15:00 | 381.9
2023-07-22 12:00:00 | 417.8
2023-07-22 11:45:00 | 379.5
2023-07-22 11:30:00 | 409.6
2023-07-22 11:15:00 | 448
2023-07-22 11:00:00 | 492.1
2023-07-22 10:45:00 | 565.7
2023-07-22 10:30:00 | 582.7
2023-07-22 10:15:00 | 575.3
2023-07-22 10:00:00 | 473.8
2023-07-22 09:45:00 | 373.5
2023-07-22 09:30:00 | 434.4
2023-07-22 09:15:00 | 473.6
2023-07-22 09:00:00 | 416.3
2023-07-22 08:45:00 | 327.6
2023-07-22 08:30:00 | 365.7
2023-07-22 08:15:00 | 343.6
2023-07-22 08:00:00 | 322.7
2023-07-22 07:45:00 | 358.3
2023-07-22 07:30:00 | 333.7
2023-07-22 07:15:00 | 434.2
2023-07-22 07:00:00 | 551.1
2023-07-22 06:45:00 | 498.3
2023-07-22 06:30:00 | 491.8
2023-07-22 06:15:00 | 531.7
2023-07-22 06:00:00 | 443
2023-07-22 05:45:00 | 409.2
2023-07-22 05:30:00 | 438.2
2023-07-22 05:15:00 | 445.6
2023-07-22 05:00:00 | 454.4
2023-07-22 04:45:00 | 673.3
2023-07-22 04:30:00 | 760.6
2023-07-22 04:15:00 | 739.9
2023-07-22 04:00:00 | 617.4
2023-07-22 03:45:00 | 577.2
2023-07-22 03:30:00 | 676.3
2023-07-22 03:15:00 | 551.2
2023-07-22 03:00:00 | 487.7
2023-07-22 02:45:00 | 587.4
2023-07-22 02:30:00 | 518.1
2023-07-22 02:15:00 | 591.9
2023-07-22 02:00:00 | 632.1
2023-07-22 01:45:00 | 606.1
2023-07-22 01:30:00 | 595
2023-07-22 01:15:00 | 499.7
2023-07-22 01:00:00 | 543.6
2023-07-22 00:45:00 | 546.9
2023-07-22 00:30:00 | 422.6
2023-07-22 00:15:00 | 350.5
2023-07-22 00:00:00 | 378.5
2023-07-21 23:45:00 | 452.8
2023-07-21 23:30:00 | 486.7
2023-07-21 23:15:00 | 445.5
2023-07-21 23:00:00 | 386.8
2023-07-21 22:45:00 | 421
2023-07-21 22:30:00 | 279.5
2023-07-21 22:15:00 | 273.9
2023-07-21 22:00:00 | 252.4
2023-07-21 21:45:00 | 265.8
2023-07-21 21:30:00 | 285.1
2023-07-21 21:15:00 | 164.3
2023-07-21 21:00:00 | 150.5
2023-07-21 20:45:00 | 164.2
2023-07-21 20:30:00 | 164.4
2023-07-21 20:15:00 | 160.9
2023-07-21 20:00:00 | 170.2
2023-07-21 19:45:00 | 155
2023-07-21 19:30:00 | 165
2023-07-21 19:15:00 | 165
2023-07-21 19:00:00 | 192.3
2023-07-21 18:45:00 | 169.8
2023-07-21 18:30:00 | 338.2
2023-07-21 18:15:00 | 405.3
2023-07-21 18:00:00 | 427.7
2023-07-21 17:45:00 | 489.7
2023-07-21 17:30:00 | 481.6
2023-07-21 17:15:00 | 402.8
2023-07-21 17:00:00 | 476.3
2023-07-21 16:45:00 | 434
2023-07-21 16:30:00 | 488.1
2023-07-21 16:15:00 | 598.9
2023-07-21 16:00:00 | 554.7
2023-07-21 15:45:00 | 490.5
2023-07-21 15:30:00 | 431.9
2023-07-21 15:15:00 | 465.7
2023-07-21 15:00:00 | 595.8
2023-07-21 14:45:00 | 618.4
2023-07-21 14:30:00 | 787.3
2023-07-21 14:15:00 | 785.7
2023-07-21 14:00:00 | 811.3
2023-07-21 13:45:00 | 746.4
2023-07-21 13:30:00 | 685.3
2023-07-21 13:15:00 | 744.3
2023-07-21 13:00:00 | 737.8
2023-07-21 12:45:00 | 778.6
2023-07-21 12:30:00 | 611
2023-07-21 12:15:00 | 574
2023-07-21 12:00:00 | 583.5
2023-07-21 11:45:00 | 587.5
2023-07-21 11:30:00 | 522.1
2023-07-21 11:15:00 | 531.2
2023-07-21 11:00:00 | 486.8
2023-07-21 10:45:00 | 458.8
2023-07-21 10:30:00 | 591.1
2023-07-21 10:15:00 | 452.8
2023-07-21 10:00:00 | 513.6
2023-07-21 09:45:00 | 466.8
2023-07-21 09:30:00 | 350.6
2023-07-21 09:15:00 | 263.2
2023-07-21 09:00:00 | 279.2
2023-07-21 08:45:00 | 374.9
2023-07-21 08:30:00 | 260.8
2023-07-21 08:15:00 | 269.9
2023-07-21 08:00:00 | 362.7
2023-07-21 07:45:00 | 278.8
2023-07-21 07:30:00 | 214.8
2023-07-21 07:15:00 | 290.4
2023-07-21 07:00:00 | 272.1
2023-07-21 06:45:00 | 225.9
2023-07-21 06:30:00 | 249.7
2023-07-21 06:15:00 | 254
2023-07-21 06:00:00 | 317.9
2023-07-21 05:45:00 | 474.2
2023-07-21 05:30:00 | 476.7
2023-07-21 05:15:00 | 442.7
2023-07-21 05:00:00 | 477.6
2023-07-21 04:45:00 | 446.3
2023-07-21 04:30:00 | 681.2
2023-07-21 04:15:00 | 690.3
2023-07-21 04:00:00 | 792.3
2023-07-21 03:45:00 | 859.9
2023-07-21 03:30:00 | 779.4
2023-07-21 03:15:00 | 886.6
2023-07-21 03:00:00 | 758.8
2023-07-21 02:45:00 | 702.9
2023-07-21 02:30:00 | 795.6
2023-07-21 02:15:00 | 810.7
2023-07-21 02:00:00 | 569.1
2023-07-21 01:45:00 | 630.1
2023-07-21 01:30:00 | 533.2
2023-07-21 01:15:00 | 412.1
2023-07-21 01:00:00 | 496.6
2023-07-21 00:45:00 | 456.2
2023-07-21 00:30:00 | 443.5
2023-07-21 00:15:00 | 585.7
2023-07-21 00:00:00 | 466.7
2023-07-20 23:45:00 | 357.2
2023-07-20 23:30:00 | 372.3
2023-07-20 23:15:00 | 255.1
2023-07-20 23:00:00 | 251.2
2023-07-20 22:45:00 | 241.6
2023-07-20 22:30:00 | 269.7
2023-07-20 22:15:00 | 247.2
2023-07-20 22:00:00 | 275.2
2023-07-20 21:45:00 | 273.3
2023-07-20 21:30:00 | 280.9
2023-07-20 21:15:00 | 165.5
2023-07-20 21:00:00 | 160.4
2023-07-20 20:45:00 | 165.1
2023-07-20 20:30:00 | 160.6
2023-07-20 20:15:00 | 141.2
2023-07-20 20:00:00 | 157.4
2023-07-20 19:45:00 | 165.1
2023-07-20 19:30:00 | 165.7
2023-07-20 19:15:00 | 145.8
2023-07-20 19:00:00 | 167.3
2023-07-20 18:45:00 | 179.8
2023-07-20 18:30:00 | 201.6
2023-07-20 18:15:00 | 185.4
2023-07-20 18:00:00 | 192.4
2023-07-20 17:45:00 | 194.2
2023-07-20 17:30:00 | 191.8
2023-07-20 17:15:00 | 213.1
2023-07-20 17:00:00 | 221.4
2023-07-20 16:45:00 | 257.4
2023-07-20 16:30:00 | 274.4
2023-07-20 16:15:00 | 277.1
2023-07-20 16:00:00 | 302.3
2023-07-20 15:45:00 | 297.9
2023-07-20 15:30:00 | 310.5
2023-07-20 15:15:00 | 340.3
2023-07-20 15:00:00 | 346.8
2023-07-20 14:45:00 | 563.6
2023-07-20 14:30:00 | 586.5
2023-07-20 14:15:00 | 643.1
2023-07-20 14:00:00 | 572
2023-07-20 13:45:00 | 536
2023-07-20 13:30:00 | 565
2023-07-20 13:15:00 | 487.9
2023-07-20 13:00:00 | 516
2023-07-20 12:45:00 | 442.5
2023-07-20 12:30:00 | 475.4
2023-07-20 12:15:00 | 560.3
2023-07-20 12:00:00 | 554.8
2023-07-20 11:45:00 | 501.1
2023-07-20 11:30:00 | 584.1
2023-07-20 11:15:00 | 670.3
2023-07-20 11:00:00 | 447.2
2023-07-20 10:45:00 | 488.1
2023-07-20 10:30:00 | 621.5
2023-07-20 10:15:00 | 673.4
2023-07-20 10:00:00 | 759.1
2023-07-20 09:45:00 | 753.7
2023-07-20 09:30:00 | 667.2
2023-07-20 09:15:00 | 754.5
2023-07-20 09:00:00 | 638.5
2023-07-20 08:45:00 | 567.1
2023-07-20 08:30:00 | 648.1
2023-07-20 08:15:00 | 539.8
2023-07-20 08:00:00 | 395.3
2023-07-20 07:45:00 | 368.7
2023-07-20 07:30:00 | 385.2
2023-07-20 07:15:00 | 233.1
2023-07-20 07:00:00 | 291.6
2023-07-20 06:45:00 | 325.4
2023-07-20 06:30:00 | 441
2023-07-20 06:15:00 | 492
2023-07-20 06:00:00 | 491.7
2023-07-20 05:45:00 | 540.3
2023-07-20 05:30:00 | 509.1
2023-07-20 05:15:00 | 520.7
2023-07-20 05:00:00 | 564.7
2023-07-20 04:45:00 | 576.2
2023-07-20 04:30:00 | 584.7
2023-07-20 04:15:00 | 700.9
2023-07-20 04:00:00 | 585.7
2023-07-20 03:45:00 | 594
2023-07-20 03:30:00 | 620
2023-07-20 03:15:00 | 569
2023-07-20 03:00:00 | 835.9
2023-07-20 02:45:00 | 818.6
2023-07-20 02:30:00 | 830.8
2023-07-20 02:15:00 | 722.7
2023-07-20 02:00:00 | 726.4
2023-07-20 01:45:00 | 738.6
2023-07-20 01:30:00 | 693.1
2023-07-20 01:15:00 | 717.6
2023-07-20 01:00:00 | 818.8
2023-07-20 00:45:00 | 743.2
2023-07-20 00:30:00 | 506.3
2023-07-20 00:15:00 | 481
2023-07-20 00:00:00 | 497.8
2023-07-19 23:45:00 | 480.8
2023-07-19 23:30:00 | 494.5
2023-07-19 23:15:00 | 426.8
2023-07-19 23:00:00 | 384.5
2023-07-19 22:45:00 | 440.4
2023-07-19 22:30:00 | 202.8
2023-07-19 22:15:00 | 203
2023-07-19 22:00:00 | 227.3
2023-07-19 21:45:00 | 235.8
2023-07-19 21:30:00 | 160.1
2023-07-19 21:15:00 | 102.5
2023-07-19 21:00:00 | 100
2023-07-19 20:45:00 | 106.5
2023-07-19 20:30:00 | 101.7
2023-07-19 20:15:00 | 102.5
2023-07-19 20:00:00 | 107
2023-07-19 19:45:00 | 101.7
2023-07-19 19:30:00 | 104.2
2023-07-19 19:15:00 | 106.1
2023-07-19 19:00:00 | 109.9
2023-07-19 18:45:00 | 128.5
2023-07-19 18:30:00 | 164.1
2023-07-19 18:15:00 | 143.7
2023-07-19 18:00:00 | 142.5
2023-07-19 17:45:00 | 148.8
2023-07-19 17:30:00 | 149.3
2023-07-19 17:15:00 | 169.5
2023-07-19 17:00:00 | 197.6
2023-07-19 16:45:00 | 196.7
2023-07-19 16:30:00 | 214.3
2023-07-19 16:15:00 | 271.9
2023-07-19 16:00:00 | 250.3
2023-07-19 15:45:00 | 244.2
2023-07-19 15:30:00 | 254.7
2023-07-19 15:15:00 | 255.5
2023-07-19 15:00:00 | 523.2
2023-07-19 14:45:00 | 578.5
2023-07-19 14:30:00 | 560.5
2023-07-19 14:15:00 | 602.4
2023-07-19 14:00:00 | 475
2023-07-19 13:45:00 | 517.9
2023-07-19 13:30:00 | 504.2
2023-07-19 13:15:00 | 481.7
2023-07-19 13:00:00 | 466.6
2023-07-19 12:45:00 | 510.6
2023-07-19 12:30:00 | 552.5
2023-07-19 12:15:00 | 599.1
2023-07-19 12:00:00 | 437.3
2023-07-19 11:45:00 | 417.4
2023-07-19 11:30:00 | 560.6
2023-07-19 11:15:00 | 480.3
2023-07-19 11:00:00 | 559
2023-07-19 10:45:00 | 500.6
2023-07-19 10:30:00 | 587.3
2023-07-19 10:15:00 | 633.3
2023-07-19 10:00:00 | 550.9
2023-07-19 09:45:00 | 422
2023-07-19 09:30:00 | 384.6
2023-07-19 09:15:00 | 391.4
2023-07-19 09:00:00 | 449.2
2023-07-19 08:45:00 | 403.8
2023-07-19 08:30:00 | 413.3
2023-07-19 08:15:00 | 387.6
2023-07-19 08:00:00 | 488.7
2023-07-19 07:45:00 | 602.7
2023-07-19 07:30:00 | 599.4
2023-07-19 07:15:00 | 517.2
2023-07-19 07:00:00 | 596.9
2023-07-19 06:45:00 | 565.4
2023-07-19 06:30:00 | 474.2
2023-07-19 06:15:00 | 532.6
2023-07-19 06:00:00 | 614.5
2023-07-19 05:45:00 | 587
2023-07-19 05:30:00 | 689.3
2023-07-19 05:15:00 | 705.4
2023-07-19 05:00:00 | 556.6
2023-07-19 04:45:00 | 569.4
2023-07-19 04:30:00 | 619.6
2023-07-19 04:15:00 | 499
2023-07-19 04:00:00 | 546.5
2023-07-19 03:45:00 | 664.3
2023-07-19 03:30:00 | 649.7
2023-07-19 03:15:00 | 780.4
2023-07-19 03:00:00 | 873.5
2023-07-19 02:45:00 | 886.6
2023-07-19 02:30:00 | 868
2023-07-19 02:15:00 | 665.2
2023-07-19 02:00:00 | 665.2
2023-07-19 01:45:00 | 512.2
2023-07-19 01:30:00 | 542
2023-07-19 01:15:00 | 374.8
2023-07-19 01:00:00 | 434.7
2023-07-19 00:45:00 | 295.5
2023-07-19 00:30:00 | 354.2
2023-07-19 00:15:00 | 321.2
2023-07-19 00:00:00 | 338.7
2023-07-18 23:45:00 | 403.8
2023-07-18 23:30:00 | 468.9
2023-07-18 23:15:00 | 461.5
2023-07-18 23:00:00 | 406.8
2023-07-18 22:45:00 | 289.4
2023-07-18 22:30:00 | 266.7
2023-07-18 22:15:00 | 223
2023-07-18 22:00:00 | 201.9
2023-07-18 21:45:00 | 229.2
2023-07-18 21:30:00 | 229.7
2023-07-18 21:15:00 | 98.7
2023-07-18 21:00:00 | 95.1
2023-07-18 20:45:00 | 96.1
2023-07-18 20:30:00 | 101.2
2023-07-18 20:15:00 | 99.4
2023-07-18 20:00:00 | 112.1
2023-07-18 19:45:00 | 81.5
2023-07-18 19:30:00 | 103.3
2023-07-18 19:15:00 | 105.1
2023-07-18 19:00:00 | 108.3
2023-07-18 18:45:00 | 128.5
2023-07-18 18:30:00 | 170.3
2023-07-18 18:15:00 | 158.1
2023-07-18 18:00:00 | 159.6
2023-07-18 17:45:00 | 162
2023-07-18 17:30:00 | 161.6
2023-07-18 17:15:00 | 181.5
2023-07-18 17:00:00 | 175.4
2023-07-18 16:45:00 | 183.5
2023-07-18 16:30:00 | 232
2023-07-18 16:15:00 | 261.8
2023-07-18 16:00:00 | 261.6
2023-07-18 15:45:00 | 323.8
2023-07-18 15:30:00 | 343.9
2023-07-18 15:15:00 | 332.8
2023-07-18 15:00:00 | 356.1
2023-07-18 14:45:00 | 326
2023-07-18 14:30:00 | 303.2
2023-07-18 14:15:00 | 322.9
2023-07-18 14:00:00 | 324.6
2023-07-18 13:45:00 | 327
2023-07-18 13:30:00 | 351.1
2023-07-18 13:15:00 | 392.9
2023-07-18 13:00:00 | 542.2
2023-07-18 12:45:00 | 534.9
2023-07-18 12:30:00 | 529.1
2023-07-18 12:15:00 | 653
2023-07-18 12:00:00 | 624.6
2023-07-18 11:45:00 | 629.9
2023-07-18 11:30:00 | 620.6
2023-07-18 11:15:00 | 740.8
2023-07-18 11:00:00 | 700.1
2023-07-18 10:45:00 | 800.2
2023-07-18 10:30:00 | 820.3
2023-07-18 10:15:00 | 781.2
2023-07-18 10:00:00 | 687.7
2023-07-18 09:45:00 | 734.1
2023-07-18 09:30:00 | 694.2
2023-07-18 09:15:00 | 682.4
2023-07-18 09:00:00 | 625.1
2023-07-18 08:45:00 | 646.2
2023-07-18 08:30:00 | 578.5
2023-07-18 08:15:00 | 444.6
2023-07-18 08:00:00 | 414.4
2023-07-18 07:45:00 | 416.8
2023-07-18 07:30:00 | 317.1
2023-07-18 07:15:00 | 322
2023-07-18 07:00:00 | 275.2
2023-07-18 06:45:00 | 253.3
2023-07-18 06:30:00 | 226.7
2023-07-18 06:15:00 | 249.3
2023-07-18 06:00:00 | 240.3
2023-07-18 05:45:00 | 268.1
2023-07-18 05:30:00 | 275.5
2023-07-18 05:15:00 | 294.2
2023-07-18 05:00:00 | 284.3
2023-07-18 04:45:00 | 298.8
2023-07-18 04:30:00 | 290.2
2023-07-18 04:15:00 | 279.5
2023-07-18 04:00:00 | 341.7
2023-07-18 03:45:00 | 234.4
2023-07-18 03:30:00 | 191.4
2023-07-18 03:15:00 | 214.8
2023-07-18 03:00:00 | 320.5
2023-07-18 02:45:00 | 542.2
2023-07-18 02:30:00 | 801.6
2023-07-18 02:15:00 | 732.1
2023-07-18 02:00:00 | 698.2
2023-07-18 01:45:00 | 763.4
2023-07-18 01:30:00 | 761.6
2023-07-18 01:15:00 | 787.7
2023-07-18 01:00:00 | 972.4
2023-07-18 00:45:00 | 758.7
2023-07-18 00:30:00 | 790.3
2023-07-18 00:15:00 | 673
2023-07-18 00:00:00 | 555.8
2023-07-17 23:45:00 | 540.6
2023-07-17 23:30:00 | 500
2023-07-17 23:15:00 | 523.1
2023-07-17 23:00:00 | 626.9
2023-07-17 22:45:00 | 529.8
2023-07-17 22:30:00 | 451.9
2023-07-17 22:15:00 | 369.6
2023-07-17 22:00:00 | 221.8
2023-07-17 21:45:00 | 221
2023-07-17 21:30:00 | 249.3
2023-07-17 21:15:00 | 244
2023-07-17 21:00:00 | 259.7
2023-07-17 20:45:00 | 226.5
2023-07-17 20:30:00 | 260
2023-07-17 20:15:00 | 272.1
2023-07-17 20:00:00 | 207.8
2023-07-17 19:45:00 | 312.6
2023-07-17 19:30:00 | 389.2
2023-07-17 19:15:00 | 397.2
2023-07-17 19:00:00 | 427.4
2023-07-17 18:45:00 | 439.1
2023-07-17 18:30:00 | 396.3
2023-07-17 18:15:00 | 491.3
2023-07-17 18:00:00 | 426
2023-07-17 17:45:00 | 366.3
2023-07-17 17:30:00 | 264.9
2023-07-17 17:15:00 | 361.9
2023-07-17 17:00:00 | 343.3
2023-07-17 16:45:00 | 347.2
2023-07-17 16:30:00 | 372.6
2023-07-17 16:15:00 | 383.4
2023-07-17 16:00:00 | 385.8
2023-07-17 15:45:00 | 451.2
2023-07-17 15:30:00 | 408.3
2023-07-17 15:15:00 | 434.6
2023-07-17 15:00:00 | 528.5
2023-07-17 14:45:00 | 610.5
2023-07-17 14:30:00 | 872.3
2023-07-17 14:15:00 | 950
2023-07-17 14:00:00 | 914.5
2023-07-17 13:45:00 | 847.1
2023-07-17 13:30:00 | 859.8
2023-07-17 13:15:00 | 759.4
2023-07-17 13:00:00 | 803.3
2023-07-17 12:45:00 | 839.8
2023-07-17 12:30:00 | 806.9
2023-07-17 12:15:00 | 813.3
2023-07-17 12:00:00 | 623.1
2023-07-17 11:45:00 | 504.5
2023-07-17 11:30:00 | 681.4
2023-07-17 11:15:00 | 736.3
2023-07-17 11:00:00 | 672.1
2023-07-17 10:45:00 | 519.6
2023-07-17 10:30:00 | 645.2
2023-07-17 10:15:00 | 638.4
2023-07-17 10:00:00 | 579.4
2023-07-17 09:45:00 | 467.5
2023-07-17 09:30:00 | 528.2
2023-07-17 09:15:00 | 509.7
2023-07-17 09:00:00 | 364.7
2023-07-17 08:45:00 | 421.5
2023-07-17 08:30:00 | 390.2
2023-07-17 08:15:00 | 373.6
2023-07-17 08:00:00 | 365.5
2023-07-17 07:45:00 | 326.7
2023-07-17 07:30:00 | 292.5
2023-07-17 07:15:00 | 275.8
2023-07-17 07:00:00 | 263.1
2023-07-17 06:45:00 | 244.3
2023-07-17 06:30:00 | 288.8
2023-07-17 06:15:00 | 349.5
2023-07-17 06:00:00 | 558.5
2023-07-17 05:45:00 | 518.1
2023-07-17 05:30:00 | 483.8
2023-07-17 05:15:00 | 515.3
2023-07-17 05:00:00 | 488.8
2023-07-17 04:45:00 | 479.7
2023-07-17 04:30:00 | 529.3
2023-07-17 04:15:00 | 513.4
2023-07-17 04:00:00 | 461.1
2023-07-17 03:45:00 | 420.3
2023-07-17 03:30:00 | 418.2
2023-07-17 03:15:00 | 518.1
2023-07-17 03:00:00 | 588.8
2023-07-17 02:45:00 | 521.4
2023-07-17 02:30:00 | 575.7
2023-07-17 02:15:00 | 732.4
2023-07-17 02:00:00 | 822.8
2023-07-17 01:45:00 | 854.8
2023-07-17 01:30:00 | 827.8
2023-07-17 01:15:00 | 735.7
2023-07-17 01:00:00 | 670.4
2023-07-17 00:45:00 | 834.1
2023-07-17 00:30:00 | 818.1
2023-07-17 00:15:00 | 678.9
2023-07-17 00:00:00 | 518.3
2023-07-16 23:45:00 | 427.9
2023-07-16 23:30:00 | 485.6
2023-07-16 23:15:00 | 485
2023-07-16 23:00:00 | 363.3
2023-07-16 22:45:00 | 282.3
2023-07-16 22:30:00 | 196
2023-07-16 22:15:00 | 217.7
2023-07-16 22:00:00 | 223.1
2023-07-16 21:45:00 | 223.4
2023-07-16 21:30:00 | 227.3
2023-07-16 21:15:00 | 85.9
2023-07-16 21:00:00 | 100.7
2023-07-16 20:45:00 | 97.7
2023-07-16 20:30:00 | 99.8
2023-07-16 20:15:00 | 97.6
2023-07-16 20:00:00 | 101.3
2023-07-16 19:45:00 | 76.6
2023-07-16 19:30:00 | 97.6
2023-07-16 19:15:00 | 97
2023-07-16 19:00:00 | 86.3
2023-07-16 18:45:00 | 95.5
2023-07-16 18:30:00 | 93.9
2023-07-16 18:15:00 | 94.4
2023-07-16 18:00:00 | 97.9
2023-07-16 17:45:00 | 95.5
2023-07-16 17:30:00 | 77.3
2023-07-16 17:15:00 | 78.2
2023-07-16 17:00:00 | 99
2023-07-16 16:45:00 | 101.8
2023-07-16 16:30:00 | 99.4
2023-07-16 16:15:00 | 101.8
2023-07-16 16:00:00 | 103.4
2023-07-16 15:45:00 | 102.7
2023-07-16 15:30:00 | 105.1
2023-07-16 15:15:00 | 107.8
2023-07-16 15:00:00 | 110.1
2023-07-16 14:45:00 | 104.2
2023-07-16 14:30:00 | 100.6
2023-07-16 14:15:00 | 105.1
2023-07-16 14:00:00 | 113.1
2023-07-16 13:45:00 | 114.4
2023-07-16 13:30:00 | 115.2
2023-07-16 13:15:00 | 108.3
2023-07-16 13:00:00 | 103.3
2023-07-16 12:45:00 | 102.7
2023-07-16 12:30:00 | 107.3
2023-07-16 12:15:00 | 97.6
2023-07-16 12:00:00 | 100.3
2023-07-16 11:45:00 | 102.7
2023-07-16 11:30:00 | 103.5
2023-07-16 11:15:00 | 100.8
2023-07-16 11:00:00 | 102
2023-07-16 10:45:00 | 105.3
2023-07-16 10:30:00 | 100.1
2023-07-16 10:15:00 | 101.3
2023-07-16 10:00:00 | 103.1
2023-07-16 09:45:00 | 96
2023-07-16 09:30:00 | 101.1
2023-07-16 09:15:00 | 99
2023-07-16 09:00:00 | 102.1
2023-07-16 08:45:00 | 105.1
2023-07-16 08:30:00 | 117.2
2023-07-16 08:15:00 | 155.4
2023-07-16 08:00:00 | 142.8
2023-07-16 07:45:00 | 140.9
2023-07-16 07:30:00 | 133.8
2023-07-16 07:15:00 | 184.1
2023-07-16 07:00:00 | 216.9
2023-07-16 06:45:00 | 212.1
2023-07-16 06:30:00 | 225.3
2023-07-16 06:15:00 | 206.4
2023-07-16 06:00:00 | 217.7
2023-07-16 05:45:00 | 202.8
2023-07-16 05:30:00 | 227.4
2023-07-16 05:15:00 | 253.4
2023-07-16 05:00:00 | 229.3
2023-07-16 04:45:00 | 236.5
2023-07-16 04:30:00 | 240.3
2023-07-16 04:15:00 | 235.8
2023-07-16 04:00:00 | 233.8
2023-07-16 03:45:00 | 230.1
2023-07-16 03:30:00 | 227.3
2023-07-16 03:15:00 | 196
2023-07-16 03:00:00 | 205.6
2023-07-16 02:45:00 | 189.6
2023-07-16 02:30:00 | 227.1
2023-07-16 02:15:00 | 246.2
2023-07-16 02:00:00 | 626.2
2023-07-16 01:45:00 | 630.3
2023-07-16 01:30:00 | 608.8
2023-07-16 01:15:00 | 884.9
2023-07-16 01:00:00 | 897.6
2023-07-16 00:45:00 | 900
2023-07-16 00:30:00 | 916.4
2023-07-16 00:15:00 | 935.3
2023-07-16 00:00:00 | 971.7
2023-07-15 23:45:00 | 960.6
2023-07-15 23:30:00 | 1110.2
2023-07-15 23:15:00 | 1062.5
2023-07-15 23:00:00 | 921.5
2023-07-15 22:45:00 | 863.5
2023-07-15 22:30:00 | 847.4
2023-07-15 22:15:00 | 769.6
2023-07-15 22:00:00 | 718.8
2023-07-15 21:45:00 | 626.2
2023-07-15 21:30:00 | 491.5
2023-07-15 21:15:00 | 513.9
2023-07-15 21:00:00 | 497.4
2023-07-15 20:45:00 | 439.8
2023-07-15 20:30:00 | 386.8
2023-07-15 20:15:00 | 350
2023-07-15 20:00:00 | 262.1
2023-07-15 19:45:00 | 278.5
2023-07-15 19:30:00 | 283.8
2023-07-15 19:15:00 | 285.9
2023-07-15 19:00:00 | 175.1
2023-07-15 18:45:00 | 139.6
2023-07-15 18:30:00 | 127.6
2023-07-15 18:15:00 | 129.6
2023-07-15 18:00:00 | 160.8
2023-07-15 17:45:00 | 157.9
2023-07-15 17:30:00 | 159.5
2023-07-15 17:15:00 | 178.3
2023-07-15 17:00:00 | 160.3
2023-07-15 16:45:00 | 241.7
2023-07-15 16:30:00 | 260
2023-07-15 16:15:00 | 338.2
2023-07-15 16:00:00 | 450.8
2023-07-15 15:45:00 | 501
2023-07-15 15:30:00 | 510.1
2023-07-15 15:15:00 | 529.3
2023-07-15 15:00:00 | 481.4
2023-07-15 14:45:00 | 545.5
2023-07-15 14:30:00 | 511.9
2023-07-15 14:15:00 | 627
2023-07-15 14:00:00 | 538.8
2023-07-15 13:45:00 | 488.8
2023-07-15 13:30:00 | 484.9
2023-07-15 13:15:00 | 696.2
2023-07-15 13:00:00 | 630.4
2023-07-15 12:45:00 | 638.3
2023-07-15 12:30:00 | 625.6
2023-07-15 12:15:00 | 616.4
2023-07-15 12:00:00 | 530.9
2023-07-15 11:45:00 | 631.3
2023-07-15 11:30:00 | 716.3
2023-07-15 11:15:00 | 765.1
2023-07-15 11:00:00 | 769.2
2023-07-15 10:45:00 | 626.7
2023-07-15 10:30:00 | 600.5
2023-07-15 10:15:00 | 646.4
2023-07-15 10:00:00 | 659.9
2023-07-15 09:45:00 | 505.4
2023-07-15 09:30:00 | 443.9
2023-07-15 09:15:00 | 369.5
2023-07-15 09:00:00 | 320.7
2023-07-15 08:45:00 | 394.1
2023-07-15 08:30:00 | 400.9
2023-07-15 08:15:00 | 336.8
2023-07-15 08:00:00 | 351.8
2023-07-15 07:45:00 | 318.4
2023-07-15 07:30:00 | 281.1
2023-07-15 07:15:00 | 247
2023-07-15 07:00:00 | 235.4
2023-07-15 06:45:00 | 212.6
2023-07-15 06:30:00 | 232.7
2023-07-15 06:15:00 | 259.6
2023-07-15 06:00:00 | 244
2023-07-15 05:45:00 | 248.1
2023-07-15 05:30:00 | 277.7
2023-07-15 05:15:00 | 311.6
2023-07-15 05:00:00 | 268.5
2023-07-15 04:45:00 | 284.3
2023-07-15 04:30:00 | 188.8
2023-07-15 04:15:00 | 253.1
2023-07-15 04:00:00 | 440.1
2023-07-15 03:45:00 | 563.3
2023-07-15 03:30:00 | 526.1
2023-07-15 03:15:00 | 772.5
2023-07-15 03:00:00 | 871.2
2023-07-15 02:45:00 | 855.2
2023-07-15 02:30:00 | 950.7
2023-07-15 02:15:00 | 1067
2023-07-15 02:00:00 | 950.5
2023-07-15 01:45:00 | 1042.1
2023-07-15 01:30:00 | 1035.6
2023-07-15 01:15:00 | 833.8
2023-07-15 01:00:00 | 770.1
2023-07-15 00:45:00 | 730
2023-07-15 00:30:00 | 777.4
2023-07-15 00:15:00 | 640.1
2023-07-15 00:00:00 | 518.7
2023-07-14 23:45:00 | 452.6
2023-07-14 23:30:00 | 452.9
2023-07-14 23:15:00 | 484.8
2023-07-14 23:00:00 | 510.5
2023-07-14 22:45:00 | 464.8
2023-07-14 22:30:00 | 407.9
2023-07-14 22:15:00 | 338.2
2023-07-14 22:00:00 | 247
2023-07-14 21:45:00 | 247.5
2023-07-14 21:30:00 | 220.1
2023-07-14 21:15:00 | 204.3
2023-07-14 21:00:00 | 238.6
2023-07-14 20:45:00 | 233.9
2023-07-14 20:30:00 | 141.7
2023-07-14 20:15:00 | 112.6
2023-07-14 20:00:00 | 118.8
2023-07-14 19:45:00 | 117.2
2023-07-14 19:30:00 | 122.2
2023-07-14 19:15:00 | 114.8
2023-07-14 19:00:00 | 119.5
2023-07-14 18:45:00 | 141.5
2023-07-14 18:30:00 | 215.6
2023-07-14 18:15:00 | 174.7
2023-07-14 18:00:00 | 206.6
2023-07-14 17:45:00 | 220.3
2023-07-14 17:30:00 | 223.6
2023-07-14 17:15:00 | 203.5
2023-07-14 17:00:00 | 220.1
2023-07-14 16:45:00 | 258.1
2023-07-14 16:30:00 | 270.4
2023-07-14 16:15:00 | 268.4
2023-07-14 16:00:00 | 287.8
2023-07-14 15:45:00 | 537.8
2023-07-14 15:30:00 | 550.7
2023-07-14 15:15:00 | 560
2023-07-14 15:00:00 | 629.4
2023-07-14 14:45:00 | 618.7
2023-07-14 14:30:00 | 626.2
2023-07-14 14:15:00 | 591.1
2023-07-14 14:00:00 | 601.7
2023-07-14 13:45:00 | 564.8
2023-07-14 13:30:00 | 606.8
2023-07-14 13:15:00 | 597.3
2023-07-14 13:00:00 | 603.6
2023-07-14 12:45:00 | 573.7
2023-07-14 12:30:00 | 636.8
2023-07-14 12:15:00 | 739.9
2023-07-14 12:00:00 | 675.8
2023-07-14 11:45:00 | 670
2023-07-14 11:30:00 | 622.5
2023-07-14 11:15:00 | 723.3
2023-07-14 11:00:00 | 770
2023-07-14 10:45:00 | 751.2
2023-07-14 10:30:00 | 675.5
2023-07-14 10:15:00 | 610.3
2023-07-14 10:00:00 | 769
2023-07-14 09:45:00 | 581.1
2023-07-14 09:30:00 | 571.7
2023-07-14 09:15:00 | 560.1
2023-07-14 09:00:00 | 396.9
2023-07-14 08:45:00 | 469.7
2023-07-14 08:30:00 | 427.8
2023-07-14 08:15:00 | 313.6
2023-07-14 08:00:00 | 352.5
2023-07-14 07:45:00 | 252.2
2023-07-14 07:30:00 | 258.7
2023-07-14 07:15:00 | 223.8
2023-07-14 07:00:00 | 205.5
2023-07-14 06:45:00 | 190.1
2023-07-14 06:30:00 | 174
2023-07-14 06:15:00 | 216.9
2023-07-14 06:00:00 | 225.8
2023-07-14 05:45:00 | 232.6
2023-07-14 05:30:00 | 233.1
2023-07-14 05:15:00 | 208.4
2023-07-14 05:00:00 | 206.5
2023-07-14 04:45:00 | 230.4
2023-07-14 04:30:00 | 178
2023-07-14 04:15:00 | 181
2023-07-14 04:00:00 | 187.3
2023-07-14 03:45:00 | 224.6
2023-07-14 03:30:00 | 366.9
2023-07-14 03:15:00 | 686.5
2023-07-14 03:00:00 | 815.6
2023-07-14 02:45:00 | 693.2
2023-07-14 02:30:00 | 775.7
2023-07-14 02:15:00 | 762.5
2023-07-14 02:00:00 | 823.2
2023-07-14 01:45:00 | 873
2023-07-14 01:30:00 | 1005.9
2023-07-14 01:15:00 | 822
2023-07-14 01:00:00 | 696.4
2023-07-14 00:45:00 | 690.9
2023-07-14 00:30:00 | 524.9
2023-07-14 00:15:00 | 581.7
2023-07-14 00:00:00 | 490.4
2023-07-13 23:45:00 | 524.6
2023-07-13 23:30:00 | 443.9
2023-07-13 23:15:00 | 420.7
2023-07-13 23:00:00 | 414.4
2023-07-13 22:45:00 | 253.4
2023-07-13 22:30:00 | 220.7
2023-07-13 22:15:00 | 202.3
2023-07-13 22:00:00 | 223.4
2023-07-13 21:45:00 | 225.1
2023-07-13 21:30:00 | 229.3
2023-07-13 21:15:00 | 108.5
2023-07-13 21:00:00 | 90.5
2023-07-13 20:45:00 | 107.7
2023-07-13 20:30:00 | 106.8
2023-07-13 20:15:00 | 108.1
2023-07-13 20:00:00 | 99.5
2023-07-13 19:45:00 | 117.2
2023-07-13 19:30:00 | 115.2
2023-07-13 19:15:00 | 115.1
2023-07-13 19:00:00 | 119.2
2023-07-13 18:45:00 | 137.8
2023-07-13 18:30:00 | 132.4
2023-07-13 18:15:00 | 142.3
2023-07-13 18:00:00 | 173.9
2023-07-13 17:45:00 | 174.8
2023-07-13 17:30:00 | 148.4
2023-07-13 17:15:00 | 200.5
2023-07-13 17:00:00 | 235.6
2023-07-13 16:45:00 | 270.6
2023-07-13 16:30:00 | 256.6
2023-07-13 16:15:00 | 303.2
2023-07-13 16:00:00 | 442.1
2023-07-13 15:45:00 | 486.2
2023-07-13 15:30:00 | 484.4
2023-07-13 15:15:00 | 563.1
2023-07-13 15:00:00 | 510.5
2023-07-13 14:45:00 | 490.1
2023-07-13 14:30:00 | 519.7
2023-07-13 14:15:00 | 507.5
2023-07-13 14:00:00 | 506.8
2023-07-13 13:45:00 | 578.4
2023-07-13 13:30:00 | 524.1
2023-07-13 13:15:00 | 414.2
2023-07-13 13:00:00 | 378.2
2023-07-13 12:45:00 | 392.9
2023-07-13 12:30:00 | 661.2
2023-07-13 12:15:00 | 603.6
2023-07-13 12:00:00 | 664.1
2023-07-13 11:45:00 | 736.9
2023-07-13 11:30:00 | 752.8
2023-07-13 11:15:00 | 816.9
2023-07-13 11:00:00 | 713.1
2023-07-13 10:45:00 | 631.1
2023-07-13 10:30:00 | 641.5
2023-07-13 10:15:00 | 830.6
2023-07-13 10:00:00 | 692
2023-07-13 09:45:00 | 516.2
2023-07-13 09:30:00 | 524.4
2023-07-13 09:15:00 | 511.1
2023-07-13 09:00:00 | 422.8
2023-07-13 08:45:00 | 514.5
2023-07-13 08:30:00 | 360
2023-07-13 08:15:00 | 357.3
2023-07-13 08:00:00 | 367.8
2023-07-13 07:45:00 | 319.5
2023-07-13 07:30:00 | 287.3
2023-07-13 07:15:00 | 202.2
2023-07-13 07:00:00 | 190.5
2023-07-13 06:45:00 | 165.6
2023-07-13 06:30:00 | 191.4
2023-07-13 06:15:00 | 168.3
2023-07-13 06:00:00 | 189.5
2023-07-13 05:45:00 | 191
2023-07-13 05:30:00 | 183.3
2023-07-13 05:15:00 | 200.8
2023-07-13 05:00:00 | 250.5
2023-07-13 04:45:00 | 262.9
2023-07-13 04:30:00 | 230.5
2023-07-13 04:15:00 | 258
2023-07-13 04:00:00 | 251.3
2023-07-13 03:45:00 | 225.1
2023-07-13 03:30:00 | 198.1
2023-07-13 03:15:00 | 211.4
2023-07-13 03:00:00 | 205.6
2023-07-13 02:45:00 | 269.8
2023-07-13 02:30:00 | 535.8
2023-07-13 02:15:00 | 720.7
2023-07-13 02:00:00 | 718.4
2023-07-13 01:45:00 | 722.4
2023-07-13 01:30:00 | 776.2
2023-07-13 01:15:00 | 782.9
2023-07-13 01:00:00 | 840.9
2023-07-13 00:45:00 | 821.3
2023-07-13 00:30:00 | 904.2
2023-07-13 00:15:00 | 957.5
2023-07-13 00:00:00 | 803.9
2023-07-12 23:45:00 | 531.5
2023-07-12 23:30:00 | 541.4
2023-07-12 23:15:00 | 589.8
2023-07-12 23:00:00 | 603.4
2023-07-12 22:45:00 | 465.8
2023-07-12 22:30:00 | 432.5
2023-07-12 22:15:00 | 416.7
2023-07-12 22:00:00 | 270.4
2023-07-12 21:45:00 | 256.5
2023-07-12 21:30:00 | 245.6
2023-07-12 21:15:00 | 446.9
2023-07-12 21:00:00 | 478.3
2023-07-12 20:45:00 | 472.1
2023-07-12 20:30:00 | 345.5
2023-07-12 20:15:00 | 350.1
2023-07-12 20:00:00 | 414.6
2023-07-12 19:45:00 | 401.9
2023-07-12 19:30:00 | 402.4
2023-07-12 19:15:00 | 463.8
2023-07-12 19:00:00 | 385
2023-07-12 18:45:00 | 318.4
2023-07-12 18:30:00 | 298
2023-07-12 18:15:00 | 292.4
2023-07-12 18:00:00 | 247.1
2023-07-12 17:45:00 | 285.4
2023-07-12 17:30:00 | 289.4
2023-07-12 17:15:00 | 342.9
2023-07-12 17:00:00 | 368.9
2023-07-12 16:45:00 | 347.5
2023-07-12 16:30:00 | 364.5
2023-07-12 16:15:00 | 384.6
2023-07-12 16:00:00 | 347.5
2023-07-12 15:45:00 | 337.6
2023-07-12 15:30:00 | 352.8
2023-07-12 15:15:00 | 572.4
2023-07-12 15:00:00 | 598.7
2023-07-12 14:45:00 | 517.4
2023-07-12 14:30:00 | 578.2
2023-07-12 14:15:00 | 575.6
2023-07-12 14:00:00 | 529.2
2023-07-12 13:45:00 | 543.8
2023-07-12 13:30:00 | 570.6
2023-07-12 13:15:00 | 542.4
2023-07-12 13:00:00 | 596.5
2023-07-12 12:45:00 | 480.4
2023-07-12 12:30:00 | 553.7
2023-07-12 12:15:00 | 460.6
2023-07-12 12:00:00 | 517
2023-07-12 11:45:00 | 302.8
2023-07-12 11:30:00 | 458.1
2023-07-12 11:15:00 | 507.6
2023-07-12 11:00:00 | 490.1
2023-07-12 10:45:00 | 614.9
2023-07-12 10:30:00 | 595.6
2023-07-12 10:15:00 | 616.2
2023-07-12 10:00:00 | 651.9
2023-07-12 09:45:00 | 637.8
2023-07-12 09:30:00 | 501.8
2023-07-12 09:15:00 | 476.9
2023-07-12 09:00:00 | 401.8
2023-07-12 08:45:00 | 371.6
2023-07-12 08:30:00 | 373.8
2023-07-12 08:15:00 | 387.7
2023-07-12 08:00:00 | 352.8
2023-07-12 07:45:00 | 318
2023-07-12 07:30:00 | 277.2
2023-07-12 07:15:00 | 254.7
2023-07-12 07:00:00 | 236.3
2023-07-12 06:45:00 | 249.3
2023-07-12 06:30:00 | 241.2
2023-07-12 06:15:00 | 242.6
2023-07-12 06:00:00 | 321.3
2023-07-12 05:45:00 | 515
2023-07-12 05:30:00 | 489.4
2023-07-12 05:15:00 | 490
2023-07-12 05:00:00 | 513.1
2023-07-12 04:45:00 | 468.1
2023-07-12 04:30:00 | 472.3
2023-07-12 04:15:00 | 535.3
2023-07-12 04:00:00 | 507.3
2023-07-12 03:45:00 | 450.4
2023-07-12 03:30:00 | 661.1
2023-07-12 03:15:00 | 645
2023-07-12 03:00:00 | 618.2
2023-07-12 02:45:00 | 563.9
2023-07-12 02:30:00 | 585.7
2023-07-12 02:15:00 | 713.7
2023-07-12 02:00:00 | 884.3
2023-07-12 01:45:00 | 791.5
2023-07-12 01:30:00 | 695.1
2023-07-12 01:15:00 | 704.6
2023-07-12 01:00:00 | 744.4
2023-07-12 00:45:00 | 565.2
2023-07-12 00:30:00 | 599.3
2023-07-12 00:15:00 | 748.5
2023-07-12 00:00:00 | 840.6
2023-07-11 23:45:00 | 658.3
2023-07-11 23:30:00 | 567.8
2023-07-11 23:15:00 | 422
2023-07-11 23:00:00 | 470.4
2023-07-11 22:45:00 | 447.8
2023-07-11 22:30:00 | 451.4
2023-07-11 22:15:00 | 461.4
2023-07-11 22:00:00 | 283.7
2023-07-11 21:45:00 | 267.6
2023-07-11 21:30:00 | 237.7
2023-07-11 21:15:00 | 247.8
2023-07-11 21:00:00 | 276.2
2023-07-11 20:45:00 | 260.1
2023-07-11 20:30:00 | 148.7
2023-07-11 20:15:00 | 196.8
2023-07-11 20:00:00 | 342.8
2023-07-11 19:45:00 | 459.6
2023-07-11 19:30:00 | 396
2023-07-11 19:15:00 | 446.1
2023-07-11 19:00:00 | 410.9
2023-07-11 18:45:00 | 392.5
2023-07-11 18:30:00 | 463.7
2023-07-11 18:15:00 | 484.8
2023-07-11 18:00:00 | 426.3
2023-07-11 17:45:00 | 354.6
2023-07-11 17:30:00 | 337.8
2023-07-11 17:15:00 | 316.3
2023-07-11 17:00:00 | 346.8
2023-07-11 16:45:00 | 342.6
2023-07-11 16:30:00 | 408
2023-07-11 16:15:00 | 377.9
2023-07-11 16:00:00 | 320.1
2023-07-11 15:45:00 | 315.8
2023-07-11 15:30:00 | 321.1
2023-07-11 15:15:00 | 325.7
2023-07-11 15:00:00 | 360.9
2023-07-11 14:45:00 | 371.1
2023-07-11 14:30:00 | 339.1
2023-07-11 14:15:00 | 382.2
2023-07-11 14:00:00 | 610.6
2023-07-11 13:45:00 | 563.7
2023-07-11 13:30:00 | 655.6
2023-07-11 13:15:00 | 726.8
2023-07-11 13:00:00 | 785
2023-07-11 12:45:00 | 685.2
2023-07-11 12:30:00 | 732.6
2023-07-11 12:15:00 | 783.3
2023-07-11 12:00:00 | 772.9
2023-07-11 11:45:00 | 563.5
2023-07-11 11:30:00 | 731.8
2023-07-11 11:15:00 | 766.8
2023-07-11 11:00:00 | 785
2023-07-11 10:45:00 | 786.9
2023-07-11 10:30:00 | 627
2023-07-11 10:15:00 | 799
2023-07-11 10:00:00 | 770.3
2023-07-11 09:45:00 | 664.4
2023-07-11 09:30:00 | 577.9
2023-07-11 09:15:00 | 577.4
2023-07-11 09:00:00 | 465.2
2023-07-11 08:45:00 | 644.6
2023-07-11 08:30:00 | 420.8
2023-07-11 08:15:00 | 391.9
2023-07-11 08:00:00 | 350.4
2023-07-11 07:45:00 | 320.9
2023-07-11 07:30:00 | 316.4
2023-07-11 07:15:00 | 269.6
2023-07-11 07:00:00 | 246.1
2023-07-11 06:45:00 | 218.5
2023-07-11 06:30:00 | 210.5
2023-07-11 06:15:00 | 280.5
2023-07-11 06:00:00 | 435.5
2023-07-11 05:45:00 | 544.1
2023-07-11 05:30:00 | 528.4
2023-07-11 05:15:00 | 573.3
2023-07-11 05:00:00 | 577.7
2023-07-11 04:45:00 | 512.7
2023-07-11 04:30:00 | 567.2
2023-07-11 04:15:00 | 575
2023-07-11 04:00:00 | 505.9
2023-07-11 03:45:00 | 415.1
2023-07-11 03:30:00 | 352.4
2023-07-11 03:15:00 | 353.4
2023-07-11 03:00:00 | 595.9
2023-07-11 02:45:00 | 673.1
2023-07-11 02:30:00 | 825
2023-07-11 02:15:00 | 894.1
2023-07-11 02:00:00 | 893.7
2023-07-11 01:45:00 | 887.4
2023-07-11 01:30:00 | 965.3
2023-07-11 01:15:00 | 816.7
2023-07-11 01:00:00 | 648.8
2023-07-11 00:45:00 | 692.5
2023-07-11 00:30:00 | 893.2
2023-07-11 00:15:00 | 801.9
2023-07-11 00:00:00 | 636.9
2023-07-10 23:45:00 | 500.4
2023-07-10 23:30:00 | 554.8
2023-07-10 23:15:00 | 495.7
2023-07-10 23:00:00 | 412.3
2023-07-10 22:45:00 | 324
2023-07-10 22:30:00 | 291.1
2023-07-10 22:15:00 | 213.2
2023-07-10 22:00:00 | 211.9
2023-07-10 21:45:00 | 212.3
2023-07-10 21:30:00 | 213.8
2023-07-10 21:15:00 | 240.3
2023-07-10 21:00:00 | 257.7
2023-07-10 20:45:00 | 264.9
2023-07-10 20:30:00 | 133.4
2023-07-10 20:15:00 | 114.9
2023-07-10 20:00:00 | 132
2023-07-10 19:45:00 | 134
2023-07-10 19:30:00 | 156.9
2023-07-10 19:15:00 | 150.9
2023-07-10 19:00:00 | 164.7
2023-07-10 18:45:00 | 217.9
2023-07-10 18:30:00 | 272.5
2023-07-10 18:15:00 | 460.6
2023-07-10 18:00:00 | 469.4
2023-07-10 17:45:00 | 431
2023-07-10 17:30:00 | 498.9
2023-07-10 17:15:00 | 442.2
2023-07-10 17:00:00 | 473.9
2023-07-10 16:45:00 | 589.7
2023-07-10 16:30:00 | 572.9
2023-07-10 16:15:00 | 455.4
2023-07-10 16:00:00 | 494.9
2023-07-10 15:45:00 | 509.6
2023-07-10 15:30:00 | 495
2023-07-10 15:15:00 | 428.9
2023-07-10 15:00:00 | 482.6
2023-07-10 14:45:00 | 414.4
2023-07-10 14:30:00 | 604.3
2023-07-10 14:15:00 | 561.6
2023-07-10 14:00:00 | 576
2023-07-10 13:45:00 | 646.6
2023-07-10 13:30:00 | 702.3
2023-07-10 13:15:00 | 819.8
2023-07-10 13:00:00 | 786.2
2023-07-10 12:45:00 | 813.9
2023-07-10 12:30:00 | 721
2023-07-10 12:15:00 | 657.3
2023-07-10 12:00:00 | 526.8
2023-07-10 11:45:00 | 571.3
2023-07-10 11:30:00 | 466
2023-07-10 11:15:00 | 729.1
2023-07-10 11:00:00 | 708.5
2023-07-10 10:45:00 | 878.6
2023-07-10 10:30:00 | 643.1
2023-07-10 10:15:00 | 755.8
2023-07-10 10:00:00 | 642.2
2023-07-10 09:45:00 | 756.6
2023-07-10 09:30:00 | 648.7
2023-07-10 09:15:00 | 560
2023-07-10 09:00:00 | 397.9
2023-07-10 08:45:00 | 428.5
2023-07-10 08:30:00 | 410.8
2023-07-10 08:15:00 | 332.2
2023-07-10 08:00:00 | 360.4
2023-07-10 07:45:00 | 308.4
2023-07-10 07:30:00 | 274.3
2023-07-10 07:15:00 | 257.2
2023-07-10 07:00:00 | 266.4
2023-07-10 06:45:00 | 247
2023-07-10 06:30:00 | 343.3
2023-07-10 06:15:00 | 534.2
2023-07-10 06:00:00 | 609.8
2023-07-10 05:45:00 | 551.5
2023-07-10 05:30:00 | 558.6
2023-07-10 05:15:00 | 591.2
2023-07-10 05:00:00 | 482.6
2023-07-10 04:45:00 | 531.4
2023-07-10 04:30:00 | 587.1
2023-07-10 04:15:00 | 629.5
2023-07-10 04:00:00 | 679.1
2023-07-10 03:45:00 | 754.9
2023-07-10 03:30:00 | 829.4
2023-07-10 03:15:00 | 829
2023-07-10 03:00:00 | 700.7
2023-07-10 02:45:00 | 947.8
2023-07-10 02:30:00 | 953.7
2023-07-10 02:15:00 | 772.9
2023-07-10 02:00:00 | 677
2023-07-10 01:45:00 | 845
2023-07-10 01:30:00 | 535.1
2023-07-10 01:15:00 | 674.7
2023-07-10 01:00:00 | 760.5
2023-07-10 00:45:00 | 511.9
2023-07-10 00:30:00 | 474.1
2023-07-10 00:15:00 | 422
2023-07-10 00:00:00 | 483.8
2023-07-09 23:45:00 | 501.4
2023-07-09 23:30:00 | 531.7
2023-07-09 23:15:00 | 474
2023-07-09 23:00:00 | 378
2023-07-09 22:45:00 | 383
2023-07-09 22:30:00 | 207.7
2023-07-09 22:15:00 | 231.5
2023-07-09 22:00:00 | 218.5
2023-07-09 21:45:00 | 235.2
2023-07-09 21:30:00 | 232.3
2023-07-09 21:15:00 | 96.2
2023-07-09 21:00:00 | 95.3
2023-07-09 20:45:00 | 94.2
2023-07-09 20:30:00 | 94.2
2023-07-09 20:15:00 | 93.7
2023-07-09 20:00:00 | 95.4
2023-07-09 19:45:00 | 102
2023-07-09 19:30:00 | 100.5
2023-07-09 19:15:00 | 99.8
2023-07-09 19:00:00 | 90.7
2023-07-09 18:45:00 | 91.9
2023-07-09 18:30:00 | 90.3
2023-07-09 18:15:00 | 90.9
2023-07-09 18:00:00 | 92.1
2023-07-09 17:45:00 | 99.3
2023-07-09 17:30:00 | 101
2023-07-09 17:15:00 | 103.9
2023-07-09 17:00:00 | 97.9
2023-07-09 16:45:00 | 101.4
2023-07-09 16:30:00 | 102.3
2023-07-09 16:15:00 | 98.2
2023-07-09 16:00:00 | 102.2
2023-07-09 15:45:00 | 104.1
2023-07-09 15:30:00 | 106.1
2023-07-09 15:15:00 | 104.9
2023-07-09 15:00:00 | 100.8
2023-07-09 14:45:00 | 104.4
2023-07-09 14:30:00 | 108.5
2023-07-09 14:15:00 | 106
2023-07-09 14:00:00 | 108.9
2023-07-09 13:45:00 | 106.8
2023-07-09 13:30:00 | 107.4
2023-07-09 13:15:00 | 104.3
2023-07-09 13:00:00 | 104.5
2023-07-09 12:45:00 | 101.8
2023-07-09 12:30:00 | 108
2023-07-09 12:15:00 | 105.1
2023-07-09 12:00:00 | 101.2
2023-07-09 11:45:00 | 99.2
2023-07-09 11:30:00 | 101.7
2023-07-09 11:15:00 | 99.7
2023-07-09 11:00:00 | 105.2
2023-07-09 10:45:00 | 105.2
2023-07-09 10:30:00 | 98.7
2023-07-09 10:15:00 | 99.9
2023-07-09 10:00:00 | 92.2
2023-07-09 09:45:00 | 121.9
2023-07-09 09:30:00 | 125.3
2023-07-09 09:15:00 | 130.9
2023-07-09 09:00:00 | 112.6
2023-07-09 08:45:00 | 121.6
2023-07-09 08:30:00 | 126.7
2023-07-09 08:15:00 | 122.2
2023-07-09 08:00:00 | 122.3
2023-07-09 07:45:00 | 118.3
2023-07-09 07:30:00 | 129.6
2023-07-09 07:15:00 | 116.6
2023-07-09 07:00:00 | 114.7
2023-07-09 06:45:00 | 113.6
2023-07-09 06:30:00 | 110.9
2023-07-09 06:15:00 | 112.5
2023-07-09 06:00:00 | 116.6
2023-07-09 05:45:00 | 110.4
2023-07-09 05:30:00 | 111.4
2023-07-09 05:15:00 | 110.9
2023-07-09 05:00:00 | 154.1
2023-07-09 04:45:00 | 190.2
2023-07-09 04:30:00 | 217.3
2023-07-09 04:15:00 | 201.6
2023-07-09 04:00:00 | 206.6
2023-07-09 03:45:00 | 197.7
2023-07-09 03:30:00 | 153.7
2023-07-09 03:15:00 | 216.7
2023-07-09 03:00:00 | 257.9
2023-07-09 02:45:00 | 238.2
2023-07-09 02:30:00 | 361.3
2023-07-09 02:15:00 | 583.7
2023-07-09 02:00:00 | 709.4
2023-07-09 01:45:00 | 724.3
2023-07-09 01:30:00 | 628
2023-07-09 01:15:00 | 608.9
2023-07-09 01:00:00 | 772.1
2023-07-09 00:45:00 | 646.2
2023-07-09 00:30:00 | 567.5
2023-07-09 00:15:00 | 516.4
2023-07-09 00:00:00 | 665.3
2023-07-08 23:45:00 | 734.6
2023-07-08 23:30:00 | 473.1
2023-07-08 23:15:00 | 460.3
2023-07-08 23:00:00 | 557.1
2023-07-08 22:45:00 | 661.6
2023-07-08 22:30:00 | 454
2023-07-08 22:15:00 | 444.1
2023-07-08 22:00:00 | 419.3
2023-07-08 21:45:00 | 477.9
2023-07-08 21:30:00 | 473
2023-07-08 21:15:00 | 425
2023-07-08 21:00:00 | 276.6
2023-07-08 20:45:00 | 234.7
2023-07-08 20:30:00 | 197
2023-07-08 20:15:00 | 224.9
2023-07-08 20:00:00 | 214.7
2023-07-08 19:45:00 | 214.7
2023-07-08 19:30:00 | 217.6
2023-07-08 19:15:00 | 233.8
2023-07-08 19:00:00 | 219.3
2023-07-08 18:45:00 | 107.8
2023-07-08 18:30:00 | 90.7
2023-07-08 18:15:00 | 116.3
2023-07-08 18:00:00 | 114
2023-07-08 17:45:00 | 146.1
2023-07-08 17:30:00 | 151.2
2023-07-08 17:15:00 | 144
2023-07-08 17:00:00 | 180.8
2023-07-08 16:45:00 | 216.6
2023-07-08 16:30:00 | 229.9
2023-07-08 16:15:00 | 259.9
2023-07-08 16:00:00 | 306.7
2023-07-08 15:45:00 | 266.6
2023-07-08 15:30:00 | 256.7
2023-07-08 15:15:00 | 259.5
2023-07-08 15:00:00 | 330.8
2023-07-08 14:45:00 | 327.5
2023-07-08 14:30:00 | 344.6
2023-07-08 14:15:00 | 391.2
2023-07-08 14:00:00 | 546.8
2023-07-08 13:45:00 | 672.7
2023-07-08 13:30:00 | 736.8
2023-07-08 13:15:00 | 873.5
2023-07-08 13:00:00 | 847
2023-07-08 12:45:00 | 748.8
2023-07-08 12:30:00 | 766.2
2023-07-08 12:15:00 | 698
2023-07-08 12:00:00 | 846.9
2023-07-08 11:45:00 | 761.3
2023-07-08 11:30:00 | 847.9
2023-07-08 11:15:00 | 910.5
2023-07-08 11:00:00 | 847.2
2023-07-08 10:45:00 | 684.8
2023-07-08 10:30:00 | 615
2023-07-08 10:15:00 | 674.2
2023-07-08 10:00:00 | 820.6
2023-07-08 09:45:00 | 729.2
2023-07-08 09:30:00 | 574.2
2023-07-08 09:15:00 | 528.4
2023-07-08 09:00:00 | 548.9
2023-07-08 08:45:00 | 420.5
2023-07-08 08:30:00 | 348.1
2023-07-08 08:15:00 | 305.1
2023-07-08 08:00:00 | 311.4
2023-07-08 07:45:00 | 311.2
2023-07-08 07:30:00 | 241
2023-07-08 07:15:00 | 259.7
2023-07-08 07:00:00 | 214.6
2023-07-08 06:45:00 | 232.7
2023-07-08 06:30:00 | 243.7
2023-07-08 06:15:00 | 274
2023-07-08 06:00:00 | 275.8
2023-07-08 05:45:00 | 274.3
2023-07-08 05:30:00 | 250.5
2023-07-08 05:15:00 | 210
2023-07-08 05:00:00 | 263.1
2023-07-08 04:45:00 | 207.6
2023-07-08 04:30:00 | 265.9
2023-07-08 04:15:00 | 422.2
2023-07-08 04:00:00 | 419.4
2023-07-08 03:45:00 | 502.3
2023-07-08 03:30:00 | 669.2
2023-07-08 03:15:00 | 713.9
2023-07-08 03:00:00 | 661.9
2023-07-08 02:45:00 | 765.3
2023-07-08 02:30:00 | 687.7
2023-07-08 02:15:00 | 593.7
2023-07-08 02:00:00 | 627.3
2023-07-08 01:45:00 | 742.9
2023-07-08 01:30:00 | 538.9
2023-07-08 01:15:00 | 540.6
2023-07-08 01:00:00 | 554.6
2023-07-08 00:45:00 | 572.5
2023-07-08 00:30:00 | 462.3
2023-07-08 00:15:00 | 395.1
2023-07-08 00:00:00 | 388.7
2023-07-07 23:45:00 | 452
2023-07-07 23:30:00 | 555.1
2023-07-07 23:15:00 | 467.3
2023-07-07 23:00:00 | 357.2
2023-07-07 22:45:00 | 286.5
2023-07-07 22:30:00 | 224
2023-07-07 22:15:00 | 202.8
2023-07-07 22:00:00 | 210.3
2023-07-07 21:45:00 | 211.3
2023-07-07 21:30:00 | 207.9
2023-07-07 21:15:00 | 89
2023-07-07 21:00:00 | 100.4
2023-07-07 20:45:00 | 99.4
2023-07-07 20:30:00 | 103.8
2023-07-07 20:15:00 | 101.8
2023-07-07 20:00:00 | 101
2023-07-07 19:45:00 | 108.7
2023-07-07 19:30:00 | 109.9
2023-07-07 19:15:00 | 84.9
2023-07-07 19:00:00 | 104.3
2023-07-07 18:45:00 | 128.8
2023-07-07 18:30:00 | 137
2023-07-07 18:15:00 | 184.1
2023-07-07 18:00:00 | 174.8
2023-07-07 17:45:00 | 183
2023-07-07 17:30:00 | 193.8
2023-07-07 17:15:00 | 228.6
2023-07-07 17:00:00 | 201.5
2023-07-07 16:45:00 | 251.8
2023-07-07 16:30:00 | 263.8
2023-07-07 16:15:00 | 283.9
2023-07-07 16:00:00 | 262.2
2023-07-07 15:45:00 | 264.9
2023-07-07 15:30:00 | 259.2
2023-07-07 15:15:00 | 328.9
2023-07-07 15:00:00 | 383.3
2023-07-07 14:45:00 | 481.8
2023-07-07 14:30:00 | 678.7
2023-07-07 14:15:00 | 839.9
2023-07-07 14:00:00 | 814
2023-07-07 13:45:00 | 889.4
2023-07-07 13:30:00 | 763.5
2023-07-07 13:15:00 | 780.1
2023-07-07 13:00:00 | 780.7
2023-07-07 12:45:00 | 706.9
2023-07-07 12:30:00 | 712.5
2023-07-07 12:15:00 | 665.1
2023-07-07 12:00:00 | 723.2
2023-07-07 11:45:00 | 510.8
2023-07-07 11:30:00 | 711.7
2023-07-07 11:15:00 | 788
2023-07-07 11:00:00 | 596.7
2023-07-07 10:45:00 | 543.9
2023-07-07 10:30:00 | 523.1
2023-07-07 10:15:00 | 653.2
2023-07-07 10:00:00 | 609.8
2023-07-07 09:45:00 | 592.9
2023-07-07 09:30:00 | 532.4
2023-07-07 09:15:00 | 416.1
2023-07-07 09:00:00 | 445.2
2023-07-07 08:45:00 | 419
2023-07-07 08:30:00 | 407.4
2023-07-07 08:15:00 | 370
2023-07-07 08:00:00 | 406.8
2023-07-07 07:45:00 | 569.9
2023-07-07 07:30:00 | 492.3
2023-07-07 07:15:00 | 450.4
2023-07-07 07:00:00 | 513
2023-07-07 06:45:00 | 562.9
2023-07-07 06:30:00 | 714.8
2023-07-07 06:15:00 | 768.1
2023-07-07 06:00:00 | 623
2023-07-07 05:45:00 | 628.8
2023-07-07 05:30:00 | 483.5
2023-07-07 05:15:00 | 634.7
2023-07-07 05:00:00 | 601.7
2023-07-07 04:45:00 | 533.4
2023-07-07 04:30:00 | 497.7
2023-07-07 04:15:00 | 457.5
2023-07-07 04:00:00 | 329.5
2023-07-07 03:45:00 | 371.2
2023-07-07 03:30:00 | 396.8
2023-07-07 03:15:00 | 384.7
2023-07-07 03:00:00 | 400.6
2023-07-07 02:45:00 | 306.6
2023-07-07 02:30:00 | 283.6
2023-07-07 02:15:00 | 224.5
2023-07-07 02:00:00 | 235.9
2023-07-07 01:45:00 | 240.6
2023-07-07 01:30:00 | 294.5
2023-07-07 01:15:00 | 296.2
2023-07-07 01:00:00 | 370.4
2023-07-07 00:45:00 | 261.8
2023-07-07 00:30:00 | 275.6
2023-07-07 00:15:00 | 289.6
2023-07-07 00:00:00 | 437.5
2023-07-06 23:45:00 | 394.7
2023-07-06 23:30:00 | 355.6
2023-07-06 23:15:00 | 246.1
2023-07-06 23:00:00 | 291.3
2023-07-06 22:45:00 | 265.6
2023-07-06 22:30:00 | 284.3
2023-07-06 22:15:00 | 262
2023-07-06 22:00:00 | 210
2023-07-06 21:45:00 | 303.5
2023-07-06 21:30:00 | 399.4
2023-07-06 21:15:00 | 419.1
2023-07-06 21:00:00 | 442.2
2023-07-06 20:45:00 | 432.2
2023-07-06 20:30:00 | 380.7
2023-07-06 20:15:00 | 530.1
2023-07-06 20:00:00 | 655.5
2023-07-06 19:45:00 | 666.3
2023-07-06 19:30:00 | 545.2
2023-07-06 19:15:00 | 619.4
2023-07-06 19:00:00 | 540.4
2023-07-06 18:45:00 | 537.6
2023-07-06 18:30:00 | 650.4
2023-07-06 18:15:00 | 652.7
2023-07-06 18:00:00 | 539.2
2023-07-06 17:45:00 | 505.3
2023-07-06 17:30:00 | 374.1
2023-07-06 17:15:00 | 425.3
2023-07-06 17:00:00 | 354.8
2023-07-06 16:45:00 | 437.1
2023-07-06 16:30:00 | 481.9
2023-07-06 16:15:00 | 451.6
2023-07-06 16:00:00 | 438.7
2023-07-06 15:45:00 | 492.6
2023-07-06 15:30:00 | 618.3
2023-07-06 15:15:00 | 627.7
2023-07-06 15:00:00 | 853
2023-07-06 14:45:00 | 869.8
2023-07-06 14:30:00 | 798.5
2023-07-06 14:15:00 | 894.1
2023-07-06 14:00:00 | 841.2
2023-07-06 13:45:00 | 886.6
2023-07-06 13:30:00 | 930.5
2023-07-06 13:15:00 | 845
2023-07-06 13:00:00 | 749
2023-07-06 12:45:00 | 704.8
2023-07-06 12:30:00 | 805
2023-07-06 12:15:00 | 688
2023-07-06 12:00:00 | 709.3
2023-07-06 11:45:00 | 569.6
2023-07-06 11:30:00 | 646.1
2023-07-06 11:15:00 | 819.6
2023-07-06 11:00:00 | 761.1
2023-07-06 10:45:00 | 608.4
2023-07-06 10:30:00 | 517.6
2023-07-06 10:15:00 | 582.7
2023-07-06 10:00:00 | 776.9
2023-07-06 09:45:00 | 634.1
2023-07-06 09:30:00 | 563.1
2023-07-06 09:15:00 | 415.3
2023-07-06 09:00:00 | 428.2
2023-07-06 08:45:00 | 520.1
2023-07-06 08:30:00 | 499.1
2023-07-06 08:15:00 | 304.4
2023-07-06 08:00:00 | 251.6
2023-07-06 07:45:00 | 309.1
2023-07-06 07:30:00 | 254.3
2023-07-06 07:15:00 | 244.6
2023-07-06 07:00:00 | 226.8
2023-07-06 06:45:00 | 224.7
2023-07-06 06:30:00 | 197.9
2023-07-06 06:15:00 | 219.6
2023-07-06 06:00:00 | 254.6
2023-07-06 05:45:00 | 262.6
2023-07-06 05:30:00 | 258.6
2023-07-06 05:15:00 | 211.3
2023-07-06 05:00:00 | 179.1
2023-07-06 04:45:00 | 129.7
2023-07-06 04:30:00 | 167.2
2023-07-06 04:15:00 | 195.9
2023-07-06 04:00:00 | 185.9
2023-07-06 03:45:00 | 368.9
2023-07-06 03:30:00 | 543
2023-07-06 03:15:00 | 681
2023-07-06 03:00:00 | 678.5
2023-07-06 02:45:00 | 650.6
2023-07-06 02:30:00 | 721.9
2023-07-06 02:15:00 | 681
2023-07-06 02:00:00 | 743.1
2023-07-06 01:45:00 | 902.8
2023-07-06 01:30:00 | 750.9
2023-07-06 01:15:00 | 676
2023-07-06 01:00:00 | 654.4
2023-07-06 00:45:00 | 596
2023-07-06 00:30:00 | 504.4
2023-07-06 00:15:00 | 420.1
2023-07-06 00:00:00 | 462.6
2023-07-05 23:45:00 | 544.7
2023-07-05 23:30:00 | 418.1
2023-07-05 23:15:00 | 322
2023-07-05 23:00:00 | 369.3
2023-07-05 22:45:00 | 204.3
2023-07-05 22:30:00 | 155.8
2023-07-05 22:15:00 | 170.4
2023-07-05 22:00:00 | 223.9
2023-07-05 21:45:00 | 225.8
2023-07-05 21:30:00 | 222
2023-07-05 21:15:00 | 95.4
2023-07-05 21:00:00 | 98.3
2023-07-05 20:45:00 | 112.7
2023-07-05 20:30:00 | 111.5
2023-07-05 20:15:00 | 114.3
2023-07-05 20:00:00 | 117.3
2023-07-05 19:45:00 | 94.9
2023-07-05 19:30:00 | 97.4
2023-07-05 19:15:00 | 115.4
2023-07-05 19:00:00 | 122.1
2023-07-05 18:45:00 | 167.2
2023-07-05 18:30:00 | 186.7
2023-07-05 18:15:00 | 176.6
2023-07-05 18:00:00 | 190.9
2023-07-05 17:45:00 | 184.7
2023-07-05 17:30:00 | 194.8
2023-07-05 17:15:00 | 205.7
2023-07-05 17:00:00 | 200.8
2023-07-05 16:45:00 | 291.7
2023-07-05 16:30:00 | 296.1
2023-07-05 16:15:00 | 279.3
2023-07-05 16:00:00 | 354.1
2023-07-05 15:45:00 | 341.4
2023-07-05 15:30:00 | 386.3
2023-07-05 15:15:00 | 371.8
2023-07-05 15:00:00 | 419.6
2023-07-05 14:45:00 | 611.1
2023-07-05 14:30:00 | 626
2023-07-05 14:15:00 | 618.7
2023-07-05 14:00:00 | 782.7
2023-07-05 13:45:00 | 916.5
2023-07-05 13:30:00 | 848.4
2023-07-05 13:15:00 | 808.8
2023-07-05 13:00:00 | 826.9
2023-07-05 12:45:00 | 807.2
2023-07-05 12:30:00 | 932.1
2023-07-05 12:15:00 | 831
2023-07-05 12:00:00 | 675.8
2023-07-05 11:45:00 | 587.7
2023-07-05 11:30:00 | 576.7
2023-07-05 11:15:00 | 642.8
2023-07-05 11:00:00 | 682.6
2023-07-05 10:45:00 | 616.9
2023-07-05 10:30:00 | 574
2023-07-05 10:15:00 | 642.5
2023-07-05 10:00:00 | 588.5
2023-07-05 09:45:00 | 562.8
2023-07-05 09:30:00 | 576.8
2023-07-05 09:15:00 | 393.3
2023-07-05 09:00:00 | 393.3
2023-07-05 08:45:00 | 476.1
2023-07-05 08:30:00 | 484.4
2023-07-05 08:15:00 | 318.7
2023-07-05 08:00:00 | 331.9
2023-07-05 07:45:00 | 311.8
2023-07-05 07:30:00 | 255.2
2023-07-05 07:15:00 | 231.9
2023-07-05 07:00:00 | 214.6
2023-07-05 06:45:00 | 251
2023-07-05 06:30:00 | 223.8
2023-07-05 06:15:00 | 238.4
2023-07-05 06:00:00 | 232
2023-07-05 05:45:00 | 246.4
2023-07-05 05:30:00 | 239.4
2023-07-05 05:15:00 | 222.4
2023-07-05 05:00:00 | 235.4
2023-07-05 04:45:00 | 309.8
2023-07-05 04:30:00 | 452.4
2023-07-05 04:15:00 | 572.9
2023-07-05 04:00:00 | 712
2023-07-05 03:45:00 | 643.5
2023-07-05 03:30:00 | 614
2023-07-05 03:15:00 | 686.2
2023-07-05 03:00:00 | 582.4
2023-07-05 02:45:00 | 741.5
2023-07-05 02:30:00 | 832.5
2023-07-05 02:15:00 | 703.4
2023-07-05 02:00:00 | 589.4
2023-07-05 01:45:00 | 519.7
2023-07-05 01:30:00 | 383.4
2023-07-05 01:15:00 | 456.3
2023-07-05 01:00:00 | 494.5
2023-07-05 00:45:00 | 512.7
2023-07-05 00:30:00 | 437.2
2023-07-05 00:15:00 | 381.6
2023-07-05 00:00:00 | 469.5
2023-07-04 23:45:00 | 432.5
2023-07-04 23:30:00 | 345.2
2023-07-04 23:15:00 | 293.4
2023-07-04 23:00:00 | 198.7
2023-07-04 22:45:00 | 190.9
2023-07-04 22:30:00 | 207
2023-07-04 22:15:00 | 199.3
2023-07-04 22:00:00 | 213.1
2023-07-04 21:45:00 | 220.3
2023-07-04 21:30:00 | 204
2023-07-04 21:15:00 | 94.7
2023-07-04 21:00:00 | 97.9
2023-07-04 20:45:00 | 91.1
2023-07-04 20:30:00 | 98.1
2023-07-04 20:15:00 | 92.8
2023-07-04 20:00:00 | 80.7
2023-07-04 19:45:00 | 99.6
2023-07-04 19:30:00 | 107.7
2023-07-04 19:15:00 | 83.8
2023-07-04 19:00:00 | 106.1
2023-07-04 18:45:00 | 124.8
2023-07-04 18:30:00 | 123.3
2023-07-04 18:15:00 | 134.5
2023-07-04 18:00:00 | 161.6
2023-07-04 17:45:00 | 175.5
2023-07-04 17:30:00 | 171.6
2023-07-04 17:15:00 | 184.9
2023-07-04 17:00:00 | 192
2023-07-04 16:45:00 | 197.2
2023-07-04 16:30:00 | 255.6
2023-07-04 16:15:00 | 345.7
2023-07-04 16:00:00 | 320.7
2023-07-04 15:45:00 | 279.5
2023-07-04 15:30:00 | 287.5
2023-07-04 15:15:00 | 309.8
2023-07-04 15:00:00 | 321.1
2023-07-04 14:45:00 | 305.5
2023-07-04 14:30:00 | 330.9
2023-07-04 14:15:00 | 341.7
2023-07-04 14:00:00 | 408.2
2023-07-04 13:45:00 | 699.4
2023-07-04 13:30:00 | 569.5
2023-07-04 13:15:00 | 481.5
2023-07-04 13:00:00 | 527.6
2023-07-04 12:45:00 | 550.5
2023-07-04 12:30:00 | 570.3
2023-07-04 12:15:00 | 476.8
2023-07-04 12:00:00 | 600.7
2023-07-04 11:45:00 | 620
2023-07-04 11:30:00 | 601.6
2023-07-04 11:15:00 | 691.7
2023-07-04 11:00:00 | 536.2
2023-07-04 10:45:00 | 589.8
2023-07-04 10:30:00 | 642.8
2023-07-04 10:15:00 | 611.2
2023-07-04 10:00:00 | 613.5
2023-07-04 09:45:00 | 683.3
2023-07-04 09:30:00 | 470.5
2023-07-04 09:15:00 | 444.9
2023-07-04 09:00:00 | 508.2
2023-07-04 08:45:00 | 434.7
2023-07-04 08:30:00 | 348.7
2023-07-04 08:15:00 | 299.1
2023-07-04 08:00:00 | 381.8
2023-07-04 07:45:00 | 374.5
2023-07-04 07:30:00 | 298.9
2023-07-04 07:15:00 | 269.5
2023-07-04 07:00:00 | 234.4
2023-07-04 06:45:00 | 246.6
2023-07-04 06:30:00 | 354
2023-07-04 06:15:00 | 489.2
2023-07-04 06:00:00 | 561.7
2023-07-04 05:45:00 | 476.3
2023-07-04 05:30:00 | 519.1
2023-07-04 05:15:00 | 524.9
2023-07-04 05:00:00 | 510.5
2023-07-04 04:45:00 | 509.4
2023-07-04 04:30:00 | 530.6
2023-07-04 04:15:00 | 575.4
2023-07-04 04:00:00 | 531.5
2023-07-04 03:45:00 | 503.4
2023-07-04 03:30:00 | 600.2
2023-07-04 03:15:00 | 658.5
2023-07-04 03:00:00 | 753.8
2023-07-04 02:45:00 | 833.5
2023-07-04 02:30:00 | 827.8
2023-07-04 02:15:00 | 830.1
2023-07-04 02:00:00 | 829.8
2023-07-04 01:45:00 | 789.9
2023-07-04 01:30:00 | 776
2023-07-04 01:15:00 | 660
2023-07-04 01:00:00 | 572.4
2023-07-04 00:45:00 | 672.4
2023-07-04 00:30:00 | 562.4
2023-07-04 00:15:00 | 551.5
2023-07-04 00:00:00 | 495.9
2023-07-03 23:45:00 | 540.9
2023-07-03 23:30:00 | 433.5
2023-07-03 23:15:00 | 355.1
2023-07-03 23:00:00 | 290.7
2023-07-03 22:45:00 | 195.7
2023-07-03 22:30:00 | 200.7
2023-07-03 22:15:00 | 218.1
2023-07-03 22:00:00 | 220.2
2023-07-03 21:45:00 | 220.5
2023-07-03 21:30:00 | 199.4
2023-07-03 21:15:00 | 109.7
2023-07-03 21:00:00 | 106.6
2023-07-03 20:45:00 | 103.8
2023-07-03 20:30:00 | 90.8
2023-07-03 20:15:00 | 111.3
2023-07-03 20:00:00 | 111.8
2023-07-03 19:45:00 | 111.2
2023-07-03 19:30:00 | 107.6
2023-07-03 19:15:00 | 113.3
2023-07-03 19:00:00 | 117.2
2023-07-03 18:45:00 | 149.1
2023-07-03 18:30:00 | 136.8
2023-07-03 18:15:00 | 142.8
2023-07-03 18:00:00 | 153.9
2023-07-03 17:45:00 | 147.5
2023-07-03 17:30:00 | 147.9
2023-07-03 17:15:00 | 164.5
2023-07-03 17:00:00 | 172.7
2023-07-03 16:45:00 | 184
2023-07-03 16:30:00 | 196.8
2023-07-03 16:15:00 | 208.7
2023-07-03 16:00:00 | 202.8
2023-07-03 15:45:00 | 243.3
2023-07-03 15:30:00 | 274.6
2023-07-03 15:15:00 | 302.9
2023-07-03 15:00:00 | 311.4
2023-07-03 14:45:00 | 306.6
2023-07-03 14:30:00 | 309.5
2023-07-03 14:15:00 | 285.9
2023-07-03 14:00:00 | 337.1
2023-07-03 13:45:00 | 455
2023-07-03 13:30:00 | 460.5
2023-07-03 13:15:00 | 485.8
2023-07-03 13:00:00 | 466.4
2023-07-03 12:45:00 | 444.5
2023-07-03 12:30:00 | 414
2023-07-03 12:15:00 | 513.4
2023-07-03 12:00:00 | 478.6
2023-07-03 11:45:00 | 410.2
2023-07-03 11:30:00 | 436.9
2023-07-03 11:15:00 | 545.2
2023-07-03 11:00:00 | 394.3
2023-07-03 10:45:00 | 454.7
2023-07-03 10:30:00 | 605.8
2023-07-03 10:15:00 | 553.2
2023-07-03 10:00:00 | 529.2
2023-07-03 09:45:00 | 443.2
2023-07-03 09:30:00 | 356.8
2023-07-03 09:15:00 | 353.6
2023-07-03 09:00:00 | 372.7
2023-07-03 08:45:00 | 348.2
2023-07-03 08:30:00 | 297.5
2023-07-03 08:15:00 | 290.8
2023-07-03 08:00:00 | 252.8
2023-07-03 07:45:00 | 292
2023-07-03 07:30:00 | 277.1
2023-07-03 07:15:00 | 286.6
2023-07-03 07:00:00 | 280.5
2023-07-03 06:45:00 | 342.3
2023-07-03 06:30:00 | 567.2
2023-07-03 06:15:00 | 508.1
2023-07-03 06:00:00 | 472.1
2023-07-03 05:45:00 | 556.3
2023-07-03 05:30:00 | 529.3
2023-07-03 05:15:00 | 531.2
2023-07-03 05:00:00 | 643.7
2023-07-03 04:45:00 | 510.8
2023-07-03 04:30:00 | 392.7
2023-07-03 04:15:00 | 390.3
2023-07-03 04:00:00 | 374.6
2023-07-03 03:45:00 | 251.4
2023-07-03 03:30:00 | 530.6
2023-07-03 03:15:00 | 579.9
2023-07-03 03:00:00 | 468.1
2023-07-03 02:45:00 | 513.3
2023-07-03 02:30:00 | 622.8
2023-07-03 02:15:00 | 676.3
2023-07-03 02:00:00 | 790.6
2023-07-03 01:45:00 | 889.6
2023-07-03 01:30:00 | 844.6
2023-07-03 01:15:00 | 654
2023-07-03 01:00:00 | 701.3
2023-07-03 00:45:00 | 730.1
2023-07-03 00:30:00 | 711.9
2023-07-03 00:15:00 | 562.3
2023-07-03 00:00:00 | 569.7
2023-07-02 23:45:00 | 451.1
2023-07-02 23:30:00 | 491
2023-07-02 23:15:00 | 476.2
2023-07-02 23:00:00 | 392.8
2023-07-02 22:45:00 | 331.6
2023-07-02 22:30:00 | 207.9
2023-07-02 22:15:00 | 216.9
2023-07-02 22:00:00 | 221.9
2023-07-02 21:45:00 | 232
2023-07-02 21:30:00 | 210.3
2023-07-02 21:15:00 | 75.4
2023-07-02 21:00:00 | 75.6
2023-07-02 20:45:00 | 90.2
2023-07-02 20:30:00 | 88.8
2023-07-02 20:15:00 | 89.3
2023-07-02 20:00:00 | 88.3
2023-07-02 19:45:00 | 100.4
2023-07-02 19:30:00 | 101.4
2023-07-02 19:15:00 | 98.8
2023-07-02 19:00:00 | 88.2
2023-07-02 18:45:00 | 95.1
2023-07-02 18:30:00 | 94.5
2023-07-02 18:15:00 | 92.8
2023-07-02 18:00:00 | 97.9
2023-07-02 17:45:00 | 98.9
2023-07-02 17:30:00 | 95.5
2023-07-02 17:15:00 | 111.2
2023-07-02 17:00:00 | 93.1
2023-07-02 16:45:00 | 104.8
2023-07-02 16:30:00 | 102.6
2023-07-02 16:15:00 | 106.1
2023-07-02 16:00:00 | 106.5
2023-07-02 15:45:00 | 104.9
2023-07-02 15:30:00 | 107.3
2023-07-02 15:15:00 | 107.4
2023-07-02 15:00:00 | 115.7
2023-07-02 14:45:00 | 111.6
2023-07-02 14:30:00 | 116
2023-07-02 14:15:00 | 113.5
2023-07-02 14:00:00 | 115.4
2023-07-02 13:45:00 | 116.2
2023-07-02 13:30:00 | 112.4
2023-07-02 13:15:00 | 115.9
2023-07-02 13:00:00 | 112.8
2023-07-02 12:45:00 | 109.5
2023-07-02 12:30:00 | 109.4
2023-07-02 12:15:00 | 108.6
2023-07-02 12:00:00 | 109.2
2023-07-02 11:45:00 | 108.5
2023-07-02 11:30:00 | 106.9
2023-07-02 11:15:00 | 108
2023-07-02 11:00:00 | 106.5
2023-07-02 10:45:00 | 108.6
2023-07-02 10:30:00 | 116
2023-07-02 10:15:00 | 117.4
2023-07-02 10:00:00 | 112
2023-07-02 09:45:00 | 107.6
2023-07-02 09:30:00 | 113.2
2023-07-02 09:15:00 | 107.6
2023-07-02 09:00:00 | 121.4
2023-07-02 08:45:00 | 138.9
2023-07-02 08:30:00 | 148.1
2023-07-02 08:15:00 | 151.3
2023-07-02 08:00:00 | 153.3
2023-07-02 07:45:00 | 166.5
2023-07-02 07:30:00 | 148.5
2023-07-02 07:15:00 | 206.5
2023-07-02 07:00:00 | 164
2023-07-02 06:45:00 | 210.6
2023-07-02 06:30:00 | 244.4
2023-07-02 06:15:00 | 174.5
2023-07-02 06:00:00 | 211.1
2023-07-02 05:45:00 | 235
2023-07-02 05:30:00 | 237.5
2023-07-02 05:15:00 | 235.6
2023-07-02 05:00:00 | 243.4
2023-07-02 04:45:00 | 242.5
2023-07-02 04:30:00 | 258.4
2023-07-02 04:15:00 | 257
2023-07-02 04:00:00 | 261.4
2023-07-02 03:45:00 | 209.9
2023-07-02 03:30:00 | 209.6
2023-07-02 03:15:00 | 227.1
2023-07-02 03:00:00 | 197.7
2023-07-02 02:45:00 | 183.2
2023-07-02 02:30:00 | 250.1
2023-07-02 02:15:00 | 223.7
2023-07-02 02:00:00 | 343.5
2023-07-02 01:45:00 | 353.9
2023-07-02 01:30:00 | 852.7
2023-07-02 01:15:00 | 909.4
2023-07-02 01:00:00 | 867.8
2023-07-02 00:45:00 | 884.7
2023-07-02 00:30:00 | 876.9
2023-07-02 00:15:00 | 912.5
2023-07-02 00:00:00 | 855.4
2023-07-01 23:45:00 | 933.5
2023-07-01 23:30:00 | 912.7
2023-07-01 23:15:00 | 877.1
2023-07-01 23:00:00 | 760.3
2023-07-01 22:45:00 | 765.8
2023-07-01 22:30:00 | 708.8
2023-07-01 22:15:00 | 640
2023-07-01 22:00:00 | 616.9
2023-07-01 21:45:00 | 477.4
2023-07-01 21:30:00 | 434.2
2023-07-01 21:15:00 | 429.5
2023-07-01 21:00:00 | 415.7
2023-07-01 20:45:00 | 351.9
2023-07-01 20:30:00 | 370.1
2023-07-01 20:15:00 | 248.2
2023-07-01 20:00:00 | 542.6
2023-07-01 19:45:00 | 519.9
2023-07-01 19:30:00 | 530.9
2023-07-01 19:15:00 | 554.6
2023-07-01 19:00:00 | 534.9
2023-07-01 18:45:00 | 594.9
2023-07-01 18:30:00 | 414.5
2023-07-01 18:15:00 | 375.1
2023-07-01 18:00:00 | 303.6
2023-07-01 17:45:00 | 329.8
2023-07-01 17:30:00 | 371.6
2023-07-01 17:15:00 | 336.8
2023-07-01 17:00:00 | 330.4
2023-07-01 16:45:00 | 342.7
2023-07-01 16:30:00 | 403.4
2023-07-01 16:15:00 | 418.9
2023-07-01 16:00:00 | 403.8
2023-07-01 15:45:00 | 367.4
2023-07-01 15:30:00 | 344.5
2023-07-01 15:15:00 | 395.4
2023-07-01 15:00:00 | 352.7
2023-07-01 14:45:00 | 389.4
2023-07-01 14:30:00 | 382.8
2023-07-01 14:15:00 | 378.1
2023-07-01 14:00:00 | 435
2023-07-01 13:45:00 | 612.6
2023-07-01 13:30:00 | 640
2023-07-01 13:15:00 | 690.1
2023-07-01 13:00:00 | 799.8
2023-07-01 12:45:00 | 720.6
2023-07-01 12:30:00 | 732.3
2023-07-01 12:15:00 | 788.8
2023-07-01 12:00:00 | 758.5
2023-07-01 11:45:00 | 788.3
2023-07-01 11:30:00 | 728.2
2023-07-01 11:15:00 | 720.5
2023-07-01 11:00:00 | 679.6
2023-07-01 10:45:00 | 726.1
2023-07-01 10:30:00 | 649.5
2023-07-01 10:15:00 | 716.4
2023-07-01 10:00:00 | 699.8
2023-07-01 09:45:00 | 702.6
2023-07-01 09:30:00 | 651.7
2023-07-01 09:15:00 | 473
2023-07-01 09:00:00 | 467.9
2023-07-01 08:45:00 | 378
2023-07-01 08:30:00 | 485.4
2023-07-01 08:15:00 | 354.5
2023-07-01 08:00:00 | 289.3
2023-07-01 07:45:00 | 301.3
2023-07-01 07:30:00 | 284.2
2023-07-01 07:15:00 | 233.9
2023-07-01 07:00:00 | 218.9
2023-07-01 06:45:00 | 233
2023-07-01 06:30:00 | 234
2023-07-01 06:15:00 | 213.2
2023-07-01 06:00:00 | 227.8
2023-07-01 05:45:00 | 239.5
2023-07-01 05:30:00 | 232.3
2023-07-01 05:15:00 | 254.2
2023-07-01 05:00:00 | 235.1
2023-07-01 04:45:00 | 213.3
2023-07-01 04:30:00 | 254.6
2023-07-01 04:15:00 | 285.2
2023-07-01 04:00:00 | 316.9
2023-07-01 03:45:00 | 502
2023-07-01 03:30:00 | 503.3
2023-07-01 03:15:00 | 454.7
2023-07-01 03:00:00 | 509.4
2023-07-01 02:45:00 | 489.6
2023-07-01 02:30:00 | 618.8
2023-07-01 02:15:00 | 752.7
2023-07-01 02:00:00 | 796.4
2023-07-01 01:45:00 | 763.7
2023-07-01 01:30:00 | 690.1
2023-07-01 01:15:00 | 540.3
2023-07-01 01:00:00 | 651.8
2023-07-01 00:45:00 | 659.1
2023-07-01 00:30:00 | 655.5
2023-07-01 00:15:00 | 574
2023-07-01 00:00:00 | 552.7
2023-08-31 23:45:00 | 405.3
2023-08-31 23:30:00 | 473.3
2023-08-31 23:15:00 | 512.5
2023-08-31 23:00:00 | 490.3
2023-08-31 22:45:00 | 370
2023-08-31 22:30:00 | 368.6
2023-08-31 22:15:00 | 266
2023-08-31 22:00:00 | 201.9
2023-08-31 21:45:00 | 201.6
2023-08-31 21:30:00 | 176.7
2023-08-31 21:15:00 | 170.5
2023-08-31 21:00:00 | 199.3
2023-08-31 20:45:00 | 212
2023-08-31 20:30:00 | 211.5
2023-08-31 20:15:00 | 85.3
2023-08-31 20:00:00 | 86.6
2023-08-31 19:45:00 | 89
2023-08-31 19:30:00 | 92.4
2023-08-31 19:15:00 | 68
2023-08-31 19:00:00 | 98.5
2023-08-31 18:45:00 | 98.6
2023-08-31 18:30:00 | 117.8
2023-08-31 18:15:00 | 103.6
2023-08-31 18:00:00 | 104
2023-08-31 17:45:00 | 107.4
2023-08-31 17:30:00 | 122.9
2023-08-31 17:15:00 | 134.2
2023-08-31 17:00:00 | 152.3
2023-08-31 16:45:00 | 181.3
2023-08-31 16:30:00 | 229.7
2023-08-31 16:15:00 | 237.7
2023-08-31 16:00:00 | 260.8
2023-08-31 15:45:00 | 223.2
2023-08-31 15:30:00 | 275.9
2023-08-31 15:15:00 | 292.4
2023-08-31 15:00:00 | 427.6
2023-08-31 14:45:00 | 328.4
2023-08-31 14:30:00 | 285.8
2023-08-31 14:15:00 | 338.8
2023-08-31 14:00:00 | 466.2
2023-08-31 13:45:00 | 536.6
2023-08-31 13:30:00 | 583.6
2023-08-31 13:15:00 | 535.6
2023-08-31 13:00:00 | 534.5
2023-08-31 12:45:00 | 656.3
2023-08-31 12:30:00 | 714.1
2023-08-31 12:15:00 | 796.5
2023-08-31 12:00:00 | 829.1
2023-08-31 11:45:00 | 884.6
2023-08-31 11:30:00 | 925.2
2023-08-31 11:15:00 | 910.7
2023-08-31 11:00:00 | 948.9
2023-08-31 10:45:00 | 905.6
2023-08-31 10:30:00 | 958.1
2023-08-31 10:15:00 | 759.1
2023-08-31 10:00:00 | 652.8
2023-08-31 09:45:00 | 627.3
2023-08-31 09:30:00 | 663
2023-08-31 09:15:00 | 690.3
2023-08-31 09:00:00 | 611.2
2023-08-31 08:45:00 | 428.1
2023-08-31 08:30:00 | 480.4
2023-08-31 08:15:00 | 369.9
2023-08-31 08:00:00 | 486.9
2023-08-31 07:45:00 | 363.5
2023-08-31 07:30:00 | 433.9
2023-08-31 07:15:00 | 491.4
2023-08-31 07:00:00 | 436.9
2023-08-31 06:45:00 | 484.9
2023-08-31 06:30:00 | 468.8
2023-08-31 06:15:00 | 484
2023-08-31 06:00:00 | 450
2023-08-31 05:45:00 | 561.7
2023-08-31 05:30:00 | 516.6
2023-08-31 05:15:00 | 380.7
2023-08-31 05:00:00 | 294.7
2023-08-31 04:45:00 | 333.8
2023-08-31 04:30:00 | 294.4
2023-08-31 04:15:00 | 296.3
2023-08-31 04:00:00 | 542.7
2023-08-31 03:45:00 | 558.7
2023-08-31 03:30:00 | 664.4
2023-08-31 03:15:00 | 687.3
2023-08-31 03:00:00 | 790.2
2023-08-31 02:45:00 | 854.6
2023-08-31 02:30:00 | 888.3
2023-08-31 02:15:00 | 864.1
2023-08-31 02:00:00 | 867.6
2023-08-31 01:45:00 | 784.7
2023-08-31 01:30:00 | 945.6
2023-08-31 01:15:00 | 927.8
2023-08-31 01:00:00 | 687.5
2023-08-31 00:45:00 | 513.8
2023-08-31 00:30:00 | 551.7
2023-08-31 00:15:00 | 440.1
2023-08-31 00:00:00 | 444.9
2023-08-30 23:45:00 | 514.9
2023-08-30 23:30:00 | 490.9
2023-08-30 23:15:00 | 362.8
2023-08-30 23:00:00 | 396.9
2023-08-30 22:45:00 | 347.2
2023-08-30 22:30:00 | 193.8
2023-08-30 22:15:00 | 175.1
2023-08-30 22:00:00 | 186.1
2023-08-30 21:45:00 | 199.4
2023-08-30 21:30:00 | 203
2023-08-30 21:15:00 | 88
2023-08-30 21:00:00 | 69.8
2023-08-30 20:45:00 | 69.2
2023-08-30 20:30:00 | 87.9
2023-08-30 20:15:00 | 90.8
2023-08-30 20:00:00 | 86.6
2023-08-30 19:45:00 | 91
2023-08-30 19:30:00 | 90.4
2023-08-30 19:15:00 | 97.8
2023-08-30 19:00:00 | 101.1
2023-08-30 18:45:00 | 133.4
2023-08-30 18:30:00 | 136.9
2023-08-30 18:15:00 | 129.9
2023-08-30 18:00:00 | 134.9
2023-08-30 17:45:00 | 148.8
2023-08-30 17:30:00 | 197.5
2023-08-30 17:15:00 | 193.6
2023-08-30 17:00:00 | 159.6
2023-08-30 16:45:00 | 210.7
2023-08-30 16:30:00 | 220.9
2023-08-30 16:15:00 | 227.2
2023-08-30 16:00:00 | 255
2023-08-30 15:45:00 | 240.3
2023-08-30 15:30:00 | 304.4
2023-08-30 15:15:00 | 483.1
2023-08-30 15:00:00 | 548.7
2023-08-30 14:45:00 | 556.7
2023-08-30 14:30:00 | 601.2
2023-08-30 14:15:00 | 512.1
2023-08-30 14:00:00 | 562.6
2023-08-30 13:45:00 | 496.2
2023-08-30 13:30:00 | 581.5
2023-08-30 13:15:00 | 529.6
2023-08-30 13:00:00 | 607.9
2023-08-30 12:45:00 | 698.2
2023-08-30 12:30:00 | 794.7
2023-08-30 12:15:00 | 637.4
2023-08-30 12:00:00 | 661.2
2023-08-30 11:45:00 | 644.8
2023-08-30 11:30:00 | 590.8
2023-08-30 11:15:00 | 734.2
2023-08-30 11:00:00 | 755.3
2023-08-30 10:45:00 | 762
2023-08-30 10:30:00 | 800.3
2023-08-30 10:15:00 | 748.6
2023-08-30 10:00:00 | 674.2
2023-08-30 09:45:00 | 460.4
2023-08-30 09:30:00 | 567.2
2023-08-30 09:15:00 | 484.3
2023-08-30 09:00:00 | 448.4
2023-08-30 08:45:00 | 410
2023-08-30 08:30:00 | 361.3
2023-08-30 08:15:00 | 352.7
2023-08-30 08:00:00 | 326.5
2023-08-30 07:45:00 | 315.8
2023-08-30 07:30:00 | 302.5
2023-08-30 07:15:00 | 462.6
2023-08-30 07:00:00 | 505.9
2023-08-30 06:45:00 | 406.1
2023-08-30 06:30:00 | 424.3
2023-08-30 06:15:00 | 511.3
2023-08-30 06:00:00 | 456.6
2023-08-30 05:45:00 | 475.3
2023-08-30 05:30:00 | 570.9
2023-08-30 05:15:00 | 480.8
2023-08-30 05:00:00 | 361.9
2023-08-30 04:45:00 | 325.2
2023-08-30 04:30:00 | 310.4
2023-08-30 04:15:00 | 512.2
2023-08-30 04:00:00 | 572.8
2023-08-30 03:45:00 | 700.5
2023-08-30 03:30:00 | 771.9
2023-08-30 03:15:00 | 856.9
2023-08-30 03:00:00 | 839.8
2023-08-30 02:45:00 | 813.3
2023-08-30 02:30:00 | 835.3
2023-08-30 02:15:00 | 826.3
2023-08-30 02:00:00 | 819.4
2023-08-30 01:45:00 | 952.9
2023-08-30 01:30:00 | 734.2
2023-08-30 01:15:00 | 557.5
2023-08-30 01:00:00 | 542.5
2023-08-30 00:45:00 | 564.2
2023-08-30 00:30:00 | 546.5
2023-08-30 00:15:00 | 496.8
2023-08-30 00:00:00 | 480.1
2023-08-29 23:45:00 | 444.4
2023-08-29 23:30:00 | 545.3
2023-08-29 23:15:00 | 425.5
2023-08-29 23:00:00 | 348.2
2023-08-29 22:45:00 | 267.8
2023-08-29 22:30:00 | 170.1
2023-08-29 22:15:00 | 189
2023-08-29 22:00:00 | 182.1
2023-08-29 21:45:00 | 202.2
2023-08-29 21:30:00 | 209.5
2023-08-29 21:15:00 | 90.4
2023-08-29 21:00:00 | 91.4
2023-08-29 20:45:00 | 77
2023-08-29 20:30:00 | 85.7
2023-08-29 20:15:00 | 82.7
2023-08-29 20:00:00 | 90.6
2023-08-29 19:45:00 | 91.3
2023-08-29 19:30:00 | 104.1
2023-08-29 19:15:00 | 93
2023-08-29 19:00:00 | 91.9
2023-08-29 18:45:00 | 107.8
2023-08-29 18:30:00 | 110.6
2023-08-29 18:15:00 | 108.2
2023-08-29 18:00:00 | 108
2023-08-29 17:45:00 | 97.3
2023-08-29 17:30:00 | 115.9
2023-08-29 17:15:00 | 114
2023-08-29 17:00:00 | 124.1
2023-08-29 16:45:00 | 149.3
2023-08-29 16:30:00 | 208.7
2023-08-29 16:15:00 | 218.3
2023-08-29 16:00:00 | 227.4
2023-08-29 15:45:00 | 193.6
2023-08-29 15:30:00 | 226.1
2023-08-29 15:15:00 | 238.1
2023-08-29 15:00:00 | 255.1
2023-08-29 14:45:00 | 253.5
2023-08-29 14:30:00 | 218
2023-08-29 14:15:00 | 243.6
2023-08-29 14:00:00 | 232.3
2023-08-29 13:45:00 | 243.6
2023-08-29 13:30:00 | 291.3
2023-08-29 13:15:00 | 251.4
2023-08-29 13:00:00 | 293.6
2023-08-29 12:45:00 | 424.2
2023-08-29 12:30:00 | 483.8
2023-08-29 12:15:00 | 452.2
2023-08-29 12:00:00 | 566
2023-08-29 11:45:00 | 534.9
2023-08-29 11:30:00 | 534
2023-08-29 11:15:00 | 598
2023-08-29 11:00:00 | 666.1
2023-08-29 10:45:00 | 740
2023-08-29 10:30:00 | 658.8
2023-08-29 10:15:00 | 543.1
2023-08-29 10:00:00 | 513
2023-08-29 09:45:00 | 470.2
2023-08-29 09:30:00 | 528.9
2023-08-29 09:15:00 | 507.1
2023-08-29 09:00:00 | 453.5
2023-08-29 08:45:00 | 458.8
2023-08-29 08:30:00 | 365.7
2023-08-29 08:15:00 | 307.8
2023-08-29 08:00:00 | 327.8
2023-08-29 07:45:00 | 501.6
2023-08-29 07:30:00 | 516.9
2023-08-29 07:15:00 | 546.5
2023-08-29 07:00:00 | 548.8
2023-08-29 06:45:00 | 467.6
2023-08-29 06:30:00 | 529.1
2023-08-29 06:15:00 | 503.5
2023-08-29 06:00:00 | 475.2
2023-08-29 05:45:00 | 552.2
2023-08-29 05:30:00 | 671.5
2023-08-29 05:15:00 | 532.5
2023-08-29 05:00:00 | 480.5
2023-08-29 04:45:00 | 319.4
2023-08-29 04:30:00 | 286.4
2023-08-29 04:15:00 | 265.4
2023-08-29 04:00:00 | 317.7
2023-08-29 03:45:00 | 439
2023-08-29 03:30:00 | 581.9
2023-08-29 03:15:00 | 625.4
2023-08-29 03:00:00 | 615.9
2023-08-29 02:45:00 | 652.9
2023-08-29 02:30:00 | 801.1
2023-08-29 02:15:00 | 820.2
2023-08-29 02:00:00 | 810.8
2023-08-29 01:45:00 | 858.7
2023-08-29 01:30:00 | 809.2
2023-08-29 01:15:00 | 744.8
2023-08-29 01:00:00 | 736.1
2023-08-29 00:45:00 | 628.2
2023-08-29 00:30:00 | 601.7
2023-08-29 00:15:00 | 577.7
2023-08-29 00:00:00 | 535
2023-08-28 23:45:00 | 452.4
2023-08-28 23:30:00 | 506.7
2023-08-28 23:15:00 | 439
2023-08-28 23:00:00 | 341
2023-08-28 22:45:00 | 235.3
2023-08-28 22:30:00 | 196.7
2023-08-28 22:15:00 | 203.6
2023-08-28 22:00:00 | 210.6
2023-08-28 21:45:00 | 212.2
2023-08-28 21:30:00 | 86.3
2023-08-28 21:15:00 | 83.1
2023-08-28 21:00:00 | 89.9
2023-08-28 20:45:00 | 83.3
2023-08-28 20:30:00 | 87.6
2023-08-28 20:15:00 | 89.8
2023-08-28 20:00:00 | 90.5
2023-08-28 19:45:00 | 90.3
2023-08-28 19:30:00 | 91.7
2023-08-28 19:15:00 | 93.4
2023-08-28 19:00:00 | 79.1
2023-08-28 18:45:00 | 130.2
2023-08-28 18:30:00 | 134.9
2023-08-28 18:15:00 | 172.1
2023-08-28 18:00:00 | 163.9
2023-08-28 17:45:00 | 133.3
2023-08-28 17:30:00 | 154.6
2023-08-28 17:15:00 | 161.5
2023-08-28 17:00:00 | 165.9
2023-08-28 16:45:00 | 211.5
2023-08-28 16:30:00 | 225.3
2023-08-28 16:15:00 | 245.4
2023-08-28 16:00:00 | 218.9
2023-08-28 15:45:00 | 223
2023-08-28 15:30:00 | 267.3
2023-08-28 15:15:00 | 290.8
2023-08-28 15:00:00 | 280.9
2023-08-28 14:45:00 | 272.1
2023-08-28 14:30:00 | 266.6
2023-08-28 14:15:00 | 254.4
2023-08-28 14:00:00 | 275.2
2023-08-28 13:45:00 | 275.6
2023-08-28 13:30:00 | 285.3
2023-08-28 13:15:00 | 334.2
2023-08-28 13:00:00 | 360.6
2023-08-28 12:45:00 | 498.3
2023-08-28 12:30:00 | 470.5
2023-08-28 12:15:00 | 471.6
2023-08-28 12:00:00 | 571
2023-08-28 11:45:00 | 485.8
2023-08-28 11:30:00 | 585.5
2023-08-28 11:15:00 | 681.2
2023-08-28 11:00:00 | 655
2023-08-28 10:45:00 | 636
2023-08-28 10:30:00 | 617.3
2023-08-28 10:15:00 | 671.2
2023-08-28 10:00:00 | 517.7
2023-08-28 09:45:00 | 493.6
2023-08-28 09:30:00 | 503.3
2023-08-28 09:15:00 | 468.8
2023-08-28 09:00:00 | 425.1
2023-08-28 08:45:00 | 438.5
2023-08-28 08:30:00 | 597.6
2023-08-28 08:15:00 | 589.7
2023-08-28 08:00:00 | 618.7
2023-08-28 07:45:00 | 620.7
2023-08-28 07:30:00 | 483.5
2023-08-28 07:15:00 | 513.4
2023-08-28 07:00:00 | 512.2
2023-08-28 06:45:00 | 424.1
2023-08-28 06:30:00 | 526.8
2023-08-28 06:15:00 | 524.1
2023-08-28 06:00:00 | 533.2
2023-08-28 05:45:00 | 449.5
2023-08-28 05:30:00 | 456.4
2023-08-28 05:15:00 | 360.9
2023-08-28 05:00:00 | 286.5
2023-08-28 04:45:00 | 288.6
2023-08-28 04:30:00 | 303.7
2023-08-28 04:15:00 | 291.7
2023-08-28 04:00:00 | 300.2
2023-08-28 03:45:00 | 359.4
2023-08-28 03:30:00 | 510.6
2023-08-28 03:15:00 | 794.4
2023-08-28 03:00:00 | 753.8
2023-08-28 02:45:00 | 741.2
2023-08-28 02:30:00 | 836.8
2023-08-28 02:15:00 | 861.7
2023-08-28 02:00:00 | 693.4
2023-08-28 01:45:00 | 756.1
2023-08-28 01:30:00 | 947.5
2023-08-28 01:15:00 | 875.6
2023-08-28 01:00:00 | 692
2023-08-28 00:45:00 | 532.9
2023-08-28 00:30:00 | 447.5
2023-08-28 00:15:00 | 382.4
2023-08-28 00:00:00 | 426.2
2023-08-27 23:45:00 | 487.3
2023-08-27 23:30:00 | 532.2
2023-08-27 23:15:00 | 460.2
2023-08-27 23:00:00 | 369.1
2023-08-27 22:45:00 | 263.3
2023-08-27 22:30:00 | 226.2
2023-08-27 22:15:00 | 174.9
2023-08-27 22:00:00 | 206
2023-08-27 21:45:00 | 208.9
2023-08-27 21:30:00 | 212.7
2023-08-27 21:15:00 | 91.6
2023-08-27 21:00:00 | 86
2023-08-27 20:45:00 | 83.6
2023-08-27 20:30:00 | 86.6
2023-08-27 20:15:00 | 90.9
2023-08-27 20:00:00 | 95.2
2023-08-27 19:45:00 | 78.6
2023-08-27 19:30:00 | 103.2
2023-08-27 19:15:00 | 119.1
2023-08-27 19:00:00 | 122.5
2023-08-27 18:45:00 | 106
2023-08-27 18:30:00 | 117.3
2023-08-27 18:15:00 | 151.6
2023-08-27 18:00:00 | 146.5
2023-08-27 17:45:00 | 139.4
2023-08-27 17:30:00 | 165.1
2023-08-27 17:15:00 | 175.3
2023-08-27 17:00:00 | 219.6
2023-08-27 16:45:00 | 265.8
2023-08-27 16:30:00 | 257.5
2023-08-27 16:15:00 | 324.4
2023-08-27 16:00:00 | 518.4
2023-08-27 15:45:00 | 477.1
2023-08-27 15:30:00 | 498.2
2023-08-27 15:15:00 | 600
2023-08-27 15:00:00 | 565
2023-08-27 14:45:00 | 567.5
2023-08-27 14:30:00 | 683.3
2023-08-27 14:15:00 | 862.4
2023-08-27 14:00:00 | 716.6
2023-08-27 13:45:00 | 562.4
2023-08-27 13:30:00 | 600
2023-08-27 13:15:00 | 408.9
2023-08-27 13:00:00 | 573.4
2023-08-27 12:45:00 | 565
2023-08-27 12:30:00 | 546.5
2023-08-27 12:15:00 | 606.9
2023-08-27 12:00:00 | 561.6
2023-08-27 11:45:00 | 624.1
2023-08-27 11:30:00 | 690.4
2023-08-27 11:15:00 | 799.3
2023-08-27 11:00:00 | 731.8
2023-08-27 10:45:00 | 682.6
2023-08-27 10:30:00 | 712
2023-08-27 10:15:00 | 755.5
2023-08-27 10:00:00 | 537.9
2023-08-27 09:45:00 | 560.2
2023-08-27 09:30:00 | 553.4
2023-08-27 09:15:00 | 509.3
2023-08-27 09:00:00 | 623.8
2023-08-27 08:45:00 | 695.6
2023-08-27 08:30:00 | 620.5
2023-08-27 08:15:00 | 673.9
2023-08-27 08:00:00 | 586.9
2023-08-27 07:45:00 | 555.2
2023-08-27 07:30:00 | 503.1
2023-08-27 07:15:00 | 531.9
2023-08-27 07:00:00 | 507.7
2023-08-27 06:45:00 | 527.7
2023-08-27 06:30:00 | 529.8
2023-08-27 06:15:00 | 499.5
2023-08-27 06:00:00 | 487.2
2023-08-27 05:45:00 | 416
2023-08-27 05:30:00 | 327.1
2023-08-27 05:15:00 | 297.6
2023-08-27 05:00:00 | 327.9
2023-08-27 04:45:00 | 556.6
2023-08-27 04:30:00 | 548.3
2023-08-27 04:15:00 | 467.9
2023-08-27 04:00:00 | 544.5
2023-08-27 03:45:00 | 536
2023-08-27 03:30:00 | 496.4
2023-08-27 03:15:00 | 577.5
2023-08-27 03:00:00 | 829.3
2023-08-27 02:45:00 | 923.8
2023-08-27 02:30:00 | 680.9
2023-08-27 02:15:00 | 768.2
2023-08-27 02:00:00 | 689.1
2023-08-27 01:45:00 | 542.6
2023-08-27 01:30:00 | 641.5
2023-08-27 01:15:00 | 763
2023-08-27 01:00:00 | 690.6
2023-08-27 00:45:00 | 580.5
2023-08-27 00:30:00 | 508.2
2023-08-27 00:15:00 | 443.2
2023-08-27 00:00:00 | 464.2
2023-08-26 23:45:00 | 376.8
2023-08-26 23:30:00 | 344.3
2023-08-26 23:15:00 | 399.1
2023-08-26 23:00:00 | 312.3
2023-08-26 22:45:00 | 249.8
2023-08-26 22:30:00 | 212.4
2023-08-26 22:15:00 | 262.3
2023-08-26 22:00:00 | 208.2
2023-08-26 21:45:00 | 205.5
2023-08-26 21:30:00 | 210.5
2023-08-26 21:15:00 | 80.8
2023-08-26 21:00:00 | 86.9
2023-08-26 20:45:00 | 85.9
2023-08-26 20:30:00 | 89.4
2023-08-26 20:15:00 | 88
2023-08-26 20:00:00 | 81.8
2023-08-26 19:45:00 | 89.8
2023-08-26 19:30:00 | 90.2
2023-08-26 19:15:00 | 88.6
2023-08-26 19:00:00 | 87.2
2023-08-26 18:45:00 | 70.7
2023-08-26 18:30:00 | 87.9
2023-08-26 18:15:00 | 101.3
2023-08-26 18:00:00 | 116.1
2023-08-26 17:45:00 | 121.3
2023-08-26 17:30:00 | 127.1
2023-08-26 17:15:00 | 151.7
2023-08-26 17:00:00 | 205.2
2023-08-26 16:45:00 | 241
2023-08-26 16:30:00 | 248.9
2023-08-26 16:15:00 | 274.3
2023-08-26 16:00:00 | 243.6
2023-08-26 15:45:00 | 280.2
2023-08-26 15:30:00 | 305.5
2023-08-26 15:15:00 | 332.2
2023-08-26 15:00:00 | 340.6
2023-08-26 14:45:00 | 437.5
2023-08-26 14:30:00 | 550.3
2023-08-26 14:15:00 | 517.5
2023-08-26 14:00:00 | 545.1
2023-08-26 13:45:00 | 605.6
2023-08-26 13:30:00 | 808.6
2023-08-26 13:15:00 | 811.5
2023-08-26 13:00:00 | 800
2023-08-26 12:45:00 | 765.8
2023-08-26 12:30:00 | 673.1
2023-08-26 12:15:00 | 578.3
2023-08-26 12:00:00 | 771.9
2023-08-26 11:45:00 | 694.7
2023-08-26 11:30:00 | 736
2023-08-26 11:15:00 | 635.4
2023-08-26 11:00:00 | 584
2023-08-26 10:45:00 | 635.9
2023-08-26 10:30:00 | 722.3
2023-08-26 10:15:00 | 714.6
2023-08-26 10:00:00 | 601.4
2023-08-26 09:45:00 | 572.5
2023-08-26 09:30:00 | 520.2
2023-08-26 09:15:00 | 444.1
2023-08-26 09:00:00 | 390.4
2023-08-26 08:45:00 | 386.1
2023-08-26 08:30:00 | 391.9
2023-08-26 08:15:00 | 331.3
2023-08-26 08:00:00 | 315.6
2023-08-26 07:45:00 | 365.7
2023-08-26 07:30:00 | 483
2023-08-26 07:15:00 | 503.4
2023-08-26 07:00:00 | 495.3
2023-08-26 06:45:00 | 464.8
2023-08-26 06:30:00 | 449.7
2023-08-26 06:15:00 | 516.7
2023-08-26 06:00:00 | 526.8
2023-08-26 05:45:00 | 498.9
2023-08-26 05:30:00 | 583.5
2023-08-26 05:15:00 | 572.9
2023-08-26 05:00:00 | 499.7
2023-08-26 04:45:00 | 474.4
2023-08-26 04:30:00 | 322.6
2023-08-26 04:15:00 | 295.3
2023-08-26 04:00:00 | 324.3
2023-08-26 03:45:00 | 379.4
2023-08-26 03:30:00 | 564.7
2023-08-26 03:15:00 | 720.4
2023-08-26 03:00:00 | 779
2023-08-26 02:45:00 | 723.3
2023-08-26 02:30:00 | 722.5
2023-08-26 02:15:00 | 833.9
2023-08-26 02:00:00 | 712.1
2023-08-26 01:45:00 | 910.9
2023-08-26 01:30:00 | 829.1
2023-08-26 01:15:00 | 733.5
2023-08-26 01:00:00 | 684.4
2023-08-26 00:45:00 | 726.3
2023-08-26 00:30:00 | 454.5
2023-08-26 00:15:00 | 412.5
2023-08-26 00:00:00 | 351.8
2023-08-25 23:45:00 | 447.5
2023-08-25 23:30:00 | 386.1
2023-08-25 23:15:00 | 501.1
2023-08-25 23:00:00 | 453.5
2023-08-25 22:45:00 | 375.5
2023-08-25 22:30:00 | 314.5
2023-08-25 22:15:00 | 238
2023-08-25 22:00:00 | 181.5
2023-08-25 21:45:00 | 184.6
2023-08-25 21:30:00 | 184.3
2023-08-25 21:15:00 | 197.6
2023-08-25 21:00:00 | 213.5
2023-08-25 20:45:00 | 195.2
2023-08-25 20:30:00 | 86.7
2023-08-25 20:15:00 | 82.4
2023-08-25 20:00:00 | 89.9
2023-08-25 19:45:00 | 95
2023-08-25 19:30:00 | 95.4
2023-08-25 19:15:00 | 95.9
2023-08-25 19:00:00 | 97
2023-08-25 18:45:00 | 124.3
2023-08-25 18:30:00 | 117.3
2023-08-25 18:15:00 | 140.9
2023-08-25 18:00:00 | 146
2023-08-25 17:45:00 | 150.7
2023-08-25 17:30:00 | 147.9
2023-08-25 17:15:00 | 138.8
2023-08-25 17:00:00 | 200.2
2023-08-25 16:45:00 | 227.9
2023-08-25 16:30:00 | 234.3
2023-08-25 16:15:00 | 242.2
2023-08-25 16:00:00 | 243.7
2023-08-25 15:45:00 | 257.1
2023-08-25 15:30:00 | 331.2
2023-08-25 15:15:00 | 315.2
2023-08-25 15:00:00 | 357.5
2023-08-25 14:45:00 | 458.8
2023-08-25 14:30:00 | 781.7
2023-08-25 14:15:00 | 809.7
2023-08-25 14:00:00 | 845.8
2023-08-25 13:45:00 | 790.1
2023-08-25 13:30:00 | 723.4
2023-08-25 13:15:00 | 741.6
2023-08-25 13:00:00 | 768.4
2023-08-25 12:45:00 | 757.6
2023-08-25 12:30:00 | 661.3
2023-08-25 12:15:00 | 732.3
2023-08-25 12:00:00 | 580.2
2023-08-25 11:45:00 | 580.8
2023-08-25 11:30:00 | 687
2023-08-25 11:15:00 | 643.3
2023-08-25 11:00:00 | 649.2
2023-08-25 10:45:00 | 638.1
2023-08-25 10:30:00 | 690.1
2023-08-25 10:15:00 | 619.5
2023-08-25 10:00:00 | 514.5
2023-08-25 09:45:00 | 556.8
2023-08-25 09:30:00 | 607.8
2023-08-25 09:15:00 | 504.5
2023-08-25 09:00:00 | 509.2
2023-08-25 08:45:00 | 428.3
2023-08-25 08:30:00 | 379.9
2023-08-25 08:15:00 | 581.7
2023-08-25 08:00:00 | 573
2023-08-25 07:45:00 | 505.2
2023-08-25 07:30:00 | 470
2023-08-25 07:15:00 | 484.2
2023-08-25 07:00:00 | 422.4
2023-08-25 06:45:00 | 562.7
2023-08-25 06:30:00 | 501.7
2023-08-25 06:15:00 | 461.7
2023-08-25 06:00:00 | 357.3
2023-08-25 05:45:00 | 394.6
2023-08-25 05:30:00 | 341.7
2023-08-25 05:15:00 | 294.1
2023-08-25 05:00:00 | 314.2
2023-08-25 04:45:00 | 318.5
2023-08-25 04:30:00 | 329
2023-08-25 04:15:00 | 351.6
2023-08-25 04:00:00 | 662.7
2023-08-25 03:45:00 | 856.9
2023-08-25 03:30:00 | 882.4
2023-08-25 03:15:00 | 821.7
2023-08-25 03:00:00 | 883.8
2023-08-25 02:45:00 | 831.8
2023-08-25 02:30:00 | 810.8
2023-08-25 02:15:00 | 828.6
2023-08-25 02:00:00 | 885.1
2023-08-25 01:45:00 | 928.4
2023-08-25 01:30:00 | 879.4
2023-08-25 01:15:00 | 708.8
2023-08-25 01:00:00 | 419.5
2023-08-25 00:45:00 | 381.7
2023-08-25 00:30:00 | 401
2023-08-25 00:15:00 | 427.1
2023-08-25 00:00:00 | 468.8
2023-08-24 23:45:00 | 524.2
2023-08-24 23:30:00 | 432.5
2023-08-24 23:15:00 | 431.8
2023-08-24 23:00:00 | 284
2023-08-24 22:45:00 | 296.1
2023-08-24 22:30:00 | 188.3
2023-08-24 22:15:00 | 179.2
2023-08-24 22:00:00 | 203
2023-08-24 21:45:00 | 202.4
2023-08-24 21:30:00 | 210.8
2023-08-24 21:15:00 | 89.1
2023-08-24 21:00:00 | 86.1
2023-08-24 20:45:00 | 89.5
2023-08-24 20:30:00 | 73.2
2023-08-24 20:15:00 | 91.3
2023-08-24 20:00:00 | 93.7
2023-08-24 19:45:00 | 94
2023-08-24 19:30:00 | 90.8
2023-08-24 19:15:00 | 92.2
2023-08-24 19:00:00 | 101
2023-08-24 18:45:00 | 113.5
2023-08-24 18:30:00 | 127.2
2023-08-24 18:15:00 | 140.9
2023-08-24 18:00:00 | 126.9
2023-08-24 17:45:00 | 122.9
2023-08-24 17:30:00 | 124.8
2023-08-24 17:15:00 | 162
2023-08-24 17:00:00 | 163.2
2023-08-24 16:45:00 | 208.5
2023-08-24 16:30:00 | 238.3
2023-08-24 16:15:00 | 235.9
2023-08-24 16:00:00 | 231.8
2023-08-24 15:45:00 | 330.6
2023-08-24 15:30:00 | 297.7
2023-08-24 15:15:00 | 290.9
2023-08-24 15:00:00 | 286.4
2023-08-24 14:45:00 | 509.3
2023-08-24 14:30:00 | 527.5
2023-08-24 14:15:00 | 594
2023-08-24 14:00:00 | 534.4
2023-08-24 13:45:00 | 514.6
2023-08-24 13:30:00 | 517.6
2023-08-24 13:15:00 | 534.6
2023-08-24 13:00:00 | 456.9
2023-08-24 12:45:00 | 546.8
2023-08-24 12:30:00 | 478.4
2023-08-24 12:15:00 | 607.1
2023-08-24 12:00:00 | 529.7
2023-08-24 11:45:00 | 455
2023-08-24 11:30:00 | 530.9
2023-08-24 11:15:00 | 491.8
2023-08-24 11:00:00 | 479.9
2023-08-24 10:45:00 | 637
2023-08-24 10:30:00 | 749.6
2023-08-24 10:15:00 | 670.4
2023-08-24 10:00:00 | 469.8
2023-08-24 09:45:00 | 572.4
2023-08-24 09:30:00 | 544.5
2023-08-24 09:15:00 | 447.8
2023-08-24 09:00:00 | 400.9
2023-08-24 08:45:00 | 427.2
2023-08-24 08:30:00 | 601.9
2023-08-24 08:15:00 | 510.2
2023-08-24 08:00:00 | 532.1
2023-08-24 07:45:00 | 585.1
2023-08-24 07:30:00 | 470.6
2023-08-24 07:15:00 | 422.6
2023-08-24 07:00:00 | 469
2023-08-24 06:45:00 | 551.7
2023-08-24 06:30:00 | 450.9
2023-08-24 06:15:00 | 354.7
2023-08-24 06:00:00 | 386.6
2023-08-24 05:45:00 | 365.5
2023-08-24 05:30:00 | 285.4
2023-08-24 05:15:00 | 297.2
2023-08-24 05:00:00 | 308.1
2023-08-24 04:45:00 | 317
2023-08-24 04:30:00 | 309.6
2023-08-24 04:15:00 | 324.6
2023-08-24 04:00:00 | 502.5
2023-08-24 03:45:00 | 779.8
2023-08-24 03:30:00 | 842.6
2023-08-24 03:15:00 | 872.1
2023-08-24 03:00:00 | 863.7
2023-08-24 02:45:00 | 828.1
2023-08-24 02:30:00 | 920.7
2023-08-24 02:15:00 | 846.5
2023-08-24 02:00:00 | 907.3
2023-08-24 01:45:00 | 950.7
2023-08-24 01:30:00 | 750.3
2023-08-24 01:15:00 | 701.5
2023-08-24 01:00:00 | 498.7
2023-08-24 00:45:00 | 391.6
2023-08-24 00:30:00 | 393.3
2023-08-24 00:15:00 | 416.3
2023-08-24 00:00:00 | 441.1
2023-08-23 23:45:00 | 491.5
2023-08-23 23:30:00 | 504.7
2023-08-23 23:15:00 | 456.8
2023-08-23 23:00:00 | 312
2023-08-23 22:45:00 | 200.8
2023-08-23 22:30:00 | 181.8
2023-08-23 22:15:00 | 196.9
2023-08-23 22:00:00 | 191.7
2023-08-23 21:45:00 | 202.2
2023-08-23 21:30:00 | 202.7
2023-08-23 21:15:00 | 90.1
2023-08-23 21:00:00 | 90
2023-08-23 20:45:00 | 88
2023-08-23 20:30:00 | 81.3
2023-08-23 20:15:00 | 91.5
2023-08-23 20:00:00 | 89.1
2023-08-23 19:45:00 | 87.8
2023-08-23 19:30:00 | 78.4
2023-08-23 19:15:00 | 91.1
2023-08-23 19:00:00 | 109.7
2023-08-23 18:45:00 | 142.5
2023-08-23 18:30:00 | 133.1
2023-08-23 18:15:00 | 134.1
2023-08-23 18:00:00 | 141.6
2023-08-23 17:45:00 | 152.1
2023-08-23 17:30:00 | 174.3
2023-08-23 17:15:00 | 152.3
2023-08-23 17:00:00 | 164.6
2023-08-23 16:45:00 | 190.8
2023-08-23 16:30:00 | 239.5
2023-08-23 16:15:00 | 283.1
2023-08-23 16:00:00 | 270.6
2023-08-23 15:45:00 | 283.5
2023-08-23 15:30:00 | 276.8
2023-08-23 15:15:00 | 282.7
2023-08-23 15:00:00 | 312.2
2023-08-23 14:45:00 | 308.7
2023-08-23 14:30:00 | 278.9
2023-08-23 14:15:00 | 292.9
2023-08-23 14:00:00 | 494.7
2023-08-23 13:45:00 | 526.5
2023-08-23 13:30:00 | 593.3
2023-08-23 13:15:00 | 554.3
2023-08-23 13:00:00 | 487.3
2023-08-23 12:45:00 | 499
2023-08-23 12:30:00 | 462.7
2023-08-23 12:15:00 | 464.5
2023-08-23 12:00:00 | 625.6
2023-08-23 11:45:00 | 546
2023-08-23 11:30:00 | 694.9
2023-08-23 11:15:00 | 589.7
2023-08-23 11:00:00 | 540.5
2023-08-23 10:45:00 | 552
2023-08-23 10:30:00 | 627.9
2023-08-23 10:15:00 | 641.1
2023-08-23 10:00:00 | 566.3
2023-08-23 09:45:00 | 552.1
2023-08-23 09:30:00 | 482.9
2023-08-23 09:15:00 | 429.2
2023-08-23 09:00:00 | 527
2023-08-23 08:45:00 | 643
2023-08-23 08:30:00 | 605.2
2023-08-23 08:15:00 | 538.7
2023-08-23 08:00:00 | 583.1
2023-08-23 07:45:00 | 576.7
2023-08-23 07:30:00 | 465.7
2023-08-23 07:15:00 | 590.8
2023-08-23 07:00:00 | 564.3
2023-08-23 06:45:00 | 462.9
2023-08-23 06:30:00 | 401.7
2023-08-23 06:15:00 | 442.1
2023-08-23 06:00:00 | 304.8
2023-08-23 05:45:00 | 326.2
2023-08-23 05:30:00 | 254.5
2023-08-23 05:15:00 | 246.4
2023-08-23 05:00:00 | 259.8
2023-08-23 04:45:00 | 304.5
2023-08-23 04:30:00 | 605.9
2023-08-23 04:15:00 | 711.2
2023-08-23 04:00:00 | 878.3
2023-08-23 03:45:00 | 876.8
2023-08-23 03:30:00 | 841
2023-08-23 03:15:00 | 902
2023-08-23 03:00:00 | 876
2023-08-23 02:45:00 | 711.4
2023-08-23 02:30:00 | 873.1
2023-08-23 02:15:00 | 944.9
2023-08-23 02:00:00 | 1006.6
2023-08-23 01:45:00 | 816.2
2023-08-23 01:30:00 | 534.8
2023-08-23 01:15:00 | 421
2023-08-23 01:00:00 | 298
2023-08-23 00:45:00 | 308.2
2023-08-23 00:30:00 | 326.3
2023-08-23 00:15:00 | 348.9
2023-08-23 00:00:00 | 387.2
2023-08-22 23:45:00 | 467.4
2023-08-22 23:30:00 | 406.5
2023-08-22 23:15:00 | 331.9
2023-08-22 23:00:00 | 287
2023-08-22 22:45:00 | 192.9
2023-08-22 22:30:00 | 201.4
2023-08-22 22:15:00 | 183.2
2023-08-22 22:00:00 | 178.3
2023-08-22 21:45:00 | 204.8
2023-08-22 21:30:00 | 214.6
2023-08-22 21:15:00 | 93.9
2023-08-22 21:00:00 | 90.6
2023-08-22 20:45:00 | 91.7
2023-08-22 20:30:00 | 78.6
2023-08-22 20:15:00 | 92.7
2023-08-22 20:00:00 | 93.7
2023-08-22 19:45:00 | 93
2023-08-22 19:30:00 | 94.5
2023-08-22 19:15:00 | 97.4
2023-08-22 19:00:00 | 119.4
2023-08-22 18:45:00 | 145
2023-08-22 18:30:00 | 146.9
2023-08-22 18:15:00 | 157.6
2023-08-22 18:00:00 | 143.5
2023-08-22 17:45:00 | 145
2023-08-22 17:30:00 | 150.8
2023-08-22 17:15:00 | 155.2
2023-08-22 17:00:00 | 188.9
2023-08-22 16:45:00 | 236.7
2023-08-22 16:30:00 | 204
2023-08-22 16:15:00 | 264.4
2023-08-22 16:00:00 | 302.4
2023-08-22 15:45:00 | 351.3
2023-08-22 15:30:00 | 444.8
2023-08-22 15:15:00 | 610.2
2023-08-22 15:00:00 | 580.2
2023-08-22 14:45:00 | 484.3
2023-08-22 14:30:00 | 638.1
2023-08-22 14:15:00 | 793.8
2023-08-22 14:00:00 | 760.3
2023-08-22 13:45:00 | 886.8
2023-08-22 13:30:00 | 842.5
2023-08-22 13:15:00 | 734.3
2023-08-22 13:00:00 | 642
2023-08-22 12:45:00 | 623.3
2023-08-22 12:30:00 | 575.6
2023-08-22 12:15:00 | 636.7
2023-08-22 12:00:00 | 704.6
2023-08-22 11:45:00 | 824.8
2023-08-22 11:30:00 | 771.1
2023-08-22 11:15:00 | 731.6
2023-08-22 11:00:00 | 705.6
2023-08-22 10:45:00 | 610.8
2023-08-22 10:30:00 | 568.3
2023-08-22 10:15:00 | 504.1
2023-08-22 10:00:00 | 500.6
2023-08-22 09:45:00 | 594.6
2023-08-22 09:30:00 | 574.3
2023-08-22 09:15:00 | 417.3
2023-08-22 09:00:00 | 400.7
2023-08-22 08:45:00 | 373.4
2023-08-22 08:30:00 | 291.3
2023-08-22 08:15:00 | 428.8
2023-08-22 08:00:00 | 566.3
2023-08-22 07:45:00 | 586.7
2023-08-22 07:30:00 | 455.7
2023-08-22 07:15:00 | 489.2
2023-08-22 07:00:00 | 486.6
2023-08-22 06:45:00 | 517.8
2023-08-22 06:30:00 | 565.2
2023-08-22 06:15:00 | 536.6
2023-08-22 06:00:00 | 455.7
2023-08-22 05:45:00 | 348
2023-08-22 05:30:00 | 382.8
2023-08-22 05:15:00 | 288.1
2023-08-22 05:00:00 | 280.5
2023-08-22 04:45:00 | 273.4
2023-08-22 04:30:00 | 269.7
2023-08-22 04:15:00 | 442.6
2023-08-22 04:00:00 | 847.1
2023-08-22 03:45:00 | 894.7
2023-08-22 03:30:00 | 879.2
2023-08-22 03:15:00 | 842.5
2023-08-22 03:00:00 | 719.6
2023-08-22 02:45:00 | 874.4
2023-08-22 02:30:00 | 910.4
2023-08-22 02:15:00 | 857.5
2023-08-22 02:00:00 | 761.5
2023-08-22 01:45:00 | 697.2
2023-08-22 01:30:00 | 823.6
2023-08-22 01:15:00 | 715.1
2023-08-22 01:00:00 | 538.1
2023-08-22 00:45:00 | 389.2
2023-08-22 00:30:00 | 387.5
2023-08-22 00:15:00 | 420.2
2023-08-22 00:00:00 | 474.8
2023-08-21 23:45:00 | 489.2
2023-08-21 23:30:00 | 540.1
2023-08-21 23:15:00 | 437.5
2023-08-21 23:00:00 | 331.9
2023-08-21 22:45:00 | 363.5
2023-08-21 22:30:00 | 191.8
2023-08-21 22:15:00 | 202.6
2023-08-21 22:00:00 | 189.7
2023-08-21 21:45:00 | 205
2023-08-21 21:30:00 | 122.8
2023-08-21 21:15:00 | 92.5
2023-08-21 21:00:00 | 90.8
2023-08-21 20:45:00 | 94
2023-08-21 20:30:00 | 88.9
2023-08-21 20:15:00 | 96.5
2023-08-21 20:00:00 | 91
2023-08-21 19:45:00 | 97
2023-08-21 19:30:00 | 98.2
2023-08-21 19:15:00 | 105.4
2023-08-21 19:00:00 | 112.2
2023-08-21 18:45:00 | 122.3
2023-08-21 18:30:00 | 117
2023-08-21 18:15:00 | 170.1
2023-08-21 18:00:00 | 199.1
2023-08-21 17:45:00 | 167.9
2023-08-21 17:30:00 | 176.1
2023-08-21 17:15:00 | 153.7
2023-08-21 17:00:00 | 181.1
2023-08-21 16:45:00 | 206.6
2023-08-21 16:30:00 | 232
2023-08-21 16:15:00 | 245.5
2023-08-21 16:00:00 | 274.7
2023-08-21 15:45:00 | 275.6
2023-08-21 15:30:00 | 281.3
2023-08-21 15:15:00 | 269.6
2023-08-21 15:00:00 | 254.3
2023-08-21 14:45:00 | 228.7
2023-08-21 14:30:00 | 251.8
2023-08-21 14:15:00 | 284.7
2023-08-21 14:00:00 | 274.8
2023-08-21 13:45:00 | 501.9
2023-08-21 13:30:00 | 509.6
2023-08-21 13:15:00 | 599.9
2023-08-21 13:00:00 | 467.7
2023-08-21 12:45:00 | 421.7
2023-08-21 12:30:00 | 495
2023-08-21 12:15:00 | 553.7
2023-08-21 12:00:00 | 565.1
2023-08-21 11:45:00 | 601.5
2023-08-21 11:30:00 | 614.6
2023-08-21 11:15:00 | 647.3
2023-08-21 11:00:00 | 688.4
2023-08-21 10:45:00 | 661.6
2023-08-21 10:30:00 | 548
2023-08-21 10:15:00 | 531.8
2023-08-21 10:00:00 | 565.9
2023-08-21 09:45:00 | 473.2
2023-08-21 09:30:00 | 478.9
2023-08-21 09:15:00 | 501
2023-08-21 09:00:00 | 462.8
2023-08-21 08:45:00 | 547.4
2023-08-21 08:30:00 | 366.4
2023-08-21 08:15:00 | 410.5
2023-08-21 08:00:00 | 617.3
2023-08-21 07:45:00 | 669.7
2023-08-21 07:30:00 | 685.4
2023-08-21 07:15:00 | 764.2
2023-08-21 07:00:00 | 721
2023-08-21 06:45:00 | 686.7
2023-08-21 06:30:00 | 715.1
2023-08-21 06:15:00 | 845
2023-08-21 06:00:00 | 682.6
2023-08-21 05:45:00 | 643.8
2023-08-21 05:30:00 | 639.8
2023-08-21 05:15:00 | 599.1
2023-08-21 05:00:00 | 490.6
2023-08-21 04:45:00 | 400.8
2023-08-21 04:30:00 | 357.4
2023-08-21 04:15:00 | 387.3
2023-08-21 04:00:00 | 580.4
2023-08-21 03:45:00 | 623.4
2023-08-21 03:30:00 | 593.1
2023-08-21 03:15:00 | 604.2
2023-08-21 03:00:00 | 562.4
2023-08-21 02:45:00 | 662
2023-08-21 02:30:00 | 634.1
2023-08-21 02:15:00 | 569.6
2023-08-21 02:00:00 | 551
2023-08-21 01:45:00 | 527
2023-08-21 01:30:00 | 638.1
2023-08-21 01:15:00 | 705.2
2023-08-21 01:00:00 | 578.1
2023-08-21 00:45:00 | 396.4
2023-08-21 00:30:00 | 362.7
2023-08-21 00:15:00 | 382.5
2023-08-21 00:00:00 | 381.2
2023-08-20 23:45:00 | 457
2023-08-20 23:30:00 | 348.9
2023-08-20 23:15:00 | 285.5
2023-08-20 23:00:00 | 201.4
2023-08-20 22:45:00 | 185
2023-08-20 22:30:00 | 172.2
2023-08-20 22:15:00 | 173.7
2023-08-20 22:00:00 | 173.5
2023-08-20 21:45:00 | 164.2
2023-08-20 21:30:00 | 152.9
2023-08-20 21:15:00 | 87.1
2023-08-20 21:00:00 | 84.6
2023-08-20 20:45:00 | 65.6
2023-08-20 20:30:00 | 86.6
2023-08-20 20:15:00 | 88
2023-08-20 20:00:00 | 88.3
2023-08-20 19:45:00 | 89.8
2023-08-20 19:30:00 | 92
2023-08-20 19:15:00 | 86.8
2023-08-20 19:00:00 | 86.4
2023-08-20 18:45:00 | 85.1
2023-08-20 18:30:00 | 91.9
2023-08-20 18:15:00 | 91.4
2023-08-20 18:00:00 | 90.8
2023-08-20 17:45:00 | 91.6
2023-08-20 17:30:00 | 88.1
2023-08-20 17:15:00 | 88.1
2023-08-20 17:00:00 | 92.2
2023-08-20 16:45:00 | 94.1
2023-08-20 16:30:00 | 93
2023-08-20 16:15:00 | 101.3
2023-08-20 16:00:00 | 101.2
2023-08-20 15:45:00 | 102.4
2023-08-20 15:30:00 | 99.1
2023-08-20 15:15:00 | 102.9
2023-08-20 15:00:00 | 95.4
2023-08-20 14:45:00 | 95.8
2023-08-20 14:30:00 | 98.7
2023-08-20 14:15:00 | 96.5
2023-08-20 14:00:00 | 98
2023-08-20 13:45:00 | 100.7
2023-08-20 13:30:00 | 102.1
2023-08-20 13:15:00 | 92
2023-08-20 13:00:00 | 90.5
2023-08-20 12:45:00 | 87.4
2023-08-20 12:30:00 | 99.5
2023-08-20 12:15:00 | 98.3
2023-08-20 12:00:00 | 90.9
2023-08-20 11:45:00 | 91.8
2023-08-20 11:30:00 | 87.4
2023-08-20 11:15:00 | 93.3
2023-08-20 11:00:00 | 93
2023-08-20 10:45:00 | 96
2023-08-20 10:30:00 | 91.8
2023-08-20 10:15:00 | 92.9
2023-08-20 10:00:00 | 88.3
2023-08-20 09:45:00 | 89.4
2023-08-20 09:30:00 | 93.9
2023-08-20 09:15:00 | 92.3
2023-08-20 09:00:00 | 92.5
2023-08-20 08:45:00 | 88.7
2023-08-20 08:30:00 | 90.4
2023-08-20 08:15:00 | 100.5
2023-08-20 08:00:00 | 100.8
2023-08-20 07:45:00 | 96.7
2023-08-20 07:30:00 | 98.6
2023-08-20 07:15:00 | 98.2
2023-08-20 07:00:00 | 93.6
2023-08-20 06:45:00 | 86
2023-08-20 06:30:00 | 81
2023-08-20 06:15:00 | 81.1
2023-08-20 06:00:00 | 81.8
2023-08-20 05:45:00 | 80.9
2023-08-20 05:30:00 | 79.5
2023-08-20 05:15:00 | 82.7
2023-08-20 05:00:00 | 83.1
2023-08-20 04:45:00 | 80.7
2023-08-20 04:30:00 | 83
2023-08-20 04:15:00 | 80.6
2023-08-20 04:00:00 | 81.2
2023-08-20 03:45:00 | 83.1
2023-08-20 03:30:00 | 80
2023-08-20 03:15:00 | 84.3
2023-08-20 03:00:00 | 80.7
2023-08-20 02:45:00 | 80.7
2023-08-20 02:30:00 | 82.6
2023-08-20 02:15:00 | 81.2
2023-08-20 02:00:00 | 82.1
2023-08-20 01:45:00 | 83.2
2023-08-20 01:30:00 | 83.1
2023-08-20 01:15:00 | 82.9
2023-08-20 01:00:00 | 83.2
2023-08-20 00:45:00 | 82.7
2023-08-20 00:30:00 | 70.1
2023-08-20 00:15:00 | 67
2023-08-20 00:00:00 | 66.4
2023-08-19 23:45:00 | 66.7
2023-08-19 23:30:00 | 65.1
2023-08-19 23:15:00 | 68.8
2023-08-19 23:00:00 | 71.1
2023-08-19 22:45:00 | 66.4
2023-08-19 22:30:00 | 66.4
2023-08-19 22:15:00 | 74.2
2023-08-19 22:00:00 | 64.9
2023-08-19 21:45:00 | 69.6
2023-08-19 21:30:00 | 86.8
2023-08-19 21:15:00 | 88.8
2023-08-19 21:00:00 | 85.3
2023-08-19 20:45:00 | 83.9
2023-08-19 20:30:00 | 68.3
2023-08-19 20:15:00 | 88.3
2023-08-19 20:00:00 | 96.5
2023-08-19 19:45:00 | 91
2023-08-19 19:30:00 | 90
2023-08-19 19:15:00 | 93.3
2023-08-19 19:00:00 | 88.6
2023-08-19 18:45:00 | 88.4
2023-08-19 18:30:00 | 90.7
2023-08-19 18:15:00 | 91.2
2023-08-19 18:00:00 | 90.2
2023-08-19 17:45:00 | 93.8
2023-08-19 17:30:00 | 176.5
2023-08-19 17:15:00 | 139.3
2023-08-19 17:00:00 | 146.3
2023-08-19 16:45:00 | 215.7
2023-08-19 16:30:00 | 220.4
2023-08-19 16:15:00 | 227.4
2023-08-19 16:00:00 | 234.7
2023-08-19 15:45:00 | 248.1
2023-08-19 15:30:00 | 249.3
2023-08-19 15:15:00 | 258.8
2023-08-19 15:00:00 | 254.4
2023-08-19 14:45:00 | 246.3
2023-08-19 14:30:00 | 314.5
2023-08-19 14:15:00 | 395.1
2023-08-19 14:00:00 | 543.9
2023-08-19 13:45:00 | 556
2023-08-19 13:30:00 | 501.5
2023-08-19 13:15:00 | 506
2023-08-19 13:00:00 | 483.2
2023-08-19 12:45:00 | 407.6
2023-08-19 12:30:00 | 441.4
2023-08-19 12:15:00 | 513.7
2023-08-19 12:00:00 | 432.6
2023-08-19 11:45:00 | 408.7
2023-08-19 11:30:00 | 385.2
2023-08-19 11:15:00 | 526.5
2023-08-19 11:00:00 | 447.9
2023-08-19 10:45:00 | 426.2
2023-08-19 10:30:00 | 418.7
2023-08-19 10:15:00 | 465.4
2023-08-19 10:00:00 | 547.6
2023-08-19 09:45:00 | 520.9
2023-08-19 09:30:00 | 451.2
2023-08-19 09:15:00 | 411.6
2023-08-19 09:00:00 | 376.3
2023-08-19 08:45:00 | 396.9
2023-08-19 08:30:00 | 307.1
2023-08-19 08:15:00 | 323.7
2023-08-19 08:00:00 | 340.4
2023-08-19 07:45:00 | 259.1
2023-08-19 07:30:00 | 232.7
2023-08-19 07:15:00 | 220.4
2023-08-19 07:00:00 | 241.8
2023-08-19 06:45:00 | 245
2023-08-19 06:30:00 | 216.5
2023-08-19 06:15:00 | 271.9
2023-08-19 06:00:00 | 444.6
2023-08-19 05:45:00 | 356.8
2023-08-19 05:30:00 | 390.9
2023-08-19 05:15:00 | 414.5
2023-08-19 05:00:00 | 433.1
2023-08-19 04:45:00 | 408.3
2023-08-19 04:30:00 | 434.9
2023-08-19 04:15:00 | 503.8
2023-08-19 04:00:00 | 425.1
2023-08-19 03:45:00 | 358.8
2023-08-19 03:30:00 | 320.6
2023-08-19 03:15:00 | 383.7
2023-08-19 03:00:00 | 333.4
2023-08-19 02:45:00 | 327.6
2023-08-19 02:30:00 | 290.3
2023-08-19 02:15:00 | 242.8
2023-08-19 02:00:00 | 249.9
2023-08-19 01:45:00 | 251.8
2023-08-19 01:30:00 | 308.8
2023-08-19 01:15:00 | 361.1
2023-08-19 01:00:00 | 317.7
2023-08-19 00:45:00 | 565.7
2023-08-19 00:30:00 | 779
2023-08-19 00:15:00 | 893.4
2023-08-19 00:00:00 | 816.4
2023-08-18 23:45:00 | 856.6
2023-08-18 23:30:00 | 824
2023-08-18 23:15:00 | 782
2023-08-18 23:00:00 | 924.3
2023-08-18 22:45:00 | 1048.7
2023-08-18 22:30:00 | 765.8
2023-08-18 22:15:00 | 818.7
2023-08-18 22:00:00 | 601.7
2023-08-18 21:45:00 | 457.4
2023-08-18 21:30:00 | 543.6
2023-08-18 21:15:00 | 481.2
2023-08-18 21:00:00 | 298.4
2023-08-18 20:45:00 | 219.7
2023-08-18 20:30:00 | 153.3
2023-08-18 20:15:00 | 152.4
2023-08-18 20:00:00 | 202.8
2023-08-18 19:45:00 | 199.8
2023-08-18 19:30:00 | 182.2
2023-08-18 19:15:00 | 90.9
2023-08-18 19:00:00 | 97.9
2023-08-18 18:45:00 | 114.2
2023-08-18 18:30:00 | 111.2
2023-08-18 18:15:00 | 128
2023-08-18 18:00:00 | 133.5
2023-08-18 17:45:00 | 135
2023-08-18 17:30:00 | 140.6
2023-08-18 17:15:00 | 184.3
2023-08-18 17:00:00 | 185.4
2023-08-18 16:45:00 | 196.7
2023-08-18 16:30:00 | 212.1
2023-08-18 16:15:00 | 211.5
2023-08-18 16:00:00 | 210.7
2023-08-18 15:45:00 | 240.9
2023-08-18 15:30:00 | 246
2023-08-18 15:15:00 | 277.8
2023-08-18 15:00:00 | 280.4
2023-08-18 14:45:00 | 285.5
2023-08-18 14:30:00 | 305.9
2023-08-18 14:15:00 | 274
2023-08-18 14:00:00 | 298.5
2023-08-18 13:45:00 | 268.2
2023-08-18 13:30:00 | 478
2023-08-18 13:15:00 | 565.7
2023-08-18 13:00:00 | 521.6
2023-08-18 12:45:00 | 507.4
2023-08-18 12:30:00 | 449.9
2023-08-18 12:15:00 | 476.4
2023-08-18 12:00:00 | 494.6
2023-08-18 11:45:00 | 527.2
2023-08-18 11:30:00 | 629.5
2023-08-18 11:15:00 | 682.2
2023-08-18 11:00:00 | 646.5
2023-08-18 10:45:00 | 582.3
2023-08-18 10:30:00 | 715.3
2023-08-18 10:15:00 | 580.7
2023-08-18 10:00:00 | 606.5
2023-08-18 09:45:00 | 475
2023-08-18 09:30:00 | 429.8
2023-08-18 09:15:00 | 408.8
2023-08-18 09:00:00 | 422.2
2023-08-18 08:45:00 | 481.8
2023-08-18 08:30:00 | 614.6
2023-08-18 08:15:00 | 560.3
2023-08-18 08:00:00 | 520.3
2023-08-18 07:45:00 | 610.1
2023-08-18 07:30:00 | 495.9
2023-08-18 07:15:00 | 417.1
2023-08-18 07:00:00 | 512.9
2023-08-18 06:45:00 | 480.6
2023-08-18 06:30:00 | 377.8
2023-08-18 06:15:00 | 333.5
2023-08-18 06:00:00 | 396.4
2023-08-18 05:45:00 | 282.3
2023-08-18 05:30:00 | 331.4
2023-08-18 05:15:00 | 334
2023-08-18 05:00:00 | 300.2
2023-08-18 04:45:00 | 259.3
2023-08-18 04:30:00 | 272.1
2023-08-18 04:15:00 | 288.7
2023-08-18 04:00:00 | 243.3
2023-08-18 03:45:00 | 323.6
2023-08-18 03:30:00 | 558.6
2023-08-18 03:15:00 | 613.9
2023-08-18 03:00:00 | 825.6
2023-08-18 02:45:00 | 911.6
2023-08-18 02:30:00 | 810.9
2023-08-18 02:15:00 | 836.9
2023-08-18 02:00:00 | 875.8
2023-08-18 01:45:00 | 867.3
2023-08-18 01:30:00 | 1014.8
2023-08-18 01:15:00 | 949.1
2023-08-18 01:00:00 | 592.7
2023-08-18 00:45:00 | 587.5
2023-08-18 00:30:00 | 594.2
2023-08-18 00:15:00 | 413.8
2023-08-18 00:00:00 | 482.1
2023-08-17 23:45:00 | 492.1
2023-08-17 23:30:00 | 454.8
2023-08-17 23:15:00 | 236.9
2023-08-17 23:00:00 | 272.6
2023-08-17 22:45:00 | 178.2
2023-08-17 22:30:00 | 132.8
2023-08-17 22:15:00 | 190.2
2023-08-17 22:00:00 | 157.8
2023-08-17 21:45:00 | 204.3
2023-08-17 21:30:00 | 190.2
2023-08-17 21:15:00 | 212.1
2023-08-17 21:00:00 | 84
2023-08-17 20:45:00 | 89.6
2023-08-17 20:30:00 | 90.4
2023-08-17 20:15:00 | 93.7
2023-08-17 20:00:00 | 94.6
2023-08-17 19:45:00 | 79.4
2023-08-17 19:30:00 | 90.9
2023-08-17 19:15:00 | 89.2
2023-08-17 19:00:00 | 93.4
2023-08-17 18:45:00 | 102.8
2023-08-17 18:30:00 | 121.2
2023-08-17 18:15:00 | 105
2023-08-17 18:00:00 | 100.8
2023-08-17 17:45:00 | 116.9
2023-08-17 17:30:00 | 133
2023-08-17 17:15:00 | 130
2023-08-17 17:00:00 | 160.4
2023-08-17 16:45:00 | 216.8
2023-08-17 16:30:00 | 241.8
2023-08-17 16:15:00 | 217.7
2023-08-17 16:00:00 | 228
2023-08-17 15:45:00 | 226.9
2023-08-17 15:30:00 | 220.8
2023-08-17 15:15:00 | 279.2
2023-08-17 15:00:00 | 300.1
2023-08-17 14:45:00 | 281.8
2023-08-17 14:30:00 | 278.6
2023-08-17 14:15:00 | 263
2023-08-17 14:00:00 | 253.5
2023-08-17 13:45:00 | 210.1
2023-08-17 13:30:00 | 243
2023-08-17 13:15:00 | 245.5
2023-08-17 13:00:00 | 214.9
2023-08-17 12:45:00 | 354.6
2023-08-17 12:30:00 | 449.7
2023-08-17 12:15:00 | 499.8
2023-08-17 12:00:00 | 537
2023-08-17 11:45:00 | 513.5
2023-08-17 11:30:00 | 548.4
2023-08-17 11:15:00 | 643.6
2023-08-17 11:00:00 | 585.7
2023-08-17 10:45:00 | 683.4
2023-08-17 10:30:00 | 717.9
2023-08-17 10:15:00 | 728.7
2023-08-17 10:00:00 | 488.2
2023-08-17 09:45:00 | 509.1
2023-08-17 09:30:00 | 485
2023-08-17 09:15:00 | 496.6
2023-08-17 09:00:00 | 515.3
2023-08-17 08:45:00 | 365.3
2023-08-17 08:30:00 | 454.4
2023-08-17 08:15:00 | 341.8
2023-08-17 08:00:00 | 348.4
2023-08-17 07:45:00 | 573.2
2023-08-17 07:30:00 | 522.8
2023-08-17 07:15:00 | 451.2
2023-08-17 07:00:00 | 457.8
2023-08-17 06:45:00 | 443.8
2023-08-17 06:30:00 | 403.3
2023-08-17 06:15:00 | 418.1
2023-08-17 06:00:00 | 485.4
2023-08-17 05:45:00 | 434
2023-08-17 05:30:00 | 368.4
2023-08-17 05:15:00 | 331.7
2023-08-17 05:00:00 | 362.7
2023-08-17 04:45:00 | 307.5
2023-08-17 04:30:00 | 284.9
2023-08-17 04:15:00 | 300
2023-08-17 04:00:00 | 318.8
2023-08-17 03:45:00 | 303.8
2023-08-17 03:30:00 | 333.4
2023-08-17 03:15:00 | 314.4
2023-08-17 03:00:00 | 401.6
2023-08-17 02:45:00 | 657.1
2023-08-17 02:30:00 | 773.1
2023-08-17 02:15:00 | 814.3
2023-08-17 02:00:00 | 836.1
2023-08-17 01:45:00 | 807.7
2023-08-17 01:30:00 | 840.7
2023-08-17 01:15:00 | 830.6
2023-08-17 01:00:00 | 884.1
2023-08-17 00:45:00 | 1022.2
2023-08-17 00:30:00 | 960.9
2023-08-17 00:15:00 | 746.7
2023-08-17 00:00:00 | 396.1
2023-08-16 23:45:00 | 506.6
2023-08-16 23:30:00 | 497.4
2023-08-16 23:15:00 | 365
2023-08-16 23:00:00 | 330.2
2023-08-16 22:45:00 | 379
2023-08-16 22:30:00 | 151.4
2023-08-16 22:15:00 | 194.3
2023-08-16 22:00:00 | 204.1
2023-08-16 21:45:00 | 209.8
2023-08-16 21:30:00 | 216.3
2023-08-16 21:15:00 | 93.1
2023-08-16 21:00:00 | 89.6
2023-08-16 20:45:00 | 95.5
2023-08-16 20:30:00 | 85.9
2023-08-16 20:15:00 | 90.9
2023-08-16 20:00:00 | 90.6
2023-08-16 19:45:00 | 92.9
2023-08-16 19:30:00 | 87.5
2023-08-16 19:15:00 | 90.7
2023-08-16 19:00:00 | 113.2
2023-08-16 18:45:00 | 133
2023-08-16 18:30:00 | 137
2023-08-16 18:15:00 | 150.5
2023-08-16 18:00:00 | 133
2023-08-16 17:45:00 | 120.5
2023-08-16 17:30:00 | 154
2023-08-16 17:15:00 | 141.3
2023-08-16 17:00:00 | 180.5
2023-08-16 16:45:00 | 203.6
2023-08-16 16:30:00 | 185.1
2023-08-16 16:15:00 | 215.1
2023-08-16 16:00:00 | 256.1
2023-08-16 15:45:00 | 254.9
2023-08-16 15:30:00 | 253.2
2023-08-16 15:15:00 | 266.8
2023-08-16 15:00:00 | 305.2
2023-08-16 14:45:00 | 324.8
2023-08-16 14:30:00 | 296.3
2023-08-16 14:15:00 | 278.5
2023-08-16 14:00:00 | 293.3
2023-08-16 13:45:00 | 481.6
2023-08-16 13:30:00 | 507.9
2023-08-16 13:15:00 | 564.8
2023-08-16 13:00:00 | 517
2023-08-16 12:45:00 | 425.9
2023-08-16 12:30:00 | 475.1
2023-08-16 12:15:00 | 469
2023-08-16 12:00:00 | 503.9
2023-08-16 11:45:00 | 509.8
2023-08-16 11:30:00 | 572.2
2023-08-16 11:15:00 | 776
2023-08-16 11:00:00 | 642.3
2023-08-16 10:45:00 | 592
2023-08-16 10:30:00 | 609
2023-08-16 10:15:00 | 547.5
2023-08-16 10:00:00 | 481.2
2023-08-16 09:45:00 | 442.3
2023-08-16 09:30:00 | 443.8
2023-08-16 09:15:00 | 481.7
2023-08-16 09:00:00 | 405.1
2023-08-16 08:45:00 | 394.4
2023-08-16 08:30:00 | 376
2023-08-16 08:15:00 | 343.9
2023-08-16 08:00:00 | 356.2
2023-08-16 07:45:00 | 246.1
2023-08-16 07:30:00 | 237.3
2023-08-16 07:15:00 | 261
2023-08-16 07:00:00 | 255.5
2023-08-16 06:45:00 | 225.6
2023-08-16 06:30:00 | 201.1
2023-08-16 06:15:00 | 309.3
2023-08-16 06:00:00 | 490.6
2023-08-16 05:45:00 | 406.5
2023-08-16 05:30:00 | 413.1
2023-08-16 05:15:00 | 485.1
2023-08-16 05:00:00 | 415.4
2023-08-16 04:45:00 | 467.6
2023-08-16 04:30:00 | 572
2023-08-16 04:15:00 | 492.2
2023-08-16 04:00:00 | 433.5
2023-08-16 03:45:00 | 340
2023-08-16 03:30:00 | 390.6
2023-08-16 03:15:00 | 303
2023-08-16 03:00:00 | 273.3
2023-08-16 02:45:00 | 253.8
2023-08-16 02:30:00 | 296
2023-08-16 02:15:00 | 587
2023-08-16 02:00:00 | 917.6
2023-08-16 01:45:00 | 981.4
2023-08-16 01:30:00 | 1018
2023-08-16 01:15:00 | 928.2
2023-08-16 01:00:00 | 876.1
2023-08-16 00:45:00 | 958.2
2023-08-16 00:30:00 | 1054.6
2023-08-16 00:15:00 | 1077.1
2023-08-16 00:00:00 | 870
2023-08-15 23:45:00 | 653.2
2023-08-15 23:30:00 | 528
2023-08-15 23:15:00 | 476.2
2023-08-15 23:00:00 | 565.7
2023-08-15 22:45:00 | 469.6
2023-08-15 22:30:00 | 335.9
2023-08-15 22:15:00 | 300.6
2023-08-15 22:00:00 | 222.5
2023-08-15 21:45:00 | 243.1
2023-08-15 21:30:00 | 249.3
2023-08-15 21:15:00 | 274.2
2023-08-15 21:00:00 | 241
2023-08-15 20:45:00 | 233.7
2023-08-15 20:30:00 | 241
2023-08-15 20:15:00 | 169.5
2023-08-15 20:00:00 | 157.1
2023-08-15 19:45:00 | 158
2023-08-15 19:30:00 | 207.7
2023-08-15 19:15:00 | 384.5
2023-08-15 19:00:00 | 366.5
2023-08-15 18:45:00 | 396.4
2023-08-15 18:30:00 | 423.2
2023-08-15 18:15:00 | 417.8
2023-08-15 18:00:00 | 360.3
2023-08-15 17:45:00 | 488.8
2023-08-15 17:30:00 | 427.6
2023-08-15 17:15:00 | 377.6
2023-08-15 17:00:00 | 301
2023-08-15 16:45:00 | 422.2
2023-08-15 16:30:00 | 303.8
2023-08-15 16:15:00 | 299.7
2023-08-15 16:00:00 | 382.5
2023-08-15 15:45:00 | 390.5
2023-08-15 15:30:00 | 413.4
2023-08-15 15:15:00 | 440.9
2023-08-15 15:00:00 | 633.4
2023-08-15 14:45:00 | 625.9
2023-08-15 14:30:00 | 696.9
2023-08-15 14:15:00 | 605.2
2023-08-15 14:00:00 | 532
2023-08-15 13:45:00 | 574.3
2023-08-15 13:30:00 | 536.8
2023-08-15 13:15:00 | 462
2023-08-15 13:00:00 | 442.9
2023-08-15 12:45:00 | 493.7
2023-08-15 12:30:00 | 500.2
2023-08-15 12:15:00 | 512
2023-08-15 12:00:00 | 575.4
2023-08-15 11:45:00 | 489.2
2023-08-15 11:30:00 | 569.4
2023-08-15 11:15:00 | 520.5
2023-08-15 11:00:00 | 495.4
2023-08-15 10:45:00 | 508.3
2023-08-15 10:30:00 | 622.9
2023-08-15 10:15:00 | 602.3
2023-08-15 10:00:00 | 538.7
2023-08-15 09:45:00 | 658.9
2023-08-15 09:30:00 | 748.6
2023-08-15 09:15:00 | 627.1
2023-08-15 09:00:00 | 712
2023-08-15 08:45:00 | 720.1
2023-08-15 08:30:00 | 593.2
2023-08-15 08:15:00 | 556.8
2023-08-15 08:00:00 | 619.8
2023-08-15 07:45:00 | 470.2
2023-08-15 07:30:00 | 363.2
2023-08-15 07:15:00 | 254.9
2023-08-15 07:00:00 | 266.1
2023-08-15 06:45:00 | 325.5
2023-08-15 06:30:00 | 339
2023-08-15 06:15:00 | 342
2023-08-15 06:00:00 | 265.7
2023-08-15 05:45:00 | 315
2023-08-15 05:30:00 | 312.4
2023-08-15 05:15:00 | 281.3
2023-08-15 05:00:00 | 274.5
2023-08-15 04:45:00 | 303.2
2023-08-15 04:30:00 | 297.6
2023-08-15 04:15:00 | 258.9
2023-08-15 04:00:00 | 280.3
2023-08-15 03:45:00 | 354.1
2023-08-15 03:30:00 | 266.3
2023-08-15 03:15:00 | 505.9
2023-08-15 03:00:00 | 708.1
2023-08-15 02:45:00 | 928.3
2023-08-15 02:30:00 | 970.4
2023-08-15 02:15:00 | 960
2023-08-15 02:00:00 | 873.1
2023-08-15 01:45:00 | 897.3
2023-08-15 01:30:00 | 921.7
2023-08-15 01:15:00 | 1007.5
2023-08-15 01:00:00 | 872.7
2023-08-15 00:45:00 | 697.5
2023-08-15 00:30:00 | 723
2023-08-15 00:15:00 | 694.4
2023-08-15 00:00:00 | 432.2
2023-08-14 23:45:00 | 538.1
2023-08-14 23:30:00 | 474.4
2023-08-14 23:15:00 | 440.9
2023-08-14 23:00:00 | 269.5
2023-08-14 22:45:00 | 244.6
2023-08-14 22:30:00 | 197.8
2023-08-14 22:15:00 | 165.5
2023-08-14 22:00:00 | 203
2023-08-14 21:45:00 | 223.4
2023-08-14 21:30:00 | 179.2
2023-08-14 21:15:00 | 91.4
2023-08-14 21:00:00 | 90.4
2023-08-14 20:45:00 | 68.1
2023-08-14 20:30:00 | 88.3
2023-08-14 20:15:00 | 85.7
2023-08-14 20:00:00 | 68.1
2023-08-14 19:45:00 | 89.6
2023-08-14 19:30:00 | 91.9
2023-08-14 19:15:00 | 95.2
2023-08-14 19:00:00 | 77.1
2023-08-14 18:45:00 | 151.3
2023-08-14 18:30:00 | 133.7
2023-08-14 18:15:00 | 131.3
2023-08-14 18:00:00 | 139.2
2023-08-14 17:45:00 | 140
2023-08-14 17:30:00 | 141.9
2023-08-14 17:15:00 | 177.9
2023-08-14 17:00:00 | 211.8
2023-08-14 16:45:00 | 235
2023-08-14 16:30:00 | 248.5
2023-08-14 16:15:00 | 244.5
2023-08-14 16:00:00 | 275.4
2023-08-14 15:45:00 | 251.8
2023-08-14 15:30:00 | 273.2
2023-08-14 15:15:00 | 289.2
2023-08-14 15:00:00 | 329
2023-08-14 14:45:00 | 513
2023-08-14 14:30:00 | 557.2
2023-08-14 14:15:00 | 643.5
2023-08-14 14:00:00 | 573.7
2023-08-14 13:45:00 | 518.5
2023-08-14 13:30:00 | 578.3
2023-08-14 13:15:00 | 562.3
2023-08-14 13:00:00 | 589.5
2023-08-14 12:45:00 | 742.6
2023-08-14 12:30:00 | 773.7
2023-08-14 12:15:00 | 792.3
2023-08-14 12:00:00 | 853
2023-08-14 11:45:00 | 667.4
2023-08-14 11:30:00 | 784
2023-08-14 11:15:00 | 798.9
2023-08-14 11:00:00 | 865.8
2023-08-14 10:45:00 | 729.1
2023-08-14 10:30:00 | 733.9
2023-08-14 10:15:00 | 622.8
2023-08-14 10:00:00 | 801.3
2023-08-14 09:45:00 | 679.6
2023-08-14 09:30:00 | 589.8
2023-08-14 09:15:00 | 572.8
2023-08-14 09:00:00 | 500.8
2023-08-14 08:45:00 | 443.3
2023-08-14 08:30:00 | 488.8
2023-08-14 08:15:00 | 318.6
2023-08-14 08:00:00 | 285.7
2023-08-14 07:45:00 | 334.9
2023-08-14 07:30:00 | 259.9
2023-08-14 07:15:00 | 287.9
2023-08-14 07:00:00 | 192
2023-08-14 06:45:00 | 178
2023-08-14 06:30:00 | 200.3
2023-08-14 06:15:00 | 248
2023-08-14 06:00:00 | 253.4
2023-08-14 05:45:00 | 333.5
2023-08-14 05:30:00 | 486.3
2023-08-14 05:15:00 | 499.9
2023-08-14 05:00:00 | 442.6
2023-08-14 04:45:00 | 540.9
2023-08-14 04:30:00 | 467.3
2023-08-14 04:15:00 | 418.4
2023-08-14 04:00:00 | 479.8
2023-08-14 03:45:00 | 469
2023-08-14 03:30:00 | 445.6
2023-08-14 03:15:00 | 570.7
2023-08-14 03:00:00 | 694.3
2023-08-14 02:45:00 | 902.6
2023-08-14 02:30:00 | 874.3
2023-08-14 02:15:00 | 894.4
2023-08-14 02:00:00 | 962.4
2023-08-14 01:45:00 | 1029.9
2023-08-14 01:30:00 | 906.7
2023-08-14 01:15:00 | 1069.1
2023-08-14 01:00:00 | 1026.3
2023-08-14 00:45:00 | 836
2023-08-14 00:30:00 | 620.9
2023-08-14 00:15:00 | 702.7
2023-08-14 00:00:00 | 526.1
2023-08-13 23:45:00 | 527.5
2023-08-13 23:30:00 | 548.6
2023-08-13 23:15:00 | 465.1
2023-08-13 23:00:00 | 331.7
2023-08-13 22:45:00 | 355.3
2023-08-13 22:30:00 | 165.9
2023-08-13 22:15:00 | 192.7
2023-08-13 22:00:00 | 223
2023-08-13 21:45:00 | 226.8
2023-08-13 21:30:00 | 207
2023-08-13 21:15:00 | 81.6
2023-08-13 21:00:00 | 99
2023-08-13 20:45:00 | 98.6
2023-08-13 20:30:00 | 83.8
2023-08-13 20:15:00 | 95.9
2023-08-13 20:00:00 | 90.7
2023-08-13 19:45:00 | 90.1
2023-08-13 19:30:00 | 73.5
2023-08-13 19:15:00 | 94.5
2023-08-13 19:00:00 | 99.6
2023-08-13 18:45:00 | 93
2023-08-13 18:30:00 | 93.1
2023-08-13 18:15:00 | 92.7
2023-08-13 18:00:00 | 94.8
2023-08-13 17:45:00 | 98.3
2023-08-13 17:30:00 | 81.5
2023-08-13 17:15:00 | 98.1
2023-08-13 17:00:00 | 99.2
2023-08-13 16:45:00 | 99.8
2023-08-13 16:30:00 | 101.6
2023-08-13 16:15:00 | 102.2
2023-08-13 16:00:00 | 106.7
2023-08-13 15:45:00 | 107.5
2023-08-13 15:30:00 | 106.3
2023-08-13 15:15:00 | 107.8
2023-08-13 15:00:00 | 119.3
2023-08-13 14:45:00 | 109.1
2023-08-13 14:30:00 | 109
2023-08-13 14:15:00 | 108.3
2023-08-13 14:00:00 | 109.8
2023-08-13 13:45:00 | 112.4
2023-08-13 13:30:00 | 109.9
2023-08-13 13:15:00 | 109.7
2023-08-13 13:00:00 | 109
2023-08-13 12:45:00 | 107.2
2023-08-13 12:30:00 | 108.5
2023-08-13 12:15:00 | 103.8
2023-08-13 12:00:00 | 101.1
2023-08-13 11:45:00 | 99.2
2023-08-13 11:30:00 | 120.8
2023-08-13 11:15:00 | 122
2023-08-13 11:00:00 | 124.8
2023-08-13 10:45:00 | 103.3
2023-08-13 10:30:00 | 116.3
2023-08-13 10:15:00 | 107.1
2023-08-13 10:00:00 | 109.3
2023-08-13 09:45:00 | 105
2023-08-13 09:30:00 | 104.3
2023-08-13 09:15:00 | 101.5
2023-08-13 09:00:00 | 105.4
2023-08-13 08:45:00 | 105.8
2023-08-13 08:30:00 | 107.6
2023-08-13 08:15:00 | 126.2
2023-08-13 08:00:00 | 153.3
2023-08-13 07:45:00 | 155.7
2023-08-13 07:30:00 | 126.3
2023-08-13 07:15:00 | 212
2023-08-13 07:00:00 | 192.3
2023-08-13 06:45:00 | 245.5
2023-08-13 06:30:00 | 228.5
2023-08-13 06:15:00 | 236
2023-08-13 06:00:00 | 211.6
2023-08-13 05:45:00 | 224
2023-08-13 05:30:00 | 203.4
2023-08-13 05:15:00 | 234.2
2023-08-13 05:00:00 | 252.3
2023-08-13 04:45:00 | 241
2023-08-13 04:30:00 | 237.4
2023-08-13 04:15:00 | 232.7
2023-08-13 04:00:00 | 259.2
2023-08-13 03:45:00 | 231.3
2023-08-13 03:30:00 | 220.9
2023-08-13 03:15:00 | 247.1
2023-08-13 03:00:00 | 230.7
2023-08-13 02:45:00 | 229.2
2023-08-13 02:30:00 | 257.8
2023-08-13 02:15:00 | 254.7
2023-08-13 02:00:00 | 340.5
2023-08-13 01:45:00 | 598.9
2023-08-13 01:30:00 | 837.5
2023-08-13 01:15:00 | 1154.2
2023-08-13 01:00:00 | 1149.2
2023-08-13 00:45:00 | 1152.7
2023-08-13 00:30:00 | 1133.3
2023-08-13 00:15:00 | 1162.3
2023-08-13 00:00:00 | 1129.7
2023-08-12 23:45:00 | 1122
2023-08-12 23:30:00 | 1082.7
2023-08-12 23:15:00 | 1009.9
2023-08-12 23:00:00 | 891.5
2023-08-12 22:45:00 | 926.2
2023-08-12 22:30:00 | 854
2023-08-12 22:15:00 | 879.9
2023-08-12 22:00:00 | 737.9
2023-08-12 21:45:00 | 667.3
2023-08-12 21:30:00 | 595
2023-08-12 21:15:00 | 524.8
2023-08-12 21:00:00 | 439.1
2023-08-12 20:45:00 | 433.3
2023-08-12 20:30:00 | 394.8
2023-08-12 20:15:00 | 260.5
2023-08-12 20:00:00 | 277.2
2023-08-12 19:45:00 | 266.3
2023-08-12 19:30:00 | 269
2023-08-12 19:15:00 | 277.1
2023-08-12 19:00:00 | 102.3
2023-08-12 18:45:00 | 106.8
2023-08-12 18:30:00 | 99.1
2023-08-12 18:15:00 | 98
2023-08-12 18:00:00 | 117.1
2023-08-12 17:45:00 | 119.8
2023-08-12 17:30:00 | 137.2
2023-08-12 17:15:00 | 169.9
2023-08-12 17:00:00 | 166
2023-08-12 16:45:00 | 227.9
2023-08-12 16:30:00 | 256.6
2023-08-12 16:15:00 | 252.9
2023-08-12 16:00:00 | 305.9
2023-08-12 15:45:00 | 292.5
2023-08-12 15:30:00 | 300.3
2023-08-12 15:15:00 | 346.5
2023-08-12 15:00:00 | 289
2023-08-12 14:45:00 | 324.6
2023-08-12 14:30:00 | 442.4
2023-08-12 14:15:00 | 819
2023-08-12 14:00:00 | 847.8
2023-08-12 13:45:00 | 885.8
2023-08-12 13:30:00 | 861.1
2023-08-12 13:15:00 | 732.1
2023-08-12 13:00:00 | 790.8
2023-08-12 12:45:00 | 828.7
2023-08-12 12:30:00 | 847.2
2023-08-12 12:15:00 | 860.4
2023-08-12 12:00:00 | 608.8
2023-08-12 11:45:00 | 546.2
2023-08-12 11:30:00 | 638
2023-08-12 11:15:00 | 669.5
2023-08-12 11:00:00 | 668.7
2023-08-12 10:45:00 | 708.7
2023-08-12 10:30:00 | 652.5
2023-08-12 10:15:00 | 579.5
2023-08-12 10:00:00 | 627.5
2023-08-12 09:45:00 | 621.3
2023-08-12 09:30:00 | 493.8
2023-08-12 09:15:00 | 579.2
2023-08-12 09:00:00 | 498.7
2023-08-12 08:45:00 | 452.9
2023-08-12 08:30:00 | 545.7
2023-08-12 08:15:00 | 552.5
2023-08-12 08:00:00 | 516.7
2023-08-12 07:45:00 | 580.4
2023-08-12 07:30:00 | 484.1
2023-08-12 07:15:00 | 429.9
2023-08-12 07:00:00 | 499.4
2023-08-12 06:45:00 | 540.6
2023-08-12 06:30:00 | 452.4
2023-08-12 06:15:00 | 373.5
2023-08-12 06:00:00 | 408.2
2023-08-12 05:45:00 | 357.4
2023-08-12 05:30:00 | 304.3
2023-08-12 05:15:00 | 274
2023-08-12 05:00:00 | 209.9
2023-08-12 04:45:00 | 253.7
2023-08-12 04:30:00 | 285.3
2023-08-12 04:15:00 | 331.1
2023-08-12 04:00:00 | 576.7
2023-08-12 03:45:00 | 831.2
2023-08-12 03:30:00 | 901.2
2023-08-12 03:15:00 | 945.1
2023-08-12 03:00:00 | 876.8
2023-08-12 02:45:00 | 905.4
2023-08-12 02:30:00 | 788.8
2023-08-12 02:15:00 | 826.8
2023-08-12 02:00:00 | 1080.2
2023-08-12 01:45:00 | 996
2023-08-12 01:30:00 | 773.5
2023-08-12 01:15:00 | 494.9
2023-08-12 01:00:00 | 371.8
2023-08-12 00:45:00 | 318
2023-08-12 00:30:00 | 354.6
2023-08-12 00:15:00 | 417.8
2023-08-12 00:00:00 | 448.3
2023-08-11 23:45:00 | 572
2023-08-11 23:30:00 | 467.1
2023-08-11 23:15:00 | 277
2023-08-11 23:00:00 | 205.2
2023-08-11 22:45:00 | 181.3
2023-08-11 22:30:00 | 135.1
2023-08-11 22:15:00 | 184.6
2023-08-11 22:00:00 | 195.3
2023-08-11 21:45:00 | 212.7
2023-08-11 21:30:00 | 136.2
2023-08-11 21:15:00 | 96.2
2023-08-11 21:00:00 | 89.9
2023-08-11 20:45:00 | 93.5
2023-08-11 20:30:00 | 98.9
2023-08-11 20:15:00 | 84.4
2023-08-11 20:00:00 | 93.9
2023-08-11 19:45:00 | 90.7
2023-08-11 19:30:00 | 80.5
2023-08-11 19:15:00 | 96.7
2023-08-11 19:00:00 | 97.6
2023-08-11 18:45:00 | 130.9
2023-08-11 18:30:00 | 170.4
2023-08-11 18:15:00 | 127.1
2023-08-11 18:00:00 | 149.3
2023-08-11 17:45:00 | 162.5
2023-08-11 17:30:00 | 149.2
2023-08-11 17:15:00 | 154.3
2023-08-11 17:00:00 | 182.1
2023-08-11 16:45:00 | 221.6
2023-08-11 16:30:00 | 223.4
2023-08-11 16:15:00 | 271.5
2023-08-11 16:00:00 | 281.8
2023-08-11 15:45:00 | 270.1
2023-08-11 15:30:00 | 268.3
2023-08-11 15:15:00 | 247.4
2023-08-11 15:00:00 | 299.2
2023-08-11 14:45:00 | 336.4
2023-08-11 14:30:00 | 354
2023-08-11 14:15:00 | 409
2023-08-11 14:00:00 | 632.2
2023-08-11 13:45:00 | 851.6
2023-08-11 13:30:00 | 799.2
2023-08-11 13:15:00 | 886
2023-08-11 13:00:00 | 793.5
2023-08-11 12:45:00 | 703.1
2023-08-11 12:30:00 | 824.3
2023-08-11 12:15:00 | 792.1
2023-08-11 12:00:00 | 768.3
2023-08-11 11:45:00 | 695.4
2023-08-11 11:30:00 | 645.8
2023-08-11 11:15:00 | 871
2023-08-11 11:00:00 | 803.4
2023-08-11 10:45:00 | 649.1
2023-08-11 10:30:00 | 626.3
2023-08-11 10:15:00 | 606.3
2023-08-11 10:00:00 | 716.8
2023-08-11 09:45:00 | 680.7
2023-08-11 09:30:00 | 587.9
2023-08-11 09:15:00 | 579.7
2023-08-11 09:00:00 | 578.4
2023-08-11 08:45:00 | 415.6
2023-08-11 08:30:00 | 436
2023-08-11 08:15:00 | 473.1
2023-08-11 08:00:00 | 411.9
2023-08-11 07:45:00 | 401.9
2023-08-11 07:30:00 | 385.5
2023-08-11 07:15:00 | 469.6
2023-08-11 07:00:00 | 433.1
2023-08-11 06:45:00 | 477.7
2023-08-11 06:30:00 | 479.6
2023-08-11 06:15:00 | 450.2
2023-08-11 06:00:00 | 403.6
2023-08-11 05:45:00 | 419.7
2023-08-11 05:30:00 | 475.9
2023-08-11 05:15:00 | 426.4
2023-08-11 05:00:00 | 289.6
2023-08-11 04:45:00 | 368.5
2023-08-11 04:30:00 | 356.4
2023-08-11 04:15:00 | 323.7
2023-08-11 04:00:00 | 260.7
2023-08-11 03:45:00 | 535.4
2023-08-11 03:30:00 | 607.9
2023-08-11 03:15:00 | 659.5
2023-08-11 03:00:00 | 885.3
2023-08-11 02:45:00 | 794.6
2023-08-11 02:30:00 | 816.4
2023-08-11 02:15:00 | 894.1
2023-08-11 02:00:00 | 776.3
2023-08-11 01:45:00 | 791.2
2023-08-11 01:30:00 | 829
2023-08-11 01:15:00 | 744.8
2023-08-11 01:00:00 | 516.2
2023-08-11 00:45:00 | 389.1
2023-08-11 00:30:00 | 447.1
2023-08-11 00:15:00 | 447.3
2023-08-11 00:00:00 | 365.3
2023-08-10 23:45:00 | 417.2
2023-08-10 23:30:00 | 420.8
2023-08-10 23:15:00 | 385.8
2023-08-10 23:00:00 | 270.9
2023-08-10 22:45:00 | 257.7
2023-08-10 22:30:00 | 186.1
2023-08-10 22:15:00 | 207.7
2023-08-10 22:00:00 | 207.5
2023-08-10 21:45:00 | 209.5
2023-08-10 21:30:00 | 208.9
2023-08-10 21:15:00 | 89.6
2023-08-10 21:00:00 | 92.4
2023-08-10 20:45:00 | 90.1
2023-08-10 20:30:00 | 92.5
2023-08-10 20:15:00 | 95.2
2023-08-10 20:00:00 | 99.7
2023-08-10 19:45:00 | 100.9
2023-08-10 19:30:00 | 98.7
2023-08-10 19:15:00 | 93.9
2023-08-10 19:00:00 | 100.1
2023-08-10 18:45:00 | 113.4
2023-08-10 18:30:00 | 173.1
2023-08-10 18:15:00 | 152.7
2023-08-10 18:00:00 | 142.9
2023-08-10 17:45:00 | 150
2023-08-10 17:30:00 | 147.2
2023-08-10 17:15:00 | 151.8
2023-08-10 17:00:00 | 196.9
2023-08-10 16:45:00 | 216.3
2023-08-10 16:30:00 | 201.9
2023-08-10 16:15:00 | 213.5
2023-08-10 16:00:00 | 234.2
2023-08-10 15:45:00 | 273.6
2023-08-10 15:30:00 | 240
2023-08-10 15:15:00 | 241.9
2023-08-10 15:00:00 | 278.2
2023-08-10 14:45:00 | 292.5
2023-08-10 14:30:00 | 283.5
2023-08-10 14:15:00 | 297.9
2023-08-10 14:00:00 | 309.1
2023-08-10 13:45:00 | 278.3
2023-08-10 13:30:00 | 516.1
2023-08-10 13:15:00 | 531.1
2023-08-10 13:00:00 | 554.1
2023-08-10 12:45:00 | 488.4
2023-08-10 12:30:00 | 474.3
2023-08-10 12:15:00 | 504.1
2023-08-10 12:00:00 | 492.4
2023-08-10 11:45:00 | 542.6
2023-08-10 11:30:00 | 625.2
2023-08-10 11:15:00 | 736.3
2023-08-10 11:00:00 | 605.3
2023-08-10 10:45:00 | 621.1
2023-08-10 10:30:00 | 616.7
2023-08-10 10:15:00 | 657
2023-08-10 10:00:00 | 688.6
2023-08-10 09:45:00 | 592.4
2023-08-10 09:30:00 | 591.6
2023-08-10 09:15:00 | 674.6
2023-08-10 09:00:00 | 779.1
2023-08-10 08:45:00 | 628.4
2023-08-10 08:30:00 | 543.2
2023-08-10 08:15:00 | 530.3
2023-08-10 08:00:00 | 570.4
2023-08-10 07:45:00 | 528.6
2023-08-10 07:30:00 | 555.9
2023-08-10 07:15:00 | 467.4
2023-08-10 07:00:00 | 380.5
2023-08-10 06:45:00 | 375.2
2023-08-10 06:30:00 | 362.1
2023-08-10 06:15:00 | 324.4
2023-08-10 06:00:00 | 318
2023-08-10 05:45:00 | 366.4
2023-08-10 05:30:00 | 308.2
2023-08-10 05:15:00 | 323.8
2023-08-10 05:00:00 | 401.6
2023-08-10 04:45:00 | 309.9
2023-08-10 04:30:00 | 299.4
2023-08-10 04:15:00 | 521.3
2023-08-10 04:00:00 | 457
2023-08-10 03:45:00 | 526.9
2023-08-10 03:30:00 | 613.3
2023-08-10 03:15:00 | 791.4
2023-08-10 03:00:00 | 920.7
2023-08-10 02:45:00 | 911.2
2023-08-10 02:30:00 | 784.5
2023-08-10 02:15:00 | 914.3
2023-08-10 02:00:00 | 848.4
2023-08-10 01:45:00 | 864.9
2023-08-10 01:30:00 | 736.7
2023-08-10 01:15:00 | 672.8
2023-08-10 01:00:00 | 575.3
2023-08-10 00:45:00 | 430.4
2023-08-10 00:30:00 | 341.4
2023-08-10 00:15:00 | 317.3
2023-08-10 00:00:00 | 411.4
2023-08-09 23:45:00 | 375.1
2023-08-09 23:30:00 | 317.3
2023-08-09 23:15:00 | 263
2023-08-09 23:00:00 | 296.8
2023-08-09 22:45:00 | 164.1
2023-08-09 22:30:00 | 178.1
2023-08-09 22:15:00 | 143.4
2023-08-09 22:00:00 | 167.7
2023-08-09 21:45:00 | 194
2023-08-09 21:30:00 | 184.3
2023-08-09 21:15:00 | 92.2
2023-08-09 21:00:00 | 96.2
2023-08-09 20:45:00 | 91.8
2023-08-09 20:30:00 | 91.7
2023-08-09 20:15:00 | 93.7
2023-08-09 20:00:00 | 91.4
2023-08-09 19:45:00 | 87.1
2023-08-09 19:30:00 | 94.4
2023-08-09 19:15:00 | 98.1
2023-08-09 19:00:00 | 90.2
2023-08-09 18:45:00 | 140.2
2023-08-09 18:30:00 | 145.4
2023-08-09 18:15:00 | 139
2023-08-09 18:00:00 | 148
2023-08-09 17:45:00 | 146.9
2023-08-09 17:30:00 | 193.8
2023-08-09 17:15:00 | 167.8
2023-08-09 17:00:00 | 196.5
2023-08-09 16:45:00 | 213.2
2023-08-09 16:30:00 | 226
2023-08-09 16:15:00 | 251
2023-08-09 16:00:00 | 240.8
2023-08-09 15:45:00 | 233.7
2023-08-09 15:30:00 | 243.5
2023-08-09 15:15:00 | 262.4
2023-08-09 15:00:00 | 297.6
2023-08-09 14:45:00 | 308
2023-08-09 14:30:00 | 268.1
2023-08-09 14:15:00 | 251.5
2023-08-09 14:00:00 | 488.3
2023-08-09 13:45:00 | 543
2023-08-09 13:30:00 | 612.4
2023-08-09 13:15:00 | 589.2
2023-08-09 13:00:00 | 497.6
2023-08-09 12:45:00 | 550.6
2023-08-09 12:30:00 | 494.5
2023-08-09 12:15:00 | 467
2023-08-09 12:00:00 | 656.4
2023-08-09 11:45:00 | 535.1
2023-08-09 11:30:00 | 665.9
2023-08-09 11:15:00 | 574.1
2023-08-09 11:00:00 | 500.7
2023-08-09 10:45:00 | 540.8
2023-08-09 10:30:00 | 633.6
2023-08-09 10:15:00 | 649.3
2023-08-09 10:00:00 | 512.6
2023-08-09 09:45:00 | 477.3
2023-08-09 09:30:00 | 589.8
2023-08-09 09:15:00 | 603.5
2023-08-09 09:00:00 | 728.6
2023-08-09 08:45:00 | 586
2023-08-09 08:30:00 | 630.5
2023-08-09 08:15:00 | 544.4
2023-08-09 08:00:00 | 523.8
2023-08-09 07:45:00 | 555
2023-08-09 07:30:00 | 504.2
2023-08-09 07:15:00 | 456.3
2023-08-09 07:00:00 | 326.9
2023-08-09 06:45:00 | 411.3
2023-08-09 06:30:00 | 355.2
2023-08-09 06:15:00 | 341.7
2023-08-09 06:00:00 | 352
2023-08-09 05:45:00 | 323.2
2023-08-09 05:30:00 | 333.6
2023-08-09 05:15:00 | 320
2023-08-09 05:00:00 | 366.2
2023-08-09 04:45:00 | 295.3
2023-08-09 04:30:00 | 275.1
2023-08-09 04:15:00 | 257.2
2023-08-09 04:00:00 | 292
2023-08-09 03:45:00 | 637.1
2023-08-09 03:30:00 | 798.1
2023-08-09 03:15:00 | 892.8
2023-08-09 03:00:00 | 871.5
2023-08-09 02:45:00 | 837.2
2023-08-09 02:30:00 | 744.4
2023-08-09 02:15:00 | 823.4
2023-08-09 02:00:00 | 925.1
2023-08-09 01:45:00 | 1016.1
2023-08-09 01:30:00 | 817.1
2023-08-09 01:15:00 | 472.9
2023-08-09 01:00:00 | 677.8
2023-08-09 00:45:00 | 449.6
2023-08-09 00:30:00 | 429.7
2023-08-09 00:15:00 | 384.8
2023-08-09 00:00:00 | 410.7
2023-08-08 23:45:00 | 457.6
2023-08-08 23:30:00 | 356.1
2023-08-08 23:15:00 | 390.4
2023-08-08 23:00:00 | 408.8
2023-08-08 22:45:00 | 193.1
2023-08-08 22:30:00 | 197.5
2023-08-08 22:15:00 | 196
2023-08-08 22:00:00 | 218.7
2023-08-08 21:45:00 | 223.1
2023-08-08 21:30:00 | 225.6
2023-08-08 21:15:00 | 103.5
2023-08-08 21:00:00 | 100.5
2023-08-08 20:45:00 | 102.5
2023-08-08 20:30:00 | 101.6
2023-08-08 20:15:00 | 99.6
2023-08-08 20:00:00 | 113.5
2023-08-08 19:45:00 | 120.4
2023-08-08 19:30:00 | 112.4
2023-08-08 19:15:00 | 119.1
2023-08-08 19:00:00 | 122.8
2023-08-08 18:45:00 | 158.2
2023-08-08 18:30:00 | 146.1
2023-08-08 18:15:00 | 130.1
2023-08-08 18:00:00 | 140.4
2023-08-08 17:45:00 | 137.4
2023-08-08 17:30:00 | 146.2
2023-08-08 17:15:00 | 138.8
2023-08-08 17:00:00 | 187.9
2023-08-08 16:45:00 | 226.9
2023-08-08 16:30:00 | 233
2023-08-08 16:15:00 | 280.5
2023-08-08 16:00:00 | 309.9
2023-08-08 15:45:00 | 296
2023-08-08 15:30:00 | 306.7
2023-08-08 15:15:00 | 317.9
2023-08-08 15:00:00 | 287.7
2023-08-08 14:45:00 | 368.5
2023-08-08 14:30:00 | 491
2023-08-08 14:15:00 | 604.4
2023-08-08 14:00:00 | 838.5
2023-08-08 13:45:00 | 845.6
2023-08-08 13:30:00 | 883.7
2023-08-08 13:15:00 | 844.3
2023-08-08 13:00:00 | 806.1
2023-08-08 12:45:00 | 907.8
2023-08-08 12:30:00 | 858.2
2023-08-08 12:15:00 | 816.3
2023-08-08 12:00:00 | 843.5
2023-08-08 11:45:00 | 750.3
2023-08-08 11:30:00 | 794.2
2023-08-08 11:15:00 | 861.8
2023-08-08 11:00:00 | 743.5
2023-08-08 10:45:00 | 757.2
2023-08-08 10:30:00 | 708.1
2023-08-08 10:15:00 | 598
2023-08-08 10:00:00 | 603.2
2023-08-08 09:45:00 | 472.6
2023-08-08 09:30:00 | 635.4
2023-08-08 09:15:00 | 694
2023-08-08 09:00:00 | 753.8
2023-08-08 08:45:00 | 549.9
2023-08-08 08:30:00 | 575.8
2023-08-08 08:15:00 | 543.8
2023-08-08 08:00:00 | 536.9
2023-08-08 07:45:00 | 573.1
2023-08-08 07:30:00 | 539.8
2023-08-08 07:15:00 | 495.4
2023-08-08 07:00:00 | 358.9
2023-08-08 06:45:00 | 444
2023-08-08 06:30:00 | 400.4
2023-08-08 06:15:00 | 356.4
2023-08-08 06:00:00 | 278.8
2023-08-08 05:45:00 | 269.8
2023-08-08 05:30:00 | 350.9
2023-08-08 05:15:00 | 348.8
2023-08-08 05:00:00 | 379.4
2023-08-08 04:45:00 | 339.2
2023-08-08 04:30:00 | 310
2023-08-08 04:15:00 | 410.5
2023-08-08 04:00:00 | 748.3
2023-08-08 03:45:00 | 794
2023-08-08 03:30:00 | 861.9
2023-08-08 03:15:00 | 917.5
2023-08-08 03:00:00 | 840.4
2023-08-08 02:45:00 | 801
2023-08-08 02:30:00 | 866.8
2023-08-08 02:15:00 | 920.1
2023-08-08 02:00:00 | 983.1
2023-08-08 01:45:00 | 822.8
2023-08-08 01:30:00 | 571.8
2023-08-08 01:15:00 | 338.5
2023-08-08 01:00:00 | 352.6
2023-08-08 00:45:00 | 363.9
2023-08-08 00:30:00 | 364.6
2023-08-08 00:15:00 | 396.7
2023-08-08 00:00:00 | 421.4
2023-08-07 23:45:00 | 564.4
2023-08-07 23:30:00 | 490.6
2023-08-07 23:15:00 | 331.6
2023-08-07 23:00:00 | 231
2023-08-07 22:45:00 | 200.3
2023-08-07 22:30:00 | 163.4
2023-08-07 22:15:00 | 194.6
2023-08-07 22:00:00 | 215.5
2023-08-07 21:45:00 | 209
2023-08-07 21:30:00 | 218
2023-08-07 21:15:00 | 91.8
2023-08-07 21:00:00 | 92.1
2023-08-07 20:45:00 | 92.6
2023-08-07 20:30:00 | 93.3
2023-08-07 20:15:00 | 93.8
2023-08-07 20:00:00 | 95.5
2023-08-07 19:45:00 | 95.1
2023-08-07 19:30:00 | 106.4
2023-08-07 19:15:00 | 101.1
2023-08-07 19:00:00 | 106.9
2023-08-07 18:45:00 | 168.5
2023-08-07 18:30:00 | 166.5
2023-08-07 18:15:00 | 181.3
2023-08-07 18:00:00 | 171.9
2023-08-07 17:45:00 | 151.3
2023-08-07 17:30:00 | 150.4
2023-08-07 17:15:00 | 170.8
2023-08-07 17:00:00 | 194
2023-08-07 16:45:00 | 269.7
2023-08-07 16:30:00 | 300.9
2023-08-07 16:15:00 | 283.3
2023-08-07 16:00:00 | 321.5
2023-08-07 15:45:00 | 310.4
2023-08-07 15:30:00 | 269.9
2023-08-07 15:15:00 | 337.5
2023-08-07 15:00:00 | 412.4
2023-08-07 14:45:00 | 591.3
2023-08-07 14:30:00 | 621.2
2023-08-07 14:15:00 | 551.8
2023-08-07 14:00:00 | 603.5
2023-08-07 13:45:00 | 790.4
2023-08-07 13:30:00 | 836.1
2023-08-07 13:15:00 | 926.5
2023-08-07 13:00:00 | 902.5
2023-08-07 12:45:00 | 789.8
2023-08-07 12:30:00 | 871.4
2023-08-07 12:15:00 | 764.2
2023-08-07 12:00:00 | 722.3
2023-08-07 11:45:00 | 766.5
2023-08-07 11:30:00 | 985.5
2023-08-07 11:15:00 | 873
2023-08-07 11:00:00 | 846.1
2023-08-07 10:45:00 | 748.4
2023-08-07 10:30:00 | 572.5
2023-08-07 10:15:00 | 553
2023-08-07 10:00:00 | 649.9
2023-08-07 09:45:00 | 783.5
2023-08-07 09:30:00 | 813.1
2023-08-07 09:15:00 | 710.7
2023-08-07 09:00:00 | 692
2023-08-07 08:45:00 | 596.4
2023-08-07 08:30:00 | 581.2
2023-08-07 08:15:00 | 621.2
2023-08-07 08:00:00 | 635.3
2023-08-07 07:45:00 | 472.6
2023-08-07 07:30:00 | 372.8
2023-08-07 07:15:00 | 409.4
2023-08-07 07:00:00 | 394.9
2023-08-07 06:45:00 | 366.7
2023-08-07 06:30:00 | 329.1
2023-08-07 06:15:00 | 360.8
2023-08-07 06:00:00 | 320.6
2023-08-07 05:45:00 | 330.7
2023-08-07 05:30:00 | 319.6
2023-08-07 05:15:00 | 365.7
2023-08-07 05:00:00 | 344.7
2023-08-07 04:45:00 | 264.8
2023-08-07 04:30:00 | 316.9
2023-08-07 04:15:00 | 277.6
2023-08-07 04:00:00 | 333.2
2023-08-07 03:45:00 | 757.2
2023-08-07 03:30:00 | 850.4
2023-08-07 03:15:00 | 904.5
2023-08-07 03:00:00 | 939.4
2023-08-07 02:45:00 | 782.4
2023-08-07 02:30:00 | 791.9
2023-08-07 02:15:00 | 853.8
2023-08-07 02:00:00 | 1006.5
2023-08-07 01:45:00 | 934.3
2023-08-07 01:30:00 | 698.6
2023-08-07 01:15:00 | 387.2
2023-08-07 01:00:00 | 343.4
2023-08-07 00:45:00 | 331.1
2023-08-07 00:30:00 | 382.2
2023-08-07 00:15:00 | 441.8
2023-08-07 00:00:00 | 489
2023-08-06 23:45:00 | 601.5
2023-08-06 23:30:00 | 490
2023-08-06 23:15:00 | 311.5
2023-08-06 23:00:00 | 254.3
2023-08-06 22:45:00 | 167.1
2023-08-06 22:30:00 | 170.2
2023-08-06 22:15:00 | 194
2023-08-06 22:00:00 | 201.6
2023-08-06 21:45:00 | 224.4
2023-08-06 21:30:00 | 214.9
2023-08-06 21:15:00 | 92.9
2023-08-06 21:00:00 | 96.2
2023-08-06 20:45:00 | 96.9
2023-08-06 20:30:00 | 95.5
2023-08-06 20:15:00 | 93.4
2023-08-06 20:00:00 | 94.3
2023-08-06 19:45:00 | 102.2
2023-08-06 19:30:00 | 100.2
2023-08-06 19:15:00 | 97
2023-08-06 19:00:00 | 93.5
2023-08-06 18:45:00 | 96.2
2023-08-06 18:30:00 | 96.1
2023-08-06 18:15:00 | 98
2023-08-06 18:00:00 | 102.5
2023-08-06 17:45:00 | 105.3
2023-08-06 17:30:00 | 109.9
2023-08-06 17:15:00 | 106.3
2023-08-06 17:00:00 | 122.7
2023-08-06 16:45:00 | 107.5
2023-08-06 16:30:00 | 120.8
2023-08-06 16:15:00 | 111.5
2023-08-06 16:00:00 | 111.5
2023-08-06 15:45:00 | 112.1
2023-08-06 15:30:00 | 111.2
2023-08-06 15:15:00 | 126.7
2023-08-06 15:00:00 | 115.6
2023-08-06 14:45:00 | 113.6
2023-08-06 14:30:00 | 124.5
2023-08-06 14:15:00 | 120.5
2023-08-06 14:00:00 | 107.3
2023-08-06 13:45:00 | 126.2
2023-08-06 13:30:00 | 115.3
2023-08-06 13:15:00 | 116.4
2023-08-06 13:00:00 | 119.3
2023-08-06 12:45:00 | 111.4
2023-08-06 12:30:00 | 110.9
2023-08-06 12:15:00 | 113.1
2023-08-06 12:00:00 | 109.4
2023-08-06 11:45:00 | 109.8
2023-08-06 11:30:00 | 125
2023-08-06 11:15:00 | 125.2
2023-08-06 11:00:00 | 118.1
2023-08-06 10:45:00 | 119.8
2023-08-06 10:30:00 | 118.9
2023-08-06 10:15:00 | 113.5
2023-08-06 10:00:00 | 112.7
2023-08-06 09:45:00 | 115.1
2023-08-06 09:30:00 | 120.7
2023-08-06 09:15:00 | 117.1
2023-08-06 09:00:00 | 119.5
2023-08-06 08:45:00 | 122.3
2023-08-06 08:30:00 | 119.1
2023-08-06 08:15:00 | 110.6
2023-08-06 08:00:00 | 119.8
2023-08-06 07:45:00 | 108.8
2023-08-06 07:30:00 | 101.7
2023-08-06 07:15:00 | 107.5
2023-08-06 07:00:00 | 107.7
2023-08-06 06:45:00 | 97.7
2023-08-06 06:30:00 | 103
2023-08-06 06:15:00 | 91.5
2023-08-06 06:00:00 | 90.3
2023-08-06 05:45:00 | 87.8
2023-08-06 05:30:00 | 77.1
2023-08-06 05:15:00 | 86.2
2023-08-06 05:00:00 | 85.5
2023-08-06 04:45:00 | 84.8
2023-08-06 04:30:00 | 86.1
2023-08-06 04:15:00 | 87.1
2023-08-06 04:00:00 | 87
2023-08-06 03:45:00 | 88.5
2023-08-06 03:30:00 | 85.8
2023-08-06 03:15:00 | 88.4
2023-08-06 03:00:00 | 89.8
2023-08-06 02:45:00 | 90.9
2023-08-06 02:30:00 | 87.5
2023-08-06 02:15:00 | 92.5
2023-08-06 02:00:00 | 93.1
2023-08-06 01:45:00 | 90.2
2023-08-06 01:30:00 | 91.1
2023-08-06 01:15:00 | 89.6
2023-08-06 01:00:00 | 94.3
2023-08-06 00:45:00 | 90.7
2023-08-06 00:30:00 | 89.9
2023-08-06 00:15:00 | 91.8
2023-08-06 00:00:00 | 89.5
2023-08-05 23:45:00 | 92.6
2023-08-05 23:30:00 | 92.9
2023-08-05 23:15:00 | 89.4
2023-08-05 23:00:00 | 91.4
2023-08-05 22:45:00 | 94.2
2023-08-05 22:30:00 | 90.9
2023-08-05 22:15:00 | 93.6
2023-08-05 22:00:00 | 93.7
2023-08-05 21:45:00 | 93.7
2023-08-05 21:30:00 | 91.6
2023-08-05 21:15:00 | 94.7
2023-08-05 21:00:00 | 93
2023-08-05 20:45:00 | 91.7
2023-08-05 20:30:00 | 94.4
2023-08-05 20:15:00 | 89.2
2023-08-05 20:00:00 | 93.7
2023-08-05 19:45:00 | 100.2
2023-08-05 19:30:00 | 98.7
2023-08-05 19:15:00 | 97.7
2023-08-05 19:00:00 | 94
2023-08-05 18:45:00 | 106.4
2023-08-05 18:30:00 | 108.4
2023-08-05 18:15:00 | 110.1
2023-08-05 18:00:00 | 118.6
2023-08-05 17:45:00 | 117.9
2023-08-05 17:30:00 | 125.4
2023-08-05 17:15:00 | 136.7
2023-08-05 17:00:00 | 161.8
2023-08-05 16:45:00 | 232.4
2023-08-05 16:30:00 | 210.6
2023-08-05 16:15:00 | 249.5
2023-08-05 16:00:00 | 278
2023-08-05 15:45:00 | 266.5
2023-08-05 15:30:00 | 270.4
2023-08-05 15:15:00 | 270.5
2023-08-05 15:00:00 | 238.7
2023-08-05 14:45:00 | 276.7
2023-08-05 14:30:00 | 269
2023-08-05 14:15:00 | 288.3
2023-08-05 14:00:00 | 288.6
2023-08-05 13:45:00 | 333.1
2023-08-05 13:30:00 | 492.5
2023-08-05 13:15:00 | 546.7
2023-08-05 13:00:00 | 515.1
2023-08-05 12:45:00 | 507.7
2023-08-05 12:30:00 | 627.5
2023-08-05 12:15:00 | 565
2023-08-05 12:00:00 | 620.5
2023-08-05 11:45:00 | 660.9
2023-08-05 11:30:00 | 649.9
2023-08-05 11:15:00 | 726.6
2023-08-05 11:00:00 | 696.4
2023-08-05 10:45:00 | 587.1
2023-08-05 10:30:00 | 536.7
2023-08-05 10:15:00 | 720.8
2023-08-05 10:00:00 | 785.5
2023-08-05 09:45:00 | 749.4
2023-08-05 09:30:00 | 677.6
2023-08-05 09:15:00 | 699.1
2023-08-05 09:00:00 | 657.9
2023-08-05 08:45:00 | 572.3
2023-08-05 08:30:00 | 657.3
2023-08-05 08:15:00 | 580.2
2023-08-05 08:00:00 | 460.2
2023-08-05 07:45:00 | 411.5
2023-08-05 07:30:00 | 395.6
2023-08-05 07:15:00 | 297.9
2023-08-05 07:00:00 | 346.6
2023-08-05 06:45:00 | 368.9
2023-08-05 06:30:00 | 356.3
2023-08-05 06:15:00 | 391
2023-08-05 06:00:00 | 378.3
2023-08-05 05:45:00 | 384.2
2023-08-05 05:30:00 | 327.8
2023-08-05 05:15:00 | 324.6
2023-08-05 05:00:00 | 253.6
2023-08-05 04:45:00 | 454.2
2023-08-05 04:30:00 | 502
2023-08-05 04:15:00 | 526.1
2023-08-05 04:00:00 | 516.6
2023-08-05 03:45:00 | 544.9
2023-08-05 03:30:00 | 746.4
2023-08-05 03:15:00 | 736.4
2023-08-05 03:00:00 | 722.6
2023-08-05 02:45:00 | 834.5
2023-08-05 02:30:00 | 668.5
2023-08-05 02:15:00 | 631.3
2023-08-05 02:00:00 | 695.9
2023-08-05 01:45:00 | 766.8
2023-08-05 01:30:00 | 750.2
2023-08-05 01:15:00 | 634.3
2023-08-05 01:00:00 | 697.3
2023-08-05 00:45:00 | 630.8
2023-08-05 00:30:00 | 403.2
2023-08-05 00:15:00 | 454.6
2023-08-05 00:00:00 | 403.4
2023-08-04 23:45:00 | 442.6
2023-08-04 23:30:00 | 419.4
2023-08-04 23:15:00 | 380.9
2023-08-04 23:00:00 | 422.4
2023-08-04 22:45:00 | 435.1
2023-08-04 22:30:00 | 196.9
2023-08-04 22:15:00 | 207.7
2023-08-04 22:00:00 | 207.7
2023-08-04 21:45:00 | 220.8
2023-08-04 21:30:00 | 220.9
2023-08-04 21:15:00 | 92.9
2023-08-04 21:00:00 | 81.2
2023-08-04 20:45:00 | 95.5
2023-08-04 20:30:00 | 93.8
2023-08-04 20:15:00 | 92.4
2023-08-04 20:00:00 | 91.3
2023-08-04 19:45:00 | 94.9
2023-08-04 19:30:00 | 99.2
2023-08-04 19:15:00 | 101.1
2023-08-04 19:00:00 | 99.8
2023-08-04 18:45:00 | 121.2
2023-08-04 18:30:00 | 131.7
2023-08-04 18:15:00 | 124.1
2023-08-04 18:00:00 | 128.6
2023-08-04 17:45:00 | 156.5
2023-08-04 17:30:00 | 164.2
2023-08-04 17:15:00 | 178.5
2023-08-04 17:00:00 | 186.9
2023-08-04 16:45:00 | 262.9
2023-08-04 16:30:00 | 248.2
2023-08-04 16:15:00 | 262.4
2023-08-04 16:00:00 | 281.6
2023-08-04 15:45:00 | 270.9
2023-08-04 15:30:00 | 290.4
2023-08-04 15:15:00 | 296.1
2023-08-04 15:00:00 | 306.7
2023-08-04 14:45:00 | 320.5
2023-08-04 14:30:00 | 334.3
2023-08-04 14:15:00 | 361.2
2023-08-04 14:00:00 | 370.7
2023-08-04 13:45:00 | 416
2023-08-04 13:30:00 | 628
2023-08-04 13:15:00 | 756.9
2023-08-04 13:00:00 | 840.4
2023-08-04 12:45:00 | 888.9
2023-08-04 12:30:00 | 867.9
2023-08-04 12:15:00 | 816
2023-08-04 12:00:00 | 853.1
2023-08-04 11:45:00 | 931.2
2023-08-04 11:30:00 | 871.4
2023-08-04 11:15:00 | 765.4
2023-08-04 11:00:00 | 874
2023-08-04 10:45:00 | 672.4
2023-08-04 10:30:00 | 657.1
2023-08-04 10:15:00 | 593.2
2023-08-04 10:00:00 | 604.5
2023-08-04 09:45:00 | 625.7
2023-08-04 09:30:00 | 605
2023-08-04 09:15:00 | 578.5
2023-08-04 09:00:00 | 484.7
2023-08-04 08:45:00 | 389.1
2023-08-04 08:30:00 | 377.4
2023-08-04 08:15:00 | 358.7
2023-08-04 08:00:00 | 376.8
2023-08-04 07:45:00 | 353.2
2023-08-04 07:30:00 | 342.4
2023-08-04 07:15:00 | 298.7
2023-08-04 07:00:00 | 294.5
2023-08-04 06:45:00 | 260.2
2023-08-04 06:30:00 | 287.8
2023-08-04 06:15:00 | 259.4
2023-08-04 06:00:00 | 304.7
2023-08-04 05:45:00 | 296.1
2023-08-04 05:30:00 | 301.7
2023-08-04 05:15:00 | 281.3
2023-08-04 05:00:00 | 250.8
2023-08-04 04:45:00 | 248.8
2023-08-04 04:30:00 | 256.1
2023-08-04 04:15:00 | 291.3
2023-08-04 04:00:00 | 304.5
2023-08-04 03:45:00 | 525.7
2023-08-04 03:30:00 | 830.7
2023-08-04 03:15:00 | 815.5
2023-08-04 03:00:00 | 985.5
2023-08-04 02:45:00 | 760.3
2023-08-04 02:30:00 | 746.4
2023-08-04 02:15:00 | 937.1
2023-08-04 02:00:00 | 935.8
2023-08-04 01:45:00 | 843.6
2023-08-04 01:30:00 | 764.5
2023-08-04 01:15:00 | 519
2023-08-04 01:00:00 | 587.2
2023-08-04 00:45:00 | 464.2
2023-08-04 00:30:00 | 417.3
2023-08-04 00:15:00 | 440.5
2023-08-04 00:00:00 | 430.2
2023-08-03 23:45:00 | 506.3
2023-08-03 23:30:00 | 388.8
2023-08-03 23:15:00 | 332.5
2023-08-03 23:00:00 | 399.8
2023-08-03 22:45:00 | 220.1
2023-08-03 22:30:00 | 172.2
2023-08-03 22:15:00 | 196.8
2023-08-03 22:00:00 | 217.4
2023-08-03 21:45:00 | 223.1
2023-08-03 21:30:00 | 227.6
2023-08-03 21:15:00 | 97.4
2023-08-03 21:00:00 | 97
2023-08-03 20:45:00 | 91.7
2023-08-03 20:30:00 | 91.2
2023-08-03 20:15:00 | 90.7
2023-08-03 20:00:00 | 71.1
2023-08-03 19:45:00 | 103.3
2023-08-03 19:30:00 | 94.1
2023-08-03 19:15:00 | 115.2
2023-08-03 19:00:00 | 93.9
2023-08-03 18:45:00 | 113.4
2023-08-03 18:30:00 | 114
2023-08-03 18:15:00 | 142.2
2023-08-03 18:00:00 | 142.6
2023-08-03 17:45:00 | 146.4
2023-08-03 17:30:00 | 123.3
2023-08-03 17:15:00 | 132.7
2023-08-03 17:00:00 | 145.3
2023-08-03 16:45:00 | 199.1
2023-08-03 16:30:00 | 228.4
2023-08-03 16:15:00 | 228.7
2023-08-03 16:00:00 | 220.6
2023-08-03 15:45:00 | 224.5
2023-08-03 15:30:00 | 264.3
2023-08-03 15:15:00 | 274
2023-08-03 15:00:00 | 281
2023-08-03 14:45:00 | 264.9
2023-08-03 14:30:00 | 243.3
2023-08-03 14:15:00 | 227.1
2023-08-03 14:00:00 | 254.8
2023-08-03 13:45:00 | 473.4
2023-08-03 13:30:00 | 474.4
2023-08-03 13:15:00 | 581.1
2023-08-03 13:00:00 | 458.2
2023-08-03 12:45:00 | 430.4
2023-08-03 12:30:00 | 491.6
2023-08-03 12:15:00 | 427.3
2023-08-03 12:00:00 | 643.7
2023-08-03 11:45:00 | 577
2023-08-03 11:30:00 | 781.5
2023-08-03 11:15:00 | 631.5
2023-08-03 11:00:00 | 616.9
2023-08-03 10:45:00 | 659.9
2023-08-03 10:30:00 | 889.2
2023-08-03 10:15:00 | 761.8
2023-08-03 10:00:00 | 653.6
2023-08-03 09:45:00 | 679.5
2023-08-03 09:30:00 | 704.4
2023-08-03 09:15:00 | 658.6
2023-08-03 09:00:00 | 725.2
2023-08-03 08:45:00 | 743.9
2023-08-03 08:30:00 | 570
2023-08-03 08:15:00 | 448.6
2023-08-03 08:00:00 | 397.5
2023-08-03 07:45:00 | 412.1
2023-08-03 07:30:00 | 280.9
2023-08-03 07:15:00 | 333.1
2023-08-03 07:00:00 | 290.9
2023-08-03 06:45:00 | 333.7
2023-08-03 06:30:00 | 377.2
2023-08-03 06:15:00 | 364.9
2023-08-03 06:00:00 | 395.7
2023-08-03 05:45:00 | 347
2023-08-03 05:30:00 | 358.4
2023-08-03 05:15:00 | 252.1
2023-08-03 05:00:00 | 229.1
2023-08-03 04:45:00 | 244.3
2023-08-03 04:30:00 | 262.9
2023-08-03 04:15:00 | 327.7
2023-08-03 04:00:00 | 578.1
2023-08-03 03:45:00 | 763.4
2023-08-03 03:30:00 | 830.9
2023-08-03 03:15:00 | 691.5
2023-08-03 03:00:00 | 812.8
2023-08-03 02:45:00 | 825.2
2023-08-03 02:30:00 | 783.4
2023-08-03 02:15:00 | 863.1
2023-08-03 02:00:00 | 849.5
2023-08-03 01:45:00 | 635.9
2023-08-03 01:30:00 | 593.5
2023-08-03 01:15:00 | 633.5
2023-08-03 01:00:00 | 702.1
2023-08-03 00:45:00 | 426.3
2023-08-03 00:30:00 | 397.1
2023-08-03 00:15:00 | 420.5
2023-08-03 00:00:00 | 410.9
2023-08-02 23:45:00 | 465.9
2023-08-02 23:30:00 | 475
2023-08-02 23:15:00 | 430.2
2023-08-02 23:00:00 | 431.9
2023-08-02 22:45:00 | 255.5
2023-08-02 22:30:00 | 196.3
2023-08-02 22:15:00 | 196.8
2023-08-02 22:00:00 | 205
2023-08-02 21:45:00 | 224
2023-08-02 21:30:00 | 220.1
2023-08-02 21:15:00 | 93.8
2023-08-02 21:00:00 | 95.4
2023-08-02 20:45:00 | 88.4
2023-08-02 20:30:00 | 91.4
2023-08-02 20:15:00 | 94.2
2023-08-02 20:00:00 | 88.2
2023-08-02 19:45:00 | 91.6
2023-08-02 19:30:00 | 95.9
2023-08-02 19:15:00 | 91.4
2023-08-02 19:00:00 | 117.7
2023-08-02 18:45:00 | 144.3
2023-08-02 18:30:00 | 135.5
2023-08-02 18:15:00 | 136.5
2023-08-02 18:00:00 | 143.6
2023-08-02 17:45:00 | 136.5
2023-08-02 17:30:00 | 135.5
2023-08-02 17:15:00 | 135.8
2023-08-02 17:00:00 | 154.4
2023-08-02 16:45:00 | 217.1
2023-08-02 16:30:00 | 206.6
2023-08-02 16:15:00 | 212.7
2023-08-02 16:00:00 | 225
2023-08-02 15:45:00 | 274
2023-08-02 15:30:00 | 305.5
2023-08-02 15:15:00 | 274.7
2023-08-02 15:00:00 | 311.9
2023-08-02 14:45:00 | 304.8
2023-08-02 14:30:00 | 282.2
2023-08-02 14:15:00 | 409.2
2023-08-02 14:00:00 | 468.4
2023-08-02 13:45:00 | 561.6
2023-08-02 13:30:00 | 504.8
2023-08-02 13:15:00 | 512.5
2023-08-02 13:00:00 | 477.3
2023-08-02 12:45:00 | 472.6
2023-08-02 12:30:00 | 412.2
2023-08-02 12:15:00 | 604.9
2023-08-02 12:00:00 | 532.3
2023-08-02 11:45:00 | 588.5
2023-08-02 11:30:00 | 449
2023-08-02 11:15:00 | 535.6
2023-08-02 11:00:00 | 626
2023-08-02 10:45:00 | 747.7
2023-08-02 10:30:00 | 765.3
2023-08-02 10:15:00 | 670.6
2023-08-02 10:00:00 | 735.9
2023-08-02 09:45:00 | 674.6
2023-08-02 09:30:00 | 703.7
2023-08-02 09:15:00 | 730.4
2023-08-02 09:00:00 | 769.2
2023-08-02 08:45:00 | 629.4
2023-08-02 08:30:00 | 492.4
2023-08-02 08:15:00 | 447.8
2023-08-02 08:00:00 | 470.7
2023-08-02 07:45:00 | 380.5
2023-08-02 07:30:00 | 350.3
2023-08-02 07:15:00 | 332.4
2023-08-02 07:00:00 | 309.9
2023-08-02 06:45:00 | 370.3
2023-08-02 06:30:00 | 385.5
2023-08-02 06:15:00 | 411.8
2023-08-02 06:00:00 | 370.8
2023-08-02 05:45:00 | 318.3
2023-08-02 05:30:00 | 317.7
2023-08-02 05:15:00 | 240.1
2023-08-02 05:00:00 | 225.5
2023-08-02 04:45:00 | 246.6
2023-08-02 04:30:00 | 242.4
2023-08-02 04:15:00 | 286.5
2023-08-02 04:00:00 | 586.8
2023-08-02 03:45:00 | 730.6
2023-08-02 03:30:00 | 751.6
2023-08-02 03:15:00 | 836.6
2023-08-02 03:00:00 | 824.4
2023-08-02 02:45:00 | 836.9
2023-08-02 02:30:00 | 743.3
2023-08-02 02:15:00 | 853.3
2023-08-02 02:00:00 | 992.7
2023-08-02 01:45:00 | 864.6
2023-08-02 01:30:00 | 623.9
2023-08-02 01:15:00 | 541.6
2023-08-02 01:00:00 | 356.6
2023-08-02 00:45:00 | 434.2
2023-08-02 00:30:00 | 365.7
2023-08-02 00:15:00 | 361.7
2023-08-02 00:00:00 | 390.3
2023-08-01 23:45:00 | 388.6
2023-08-01 23:30:00 | 382
2023-08-01 23:15:00 | 450.9
2023-08-01 23:00:00 | 373.2
2023-08-01 22:45:00 | 237.2
2023-08-01 22:30:00 | 295.1
2023-08-01 22:15:00 | 210.6
2023-08-01 22:00:00 | 202
2023-08-01 21:45:00 | 221.1
2023-08-01 21:30:00 | 218.7
2023-08-01 21:15:00 | 90
2023-08-01 21:00:00 | 89.8
2023-08-01 20:45:00 | 88.5
2023-08-01 20:30:00 | 92.2
2023-08-01 20:15:00 | 89.9
2023-08-01 20:00:00 | 94.5
2023-08-01 19:45:00 | 89.8
2023-08-01 19:30:00 | 88.7
2023-08-01 19:15:00 | 95.7
2023-08-01 19:00:00 | 107.8
2023-08-01 18:45:00 | 147.6
2023-08-01 18:30:00 | 153.3
2023-08-01 18:15:00 | 148.3
2023-08-01 18:00:00 | 156
2023-08-01 17:45:00 | 140.1
2023-08-01 17:30:00 | 143.5
2023-08-01 17:15:00 | 144.9
2023-08-01 17:00:00 | 175.9
2023-08-01 16:45:00 | 231.5
2023-08-01 16:30:00 | 231.2
2023-08-01 16:15:00 | 208.3
2023-08-01 16:00:00 | 262.8
2023-08-01 15:45:00 | 310
2023-08-01 15:30:00 | 321.3
2023-08-01 15:15:00 | 411.6
2023-08-01 15:00:00 | 586
2023-08-01 14:45:00 | 539.1
2023-08-01 14:30:00 | 543.7
2023-08-01 14:15:00 | 531
2023-08-01 14:00:00 | 498.5
2023-08-01 13:45:00 | 472.3
2023-08-01 13:30:00 | 504.2
2023-08-01 13:15:00 | 465
2023-08-01 13:00:00 | 521.5
2023-08-01 12:45:00 | 427
2023-08-01 12:30:00 | 443.7
2023-08-01 12:15:00 | 454.6
2023-08-01 12:00:00 | 467
2023-08-01 11:45:00 | 619.3
2023-08-01 11:30:00 | 610.7
2023-08-01 11:15:00 | 731
2023-08-01 11:00:00 | 752.8
2023-08-01 10:45:00 | 813.2
2023-08-01 10:30:00 | 772.9
2023-08-01 10:15:00 | 711.6
2023-08-01 10:00:00 | 681.6
2023-08-01 09:45:00 | 785.4
2023-08-01 09:30:00 | 788.6
2023-08-01 09:15:00 | 695
2023-08-01 09:00:00 | 534.1
2023-08-01 08:45:00 | 523.2
2023-08-01 08:30:00 | 440.2
2023-08-01 08:15:00 | 423.7
2023-08-01 08:00:00 | 379.9
2023-08-01 07:45:00 | 378.8
2023-08-01 07:30:00 | 351.1
2023-08-01 07:15:00 | 332
2023-08-01 07:00:00 | 355.5
2023-08-01 06:45:00 | 412.3
2023-08-01 06:30:00 | 334.3
2023-08-01 06:15:00 | 363.9
2023-08-01 06:00:00 | 280.5
2023-08-01 05:45:00 | 258.7
2023-08-01 05:30:00 | 270.8
2023-08-01 05:15:00 | 238.2
2023-08-01 05:00:00 | 160.4
2023-08-01 04:45:00 | 220.3
2023-08-01 04:30:00 | 385.6
2023-08-01 04:15:00 | 433.1
2023-08-01 04:00:00 | 565.2
2023-08-01 03:45:00 | 664
2023-08-01 03:30:00 | 650.6
2023-08-01 03:15:00 | 670.8
2023-08-01 03:00:00 | 708.3
2023-08-01 02:45:00 | 704.6
2023-08-01 02:30:00 | 716.4
2023-08-01 02:15:00 | 820.4
2023-08-01 02:00:00 | 752.5
2023-08-01 01:45:00 | 683.1
2023-08-01 01:30:00 | 871.4
2023-08-01 01:15:00 | 633.5
2023-08-01 01:00:00 | 372.5
2023-08-01 00:45:00 | 329.1
2023-08-01 00:30:00 | 334
2023-08-01 00:15:00 | 385
2023-08-01 00:00:00 | 435.2
2023-09-30 23:45:00 | 504.7
2023-09-30 23:30:00 | 471.4
2023-09-30 23:15:00 | 482.8
2023-09-30 23:00:00 | 549.3
2023-09-30 22:45:00 | 507
2023-09-30 22:30:00 | 402
2023-09-30 22:15:00 | 431.9
2023-09-30 22:00:00 | 185
2023-09-30 21:45:00 | 228.9
2023-09-30 21:30:00 | 218.5
2023-09-30 21:15:00 | 221.8
2023-09-30 21:00:00 | 135.8
2023-09-30 20:45:00 | 83.1
2023-09-30 20:30:00 | 84
2023-09-30 20:15:00 | 82.9
2023-09-30 20:00:00 | 86.6
2023-09-30 19:45:00 | 83.6
2023-09-30 19:30:00 | 83.4
2023-09-30 19:15:00 | 84.8
2023-09-30 19:00:00 | 92.2
2023-09-30 18:45:00 | 88.3
2023-09-30 18:30:00 | 84.7
2023-09-30 18:15:00 | 87.9
2023-09-30 18:00:00 | 91.7
2023-09-30 17:45:00 | 92.1
2023-09-30 17:30:00 | 90.7
2023-09-30 17:15:00 | 90.6
2023-09-30 17:00:00 | 92.4
2023-09-30 16:45:00 | 102.2
2023-09-30 16:30:00 | 95.8
2023-09-30 16:15:00 | 104.6
2023-09-30 16:00:00 | 98
2023-09-30 15:45:00 | 96.2
2023-09-30 15:30:00 | 98.3
2023-09-30 15:15:00 | 102.4
2023-09-30 15:00:00 | 101.5
2023-09-30 14:45:00 | 101.1
2023-09-30 14:30:00 | 97.8
2023-09-30 14:15:00 | 102.2
2023-09-30 14:00:00 | 106
2023-09-30 13:45:00 | 101.4
2023-09-30 13:30:00 | 103.8
2023-09-30 13:15:00 | 100.9
2023-09-30 13:00:00 | 100.4
2023-09-30 12:45:00 | 97.5
2023-09-30 12:30:00 | 96.2
2023-09-30 12:15:00 | 97.6
2023-09-30 12:00:00 | 96
2023-09-30 11:45:00 | 99.9
2023-09-30 11:30:00 | 101.4
2023-09-30 11:15:00 | 107.6
2023-09-30 11:00:00 | 100.7
2023-09-30 10:45:00 | 100.8
2023-09-30 10:30:00 | 101.1
2023-09-30 10:15:00 | 101.7
2023-09-30 10:00:00 | 104.5
2023-09-30 09:45:00 | 143.3
2023-09-30 09:30:00 | 128.7
2023-09-30 09:15:00 | 118.9
2023-09-30 09:00:00 | 111.1
2023-09-30 08:45:00 | 112.5
2023-09-30 08:30:00 | 121.2
2023-09-30 08:15:00 | 116.3
2023-09-30 08:00:00 | 129.8
2023-09-30 07:45:00 | 122.6
2023-09-30 07:30:00 | 129.5
2023-09-30 07:15:00 | 107
2023-09-30 07:00:00 | 150.3
2023-09-30 06:45:00 | 104.3
2023-09-30 06:30:00 | 105.3
2023-09-30 06:15:00 | 136.6
2023-09-30 06:00:00 | 137.7
2023-09-30 05:45:00 | 136.2
2023-09-30 05:30:00 | 94.8
2023-09-30 05:15:00 | 134.9
2023-09-30 05:00:00 | 135.6
2023-09-30 04:45:00 | 93
2023-09-30 04:30:00 | 125.1
2023-09-30 04:15:00 | 100.5
2023-09-30 04:00:00 | 136.5
2023-09-30 03:45:00 | 157.8
2023-09-30 03:30:00 | 181.1
2023-09-30 03:15:00 | 206.5
2023-09-30 03:00:00 | 225.6
2023-09-30 02:45:00 | 226
2023-09-30 02:30:00 | 239.3
2023-09-30 02:15:00 | 235.8
2023-09-30 02:00:00 | 234.8
2023-09-30 01:45:00 | 231.5
2023-09-30 01:30:00 | 215.5
2023-09-30 01:15:00 | 189.9
2023-09-30 01:00:00 | 227.3
2023-09-30 00:45:00 | 751.2
2023-09-30 00:30:00 | 830
2023-09-30 00:15:00 | 1101.6
2023-09-30 00:00:00 | 1097
2023-09-29 23:45:00 | 999.5
2023-09-29 23:30:00 | 1092.9
2023-09-29 23:15:00 | 1033.5
2023-09-29 23:00:00 | 1020.1
2023-09-29 22:45:00 | 1144.8
2023-09-29 22:30:00 | 1048.2
2023-09-29 22:15:00 | 893.1
2023-09-29 22:00:00 | 812
2023-09-29 21:45:00 | 746
2023-09-29 21:30:00 | 686.3
2023-09-29 21:15:00 | 788.8
2023-09-29 21:00:00 | 526
2023-09-29 20:45:00 | 528.1
2023-09-29 20:30:00 | 524.3
2023-09-29 20:15:00 | 470.1
2023-09-29 20:00:00 | 365.6
2023-09-29 19:45:00 | 396.8
2023-09-29 19:30:00 | 213.2
2023-09-29 19:15:00 | 175.6
2023-09-29 19:00:00 | 174.7
2023-09-29 18:45:00 | 175.5
2023-09-29 18:30:00 | 219.6
2023-09-29 18:15:00 | 225.3
2023-09-29 18:00:00 | 140
2023-09-29 17:45:00 | 86.4
2023-09-29 17:30:00 | 85
2023-09-29 17:15:00 | 85.7
2023-09-29 17:00:00 | 87
2023-09-29 16:45:00 | 85.3
2023-09-29 16:30:00 | 84.5
2023-09-29 16:15:00 | 89.9
2023-09-29 16:00:00 | 87.4
2023-09-29 15:45:00 | 89.6
2023-09-29 15:30:00 | 87.7
2023-09-29 15:15:00 | 89
2023-09-29 15:00:00 | 86.1
2023-09-29 14:45:00 | 88
2023-09-29 14:30:00 | 88
2023-09-29 14:15:00 | 89.6
2023-09-29 14:00:00 | 87.7
2023-09-29 13:45:00 | 85.3
2023-09-29 13:30:00 | 89
2023-09-29 13:15:00 | 90.5
2023-09-29 13:00:00 | 93.9
2023-09-29 12:45:00 | 92
2023-09-29 12:30:00 | 93.1
2023-09-29 12:15:00 | 91.7
2023-09-29 12:00:00 | 92
2023-09-29 11:45:00 | 91.8
2023-09-29 11:30:00 | 95.9
2023-09-29 11:15:00 | 92.3
2023-09-29 11:00:00 | 96.7
2023-09-29 10:45:00 | 95.2
2023-09-29 10:30:00 | 95
2023-09-29 10:15:00 | 96.3
2023-09-29 10:00:00 | 92
2023-09-29 09:45:00 | 89.8
2023-09-29 09:30:00 | 89.6
2023-09-29 09:15:00 | 90
2023-09-29 09:00:00 | 91.1
2023-09-29 08:45:00 | 90.5
2023-09-29 08:30:00 | 125.4
2023-09-29 08:15:00 | 126.3
2023-09-29 08:00:00 | 126.5
2023-09-29 07:45:00 | 138.1
2023-09-29 07:30:00 | 113.3
2023-09-29 07:15:00 | 163.8
2023-09-29 07:00:00 | 219.8
2023-09-29 06:45:00 | 219.3
2023-09-29 06:30:00 | 217.5
2023-09-29 06:15:00 | 213.6
2023-09-29 06:00:00 | 172
2023-09-29 05:45:00 | 201.9
2023-09-29 05:30:00 | 173.1
2023-09-29 05:15:00 | 211.6
2023-09-29 05:00:00 | 186.5
2023-09-29 04:45:00 | 150.7
2023-09-29 04:30:00 | 189.6
2023-09-29 04:15:00 | 137.2
2023-09-29 04:00:00 | 192.3
2023-09-29 03:45:00 | 213.2
2023-09-29 03:30:00 | 199.9
2023-09-29 03:15:00 | 214.7
2023-09-29 03:00:00 | 171.6
2023-09-29 02:45:00 | 214.6
2023-09-29 02:30:00 | 195.1
2023-09-29 02:15:00 | 214
2023-09-29 02:00:00 | 213.5
2023-09-29 01:45:00 | 171.6
2023-09-29 01:30:00 | 210.7
2023-09-29 01:15:00 | 206.8
2023-09-29 01:00:00 | 213.4
2023-09-29 00:45:00 | 463.7
2023-09-29 00:30:00 | 475
2023-09-29 00:15:00 | 1009.4
2023-09-29 00:00:00 | 1069.3
2023-09-28 23:45:00 | 1076
2023-09-28 23:30:00 | 1104.3
2023-09-28 23:15:00 | 1042.2
2023-09-28 23:00:00 | 1024.5
2023-09-28 22:45:00 | 956.4
2023-09-28 22:30:00 | 950.6
2023-09-28 22:15:00 | 1032.9
2023-09-28 22:00:00 | 916.9
2023-09-28 21:45:00 | 792.9
2023-09-28 21:30:00 | 572.8
2023-09-28 21:15:00 | 620.5
2023-09-28 21:00:00 | 620
2023-09-28 20:45:00 | 510.1
2023-09-28 20:30:00 | 395.2
2023-09-28 20:15:00 | 385.7
2023-09-28 20:00:00 | 420.9
2023-09-28 19:45:00 | 384.4
2023-09-28 19:30:00 | 289.4
2023-09-28 19:15:00 | 307.8
2023-09-28 19:00:00 | 306.7
2023-09-28 18:45:00 | 242.6
2023-09-28 18:30:00 | 230.9
2023-09-28 18:15:00 | 231.9
2023-09-28 18:00:00 | 243.6
2023-09-28 17:45:00 | 101.4
2023-09-28 17:30:00 | 108
2023-09-28 17:15:00 | 113
2023-09-28 17:00:00 | 124.6
2023-09-28 16:45:00 | 146
2023-09-28 16:30:00 | 169.6
2023-09-28 16:15:00 | 161.7
2023-09-28 16:00:00 | 176.7
2023-09-28 15:45:00 | 179.7
2023-09-28 15:30:00 | 187.5
2023-09-28 15:15:00 | 193.4
2023-09-28 15:00:00 | 204.3
2023-09-28 14:45:00 | 193.1
2023-09-28 14:30:00 | 184.4
2023-09-28 14:15:00 | 192.8
2023-09-28 14:00:00 | 203.8
2023-09-28 13:45:00 | 202.2
2023-09-28 13:30:00 | 182.6
2023-09-28 13:15:00 | 230
2023-09-28 13:00:00 | 172.1
2023-09-28 12:45:00 | 154.3
2023-09-28 12:30:00 | 159.1
2023-09-28 12:15:00 | 179.1
2023-09-28 12:00:00 | 172.1
2023-09-28 11:45:00 | 170.1
2023-09-28 11:30:00 | 172.7
2023-09-28 11:15:00 | 222
2023-09-28 11:00:00 | 238.5
2023-09-28 10:45:00 | 232.3
2023-09-28 10:30:00 | 256.8
2023-09-28 10:15:00 | 273.1
2023-09-28 10:00:00 | 282.1
2023-09-28 09:45:00 | 263.5
2023-09-28 09:30:00 | 322.6
2023-09-28 09:15:00 | 516.9
2023-09-28 09:00:00 | 511.6
2023-09-28 08:45:00 | 497.5
2023-09-28 08:30:00 | 594.6
2023-09-28 08:15:00 | 620.3
2023-09-28 08:00:00 | 593.5
2023-09-28 07:45:00 | 525
2023-09-28 07:30:00 | 557.7
2023-09-28 07:15:00 | 561.9
2023-09-28 07:00:00 | 492.4
2023-09-28 06:45:00 | 584.6
2023-09-28 06:30:00 | 634.7
2023-09-28 06:15:00 | 566.7
2023-09-28 06:00:00 | 799.4
2023-09-28 05:45:00 | 813.1
2023-09-28 05:30:00 | 766.5
2023-09-28 05:15:00 | 770.4
2023-09-28 05:00:00 | 790.1
2023-09-28 04:45:00 | 772.1
2023-09-28 04:30:00 | 758.3
2023-09-28 04:15:00 | 701.2
2023-09-28 04:00:00 | 768.9
2023-09-28 03:45:00 | 696.7
2023-09-28 03:30:00 | 894.1
2023-09-28 03:15:00 | 818.2
2023-09-28 03:00:00 | 673.3
2023-09-28 02:45:00 | 560.4
2023-09-28 02:30:00 | 617.3
2023-09-28 02:15:00 | 687.3
2023-09-28 02:00:00 | 782.1
2023-09-28 01:45:00 | 756.5
2023-09-28 01:30:00 | 781.2
2023-09-28 01:15:00 | 532.7
2023-09-28 01:00:00 | 462.1
2023-09-28 00:45:00 | 392.5
2023-09-28 00:30:00 | 426.5
2023-09-28 00:15:00 | 362.3
2023-09-28 00:00:00 | 328.6
2023-09-27 23:45:00 | 393.6
2023-09-27 23:30:00 | 404.3
2023-09-27 23:15:00 | 407.3
2023-09-27 23:00:00 | 413.9
2023-09-27 22:45:00 | 463.5
2023-09-27 22:30:00 | 457.1
2023-09-27 22:15:00 | 401
2023-09-27 22:00:00 | 370.1
2023-09-27 21:45:00 | 265.9
2023-09-27 21:30:00 | 204.8
2023-09-27 21:15:00 | 246.5
2023-09-27 21:00:00 | 283.9
2023-09-27 20:45:00 | 410.2
2023-09-27 20:30:00 | 624
2023-09-27 20:15:00 | 442.8
2023-09-27 20:00:00 | 435.7
2023-09-27 19:45:00 | 440.6
2023-09-27 19:30:00 | 365
2023-09-27 19:15:00 | 400.7
2023-09-27 19:00:00 | 467.7
2023-09-27 18:45:00 | 459.4
2023-09-27 18:30:00 | 418.8
2023-09-27 18:15:00 | 328.6
2023-09-27 18:00:00 | 283.6
2023-09-27 17:45:00 | 333.9
2023-09-27 17:30:00 | 356.2
2023-09-27 17:15:00 | 379.9
2023-09-27 17:00:00 | 423.7
2023-09-27 16:45:00 | 661.3
2023-09-27 16:30:00 | 698.4
2023-09-27 16:15:00 | 724.4
2023-09-27 16:00:00 | 687.2
2023-09-27 15:45:00 | 615.1
2023-09-27 15:30:00 | 661
2023-09-27 15:15:00 | 611.1
2023-09-27 15:00:00 | 670.8
2023-09-27 14:45:00 | 758.8
2023-09-27 14:30:00 | 699.2
2023-09-27 14:15:00 | 789.8
2023-09-27 14:00:00 | 649.5
2023-09-27 13:45:00 | 803.7
2023-09-27 13:30:00 | 659.1
2023-09-27 13:15:00 | 621.3
2023-09-27 13:00:00 | 695.6
2023-09-27 12:45:00 | 588.4
2023-09-27 12:30:00 | 551.9
2023-09-27 12:15:00 | 447.1
2023-09-27 12:00:00 | 366.4
2023-09-27 11:45:00 | 463.4
2023-09-27 11:30:00 | 729
2023-09-27 11:15:00 | 702.7
2023-09-27 11:00:00 | 603.8
2023-09-27 10:45:00 | 631.4
2023-09-27 10:30:00 | 697.9
2023-09-27 10:15:00 | 604.4
2023-09-27 10:00:00 | 553.1
2023-09-27 09:45:00 | 712
2023-09-27 09:30:00 | 642.3
2023-09-27 09:15:00 | 608.1
2023-09-27 09:00:00 | 655.4
2023-09-27 08:45:00 | 603
2023-09-27 08:30:00 | 503.5
2023-09-27 08:15:00 | 473.9
2023-09-27 08:00:00 | 440.1
2023-09-27 07:45:00 | 403.5
2023-09-27 07:30:00 | 360.3
2023-09-27 07:15:00 | 409.3
2023-09-27 07:00:00 | 352
2023-09-27 06:45:00 | 402.6
2023-09-27 06:30:00 | 551.5
2023-09-27 06:15:00 | 502.4
2023-09-27 06:00:00 | 596.1
2023-09-27 05:45:00 | 530.6
2023-09-27 05:30:00 | 489.1
2023-09-27 05:15:00 | 575.9
2023-09-27 05:00:00 | 588.2
2023-09-27 04:45:00 | 656
2023-09-27 04:30:00 | 789.3
2023-09-27 04:15:00 | 797.5
2023-09-27 04:00:00 | 755.7
2023-09-27 03:45:00 | 458.2
2023-09-27 03:30:00 | 468.6
2023-09-27 03:15:00 | 544
2023-09-27 03:00:00 | 758.9
2023-09-27 02:45:00 | 749.4
2023-09-27 02:30:00 | 734.9
2023-09-27 02:15:00 | 812.5
2023-09-27 02:00:00 | 757.9
2023-09-27 01:45:00 | 573.2
2023-09-27 01:30:00 | 582.1
2023-09-27 01:15:00 | 618.1
2023-09-27 01:00:00 | 587
2023-09-27 00:45:00 | 658.8
2023-09-27 00:30:00 | 654.7
2023-09-27 00:15:00 | 661.9
2023-09-27 00:00:00 | 583.2
2023-09-26 23:45:00 | 632.2
2023-09-26 23:30:00 | 659.7
2023-09-26 23:15:00 | 544.7
2023-09-26 23:00:00 | 656.8
2023-09-26 22:45:00 | 667.5
2023-09-26 22:30:00 | 700.6
2023-09-26 22:15:00 | 603.8
2023-09-26 22:00:00 | 468.1
2023-09-26 21:45:00 | 429.3
2023-09-26 21:30:00 | 376.4
2023-09-26 21:15:00 | 424.8
2023-09-26 21:00:00 | 357.1
2023-09-26 20:45:00 | 393.6
2023-09-26 20:30:00 | 248.6
2023-09-26 20:15:00 | 266.5
2023-09-26 20:00:00 | 295.9
2023-09-26 19:45:00 | 271.6
2023-09-26 19:30:00 | 223.1
2023-09-26 19:15:00 | 222
2023-09-26 19:00:00 | 161.7
2023-09-26 18:45:00 | 207.7
2023-09-26 18:30:00 | 204.6
2023-09-26 18:15:00 | 445.3
2023-09-26 18:00:00 | 490.9
2023-09-26 17:45:00 | 525.7
2023-09-26 17:30:00 | 458.2
2023-09-26 17:15:00 | 492.3
2023-09-26 17:00:00 | 524.7
2023-09-26 16:45:00 | 502.5
2023-09-26 16:30:00 | 539.1
2023-09-26 16:15:00 | 600
2023-09-26 16:00:00 | 538.2
2023-09-26 15:45:00 | 383.9
2023-09-26 15:30:00 | 359.9
2023-09-26 15:15:00 | 402.9
2023-09-26 15:00:00 | 387.7
2023-09-26 14:45:00 | 454.4
2023-09-26 14:30:00 | 494.8
2023-09-26 14:15:00 | 477
2023-09-26 14:00:00 | 373.5
2023-09-26 13:45:00 | 339.4
2023-09-26 13:30:00 | 367.7
2023-09-26 13:15:00 | 549.4
2023-09-26 13:00:00 | 795.4
2023-09-26 12:45:00 | 731
2023-09-26 12:30:00 | 791.9
2023-09-26 12:15:00 | 737.5
2023-09-26 12:00:00 | 610
2023-09-26 11:45:00 | 642.7
2023-09-26 11:30:00 | 862.7
2023-09-26 11:15:00 | 814.6
2023-09-26 11:00:00 | 723.4
2023-09-26 10:45:00 | 564.9
2023-09-26 10:30:00 | 494.6
2023-09-26 10:15:00 | 581.7
2023-09-26 10:00:00 | 648.4
2023-09-26 09:45:00 | 491.5
2023-09-26 09:30:00 | 505
2023-09-26 09:15:00 | 536.6
2023-09-26 09:00:00 | 477.1
2023-09-26 08:45:00 | 429.8
2023-09-26 08:30:00 | 528.6
2023-09-26 08:15:00 | 497.1
2023-09-26 08:00:00 | 423.9
2023-09-26 07:45:00 | 406.8
2023-09-26 07:30:00 | 368.1
2023-09-26 07:15:00 | 384.3
2023-09-26 07:00:00 | 372
2023-09-26 06:45:00 | 298.6
2023-09-26 06:30:00 | 509.4
2023-09-26 06:15:00 | 532.1
2023-09-26 06:00:00 | 531.5
2023-09-26 05:45:00 | 531.9
2023-09-26 05:30:00 | 541.8
2023-09-26 05:15:00 | 595
2023-09-26 05:00:00 | 569.5
2023-09-26 04:45:00 | 543
2023-09-26 04:30:00 | 607.3
2023-09-26 04:15:00 | 481.9
2023-09-26 04:00:00 | 292.4
2023-09-26 03:45:00 | 283.1
2023-09-26 03:30:00 | 286.4
2023-09-26 03:15:00 | 342.2
2023-09-26 03:00:00 | 367.3
2023-09-26 02:45:00 | 417.3
2023-09-26 02:30:00 | 653
2023-09-26 02:15:00 | 726.4
2023-09-26 02:00:00 | 807.4
2023-09-26 01:45:00 | 767.4
2023-09-26 01:30:00 | 832.2
2023-09-26 01:15:00 | 816.2
2023-09-26 01:00:00 | 747.2
2023-09-26 00:45:00 | 834.3
2023-09-26 00:30:00 | 892.8
2023-09-26 00:15:00 | 727.3
2023-09-26 00:00:00 | 591.4
2023-09-25 23:45:00 | 464.6
2023-09-25 23:30:00 | 437.5
2023-09-25 23:15:00 | 487
2023-09-25 23:00:00 | 481.2
2023-09-25 22:45:00 | 559.4
2023-09-25 22:30:00 | 547.3
2023-09-25 22:15:00 | 511
2023-09-25 22:00:00 | 454.8
2023-09-25 21:45:00 | 374.7
2023-09-25 21:30:00 | 387.8
2023-09-25 21:15:00 | 299.7
2023-09-25 21:00:00 | 284.1
2023-09-25 20:45:00 | 364.7
2023-09-25 20:30:00 | 285.9
2023-09-25 20:15:00 | 182.1
2023-09-25 20:00:00 | 185.9
2023-09-25 19:45:00 | 182.9
2023-09-25 19:30:00 | 152
2023-09-25 19:15:00 | 160.5
2023-09-25 19:00:00 | 148
2023-09-25 18:45:00 | 160.9
2023-09-25 18:30:00 | 181.3
2023-09-25 18:15:00 | 166.6
2023-09-25 18:00:00 | 162.5
2023-09-25 17:45:00 | 155
2023-09-25 17:30:00 | 183.7
2023-09-25 17:15:00 | 183.8
2023-09-25 17:00:00 | 217.9
2023-09-25 16:45:00 | 233.6
2023-09-25 16:30:00 | 241
2023-09-25 16:15:00 | 225.6
2023-09-25 16:00:00 | 265.6
2023-09-25 15:45:00 | 231.9
2023-09-25 15:30:00 | 265
2023-09-25 15:15:00 | 296.6
2023-09-25 15:00:00 | 374.4
2023-09-25 14:45:00 | 412.1
2023-09-25 14:30:00 | 494.4
2023-09-25 14:15:00 | 570.4
2023-09-25 14:00:00 | 580.4
2023-09-25 13:45:00 | 622.2
2023-09-25 13:30:00 | 666.7
2023-09-25 13:15:00 | 724.4
2023-09-25 13:00:00 | 751.7
2023-09-25 12:45:00 | 893.5
2023-09-25 12:30:00 | 907.8
2023-09-25 12:15:00 | 765.7
2023-09-25 12:00:00 | 713
2023-09-25 11:45:00 | 595.1
2023-09-25 11:30:00 | 731.4
2023-09-25 11:15:00 | 725.7
2023-09-25 11:00:00 | 761.6
2023-09-25 10:45:00 | 623.3
2023-09-25 10:30:00 | 587
2023-09-25 10:15:00 | 544.9
2023-09-25 10:00:00 | 621.6
2023-09-25 09:45:00 | 620.8
2023-09-25 09:30:00 | 500.4
2023-09-25 09:15:00 | 502.4
2023-09-25 09:00:00 | 436
2023-09-25 08:45:00 | 426.1
2023-09-25 08:30:00 | 418.6
2023-09-25 08:15:00 | 410.9
2023-09-25 08:00:00 | 395.3
2023-09-25 07:45:00 | 403
2023-09-25 07:30:00 | 362.3
2023-09-25 07:15:00 | 423.5
2023-09-25 07:00:00 | 552.6
2023-09-25 06:45:00 | 492.7
2023-09-25 06:30:00 | 587.4
2023-09-25 06:15:00 | 532.1
2023-09-25 06:00:00 | 522.9
2023-09-25 05:45:00 | 554.2
2023-09-25 05:30:00 | 609.4
2023-09-25 05:15:00 | 621.5
2023-09-25 05:00:00 | 629.5
2023-09-25 04:45:00 | 538
2023-09-25 04:30:00 | 351.5
2023-09-25 04:15:00 | 344.3
2023-09-25 04:00:00 | 350.5
2023-09-25 03:45:00 | 334.4
2023-09-25 03:30:00 | 342.9
2023-09-25 03:15:00 | 584
2023-09-25 03:00:00 | 574.4
2023-09-25 02:45:00 | 490.5
2023-09-25 02:30:00 | 566.9
2023-09-25 02:15:00 | 665.3
2023-09-25 02:00:00 | 744.2
2023-09-25 01:45:00 | 786.5
2023-09-25 01:30:00 | 852
2023-09-25 01:15:00 | 749.5
2023-09-25 01:00:00 | 711.6
2023-09-25 00:45:00 | 741
2023-09-25 00:30:00 | 747.9
2023-09-25 00:15:00 | 629.8
2023-09-25 00:00:00 | 477.8
2023-09-24 23:45:00 | 369.7
2023-09-24 23:30:00 | 432.3
2023-09-24 23:15:00 | 416.9
2023-09-24 23:00:00 | 411.2
2023-09-24 22:45:00 | 483.2
2023-09-24 22:30:00 | 599.5
2023-09-24 22:15:00 | 537
2023-09-24 22:00:00 | 421.7
2023-09-24 21:45:00 | 347.1
2023-09-24 21:30:00 | 312.9
2023-09-24 21:15:00 | 217.8
2023-09-24 21:00:00 | 241.5
2023-09-24 20:45:00 | 248.4
2023-09-24 20:30:00 | 213.2
2023-09-24 20:15:00 | 118.3
2023-09-24 20:00:00 | 146.3
2023-09-24 19:45:00 | 126.8
2023-09-24 19:30:00 | 124.4
2023-09-24 19:15:00 | 135.6
2023-09-24 19:00:00 | 442.4
2023-09-24 18:45:00 | 457.6
2023-09-24 18:30:00 | 550.2
2023-09-24 18:15:00 | 518.2
2023-09-24 18:00:00 | 418.3
2023-09-24 17:45:00 | 444.7
2023-09-24 17:30:00 | 464.9
2023-09-24 17:15:00 | 465.4
2023-09-24 17:00:00 | 586.1
2023-09-24 16:45:00 | 490.1
2023-09-24 16:30:00 | 421.2
2023-09-24 16:15:00 | 441.1
2023-09-24 16:00:00 | 414.4
2023-09-24 15:45:00 | 437.6
2023-09-24 15:30:00 | 435.7
2023-09-24 15:15:00 | 577
2023-09-24 15:00:00 | 554.2
2023-09-24 14:45:00 | 556.8
2023-09-24 14:30:00 | 475.1
2023-09-24 14:15:00 | 542.3
2023-09-24 14:00:00 | 824.6
2023-09-24 13:45:00 | 1066
2023-09-24 13:30:00 | 1035
2023-09-24 13:15:00 | 886.4
2023-09-24 13:00:00 | 959.2
2023-09-24 12:45:00 | 844.4
2023-09-24 12:30:00 | 880.8
2023-09-24 12:15:00 | 824.1
2023-09-24 12:00:00 | 754.4
2023-09-24 11:45:00 | 770
2023-09-24 11:30:00 | 678.9
2023-09-24 11:15:00 | 595.2
2023-09-24 11:00:00 | 553.8
2023-09-24 10:45:00 | 634.1
2023-09-24 10:30:00 | 623.9
2023-09-24 10:15:00 | 526.4
2023-09-24 10:00:00 | 469.9
2023-09-24 09:45:00 | 480.9
2023-09-24 09:30:00 | 476
2023-09-24 09:15:00 | 457.3
2023-09-24 09:00:00 | 424
2023-09-24 08:45:00 | 435.6
2023-09-24 08:30:00 | 385.7
2023-09-24 08:15:00 | 389.5
2023-09-24 08:00:00 | 465.1
2023-09-24 07:45:00 | 422.2
2023-09-24 07:30:00 | 345.2
2023-09-24 07:15:00 | 300.5
2023-09-24 07:00:00 | 371.6
2023-09-24 06:45:00 | 340.1
2023-09-24 06:30:00 | 423.6
2023-09-24 06:15:00 | 335.4
2023-09-24 06:00:00 | 370.4
2023-09-24 05:45:00 | 404.6
2023-09-24 05:30:00 | 541.4
2023-09-24 05:15:00 | 697.3
2023-09-24 05:00:00 | 607.2
2023-09-24 04:45:00 | 624.9
2023-09-24 04:30:00 | 576.3
2023-09-24 04:15:00 | 515.3
2023-09-24 04:00:00 | 621.2
2023-09-24 03:45:00 | 578.1
2023-09-24 03:30:00 | 602.8
2023-09-24 03:15:00 | 975.9
2023-09-24 03:00:00 | 975
2023-09-24 02:45:00 | 946.7
2023-09-24 02:30:00 | 902.9
2023-09-24 02:15:00 | 800.3
2023-09-24 02:00:00 | 738.1
2023-09-24 01:45:00 | 818.4
2023-09-24 01:30:00 | 981.7
2023-09-24 01:15:00 | 845
2023-09-24 01:00:00 | 642.8
2023-09-24 00:45:00 | 496.2
2023-09-24 00:30:00 | 452.8
2023-09-24 00:15:00 | 337
2023-09-24 00:00:00 | 358.1
2023-09-23 23:45:00 | 396.7
2023-09-23 23:30:00 | 380.4
2023-09-23 23:15:00 | 416.3
2023-09-23 23:00:00 | 450
2023-09-23 22:45:00 | 443.1
2023-09-23 22:30:00 | 432.9
2023-09-23 22:15:00 | 422.8
2023-09-23 22:00:00 | 304.2
2023-09-23 21:45:00 | 322.4
2023-09-23 21:30:00 | 334.7
2023-09-23 21:15:00 | 359.6
2023-09-23 21:00:00 | 300.4
2023-09-23 20:45:00 | 318.4
2023-09-23 20:30:00 | 346.8
2023-09-23 20:15:00 | 324.2
2023-09-23 20:00:00 | 343.3
2023-09-23 19:45:00 | 278.4
2023-09-23 19:30:00 | 185.3
2023-09-23 19:15:00 | 234
2023-09-23 19:00:00 | 477
2023-09-23 18:45:00 | 478.4
2023-09-23 18:30:00 | 489.9
2023-09-23 18:15:00 | 495.9
2023-09-23 18:00:00 | 447.8
2023-09-23 17:45:00 | 522.9
2023-09-23 17:30:00 | 483.3
2023-09-23 17:15:00 | 458.4
2023-09-23 17:00:00 | 556.7
2023-09-23 16:45:00 | 487.1
2023-09-23 16:30:00 | 390.2
2023-09-23 16:15:00 | 445
2023-09-23 16:00:00 | 502.1
2023-09-23 15:45:00 | 411.2
2023-09-23 15:30:00 | 468.6
2023-09-23 15:15:00 | 466.3
2023-09-23 15:00:00 | 407.7
2023-09-23 14:45:00 | 499
2023-09-23 14:30:00 | 569.1
2023-09-23 14:15:00 | 617.6
2023-09-23 14:00:00 | 629.5
2023-09-23 13:45:00 | 967.2
2023-09-23 13:30:00 | 933.7
2023-09-23 13:15:00 | 754.6
2023-09-23 13:00:00 | 749.5
2023-09-23 12:45:00 | 751.4
2023-09-23 12:30:00 | 563.8
2023-09-23 12:15:00 | 723.2
2023-09-23 12:00:00 | 752.4
2023-09-23 11:45:00 | 866.7
2023-09-23 11:30:00 | 852.6
2023-09-23 11:15:00 | 717.8
2023-09-23 11:00:00 | 640.6
2023-09-23 10:45:00 | 670.7
2023-09-23 10:30:00 | 761.6
2023-09-23 10:15:00 | 692.1
2023-09-23 10:00:00 | 650.4
2023-09-23 09:45:00 | 580.8
2023-09-23 09:30:00 | 583.2
2023-09-23 09:15:00 | 608.8
2023-09-23 09:00:00 | 542
2023-09-23 08:45:00 | 498.8
2023-09-23 08:30:00 | 557.4
2023-09-23 08:15:00 | 556.8
2023-09-23 08:00:00 | 573.4
2023-09-23 07:45:00 | 529.9
2023-09-23 07:30:00 | 355.2
2023-09-23 07:15:00 | 287.6
2023-09-23 07:00:00 | 260.2
2023-09-23 06:45:00 | 257.3
2023-09-23 06:30:00 | 346.3
2023-09-23 06:15:00 | 519.1
2023-09-23 06:00:00 | 573.9
2023-09-23 05:45:00 | 634.4
2023-09-23 05:30:00 | 552.8
2023-09-23 05:15:00 | 642.7
2023-09-23 05:00:00 | 587.3
2023-09-23 04:45:00 | 512.6
2023-09-23 04:30:00 | 565.2
2023-09-23 04:15:00 | 560.1
2023-09-23 04:00:00 | 342.1
2023-09-23 03:45:00 | 395.5
2023-09-23 03:30:00 | 502
2023-09-23 03:15:00 | 741.2
2023-09-23 03:00:00 | 866.4
2023-09-23 02:45:00 | 844.7
2023-09-23 02:30:00 | 781.3
2023-09-23 02:15:00 | 752.9
2023-09-23 02:00:00 | 695.4
2023-09-23 01:45:00 | 707.6
2023-09-23 01:30:00 | 789.2
2023-09-23 01:15:00 | 864.8
2023-09-23 01:00:00 | 725
2023-09-23 00:45:00 | 615.3
2023-09-23 00:30:00 | 443.6
2023-09-23 00:15:00 | 500
2023-09-23 00:00:00 | 507.5
2023-09-22 23:45:00 | 513.8
2023-09-22 23:30:00 | 415
2023-09-22 23:15:00 | 504.3
2023-09-22 23:00:00 | 507.5
2023-09-22 22:45:00 | 546.9
2023-09-22 22:30:00 | 582.3
2023-09-22 22:15:00 | 437.6
2023-09-22 22:00:00 | 383.1
2023-09-22 21:45:00 | 345.1
2023-09-22 21:30:00 | 242.5
2023-09-22 21:15:00 | 216.6
2023-09-22 21:00:00 | 241.4
2023-09-22 20:45:00 | 245.7
2023-09-22 20:30:00 | 158.2
2023-09-22 20:15:00 | 100.2
2023-09-22 20:00:00 | 143
2023-09-22 19:45:00 | 144.7
2023-09-22 19:30:00 | 145.4
2023-09-22 19:15:00 | 180
2023-09-22 19:00:00 | 394.2
2023-09-22 18:45:00 | 456
2023-09-22 18:30:00 | 539
2023-09-22 18:15:00 | 463.7
2023-09-22 18:00:00 | 462
2023-09-22 17:45:00 | 478.9
2023-09-22 17:30:00 | 474
2023-09-22 17:15:00 | 542.4
2023-09-22 17:00:00 | 583.2
2023-09-22 16:45:00 | 470.8
2023-09-22 16:30:00 | 404.1
2023-09-22 16:15:00 | 374.4
2023-09-22 16:00:00 | 387.5
2023-09-22 15:45:00 | 354
2023-09-22 15:30:00 | 461.5
2023-09-22 15:15:00 | 496.2
2023-09-22 15:00:00 | 593.8
2023-09-22 14:45:00 | 737.8
2023-09-22 14:30:00 | 620.2
2023-09-22 14:15:00 | 537.4
2023-09-22 14:00:00 | 602
2023-09-22 13:45:00 | 700.4
2023-09-22 13:30:00 | 762.8
2023-09-22 13:15:00 | 835.5
2023-09-22 13:00:00 | 861.4
2023-09-22 12:45:00 | 725.9
2023-09-22 12:30:00 | 734.6
2023-09-22 12:15:00 | 523.9
2023-09-22 12:00:00 | 584.7
2023-09-22 11:45:00 | 601.1
2023-09-22 11:30:00 | 749.2
2023-09-22 11:15:00 | 752
2023-09-22 11:00:00 | 678
2023-09-22 10:45:00 | 665.1
2023-09-22 10:30:00 | 730.3
2023-09-22 10:15:00 | 771.9
2023-09-22 10:00:00 | 571.2
2023-09-22 09:45:00 | 499.4
2023-09-22 09:30:00 | 547.9
2023-09-22 09:15:00 | 468.9
2023-09-22 09:00:00 | 454.8
2023-09-22 08:45:00 | 484.4
2023-09-22 08:30:00 | 428.1
2023-09-22 08:15:00 | 440.4
2023-09-22 08:00:00 | 495.7
2023-09-22 07:45:00 | 406.1
2023-09-22 07:30:00 | 300
2023-09-22 07:15:00 | 471.3
2023-09-22 07:00:00 | 591.3
2023-09-22 06:45:00 | 620.9
2023-09-22 06:30:00 | 634.1
2023-09-22 06:15:00 | 573.3
2023-09-22 06:00:00 | 659.9
2023-09-22 05:45:00 | 687.8
2023-09-22 05:30:00 | 846.7
2023-09-22 05:15:00 | 932.4
2023-09-22 05:00:00 | 604.7
2023-09-22 04:45:00 | 716.4
2023-09-22 04:30:00 | 739.2
2023-09-22 04:15:00 | 670.5
2023-09-22 04:00:00 | 799.4
2023-09-22 03:45:00 | 799.8
2023-09-22 03:30:00 | 760
2023-09-22 03:15:00 | 805.5
2023-09-22 03:00:00 | 735.7
2023-09-22 02:45:00 | 626.3
2023-09-22 02:30:00 | 656
2023-09-22 02:15:00 | 709.4
2023-09-22 02:00:00 | 558.5
2023-09-22 01:45:00 | 486.1
2023-09-22 01:30:00 | 496.9
2023-09-22 01:15:00 | 450.3
2023-09-22 01:00:00 | 530
2023-09-22 00:45:00 | 454.6
2023-09-22 00:30:00 | 425.8
2023-09-22 00:15:00 | 385
2023-09-22 00:00:00 | 405.1
2023-09-21 23:45:00 | 431
2023-09-21 23:30:00 | 456.1
2023-09-21 23:15:00 | 491
2023-09-21 23:00:00 | 401.9
2023-09-21 22:45:00 | 288.7
2023-09-21 22:30:00 | 322.9
2023-09-21 22:15:00 | 193.2
2023-09-21 22:00:00 | 186.8
2023-09-21 21:45:00 | 209.7
2023-09-21 21:30:00 | 212.4
2023-09-21 21:15:00 | 87.8
2023-09-21 21:00:00 | 87.4
2023-09-21 20:45:00 | 90.1
2023-09-21 20:30:00 | 95.7
2023-09-21 20:15:00 | 79.1
2023-09-21 20:00:00 | 95.7
2023-09-21 19:45:00 | 95.4
2023-09-21 19:30:00 | 96.8
2023-09-21 19:15:00 | 94.5
2023-09-21 19:00:00 | 101.5
2023-09-21 18:45:00 | 131.8
2023-09-21 18:30:00 | 104.5
2023-09-21 18:15:00 | 108
2023-09-21 18:00:00 | 129.7
2023-09-21 17:45:00 | 144.9
2023-09-21 17:30:00 | 160
2023-09-21 17:15:00 | 154.5
2023-09-21 17:00:00 | 170
2023-09-21 16:45:00 | 215
2023-09-21 16:30:00 | 240.1
2023-09-21 16:15:00 | 245.2
2023-09-21 16:00:00 | 275.9
2023-09-21 15:45:00 | 367.4
2023-09-21 15:30:00 | 456.8
2023-09-21 15:15:00 | 551.5
2023-09-21 15:00:00 | 538.2
2023-09-21 14:45:00 | 536.9
2023-09-21 14:30:00 | 496.8
2023-09-21 14:15:00 | 488.6
2023-09-21 14:00:00 | 582.7
2023-09-21 13:45:00 | 578.4
2023-09-21 13:30:00 | 501
2023-09-21 13:15:00 | 631.6
2023-09-21 13:00:00 | 750.6
2023-09-21 12:45:00 | 749.8
2023-09-21 12:30:00 | 723.6
2023-09-21 12:15:00 | 636.5
2023-09-21 12:00:00 | 637.2
2023-09-21 11:45:00 | 699.4
2023-09-21 11:30:00 | 715.2
2023-09-21 11:15:00 | 727.4
2023-09-21 11:00:00 | 694.4
2023-09-21 10:45:00 | 799.4
2023-09-21 10:30:00 | 830.6
2023-09-21 10:15:00 | 846
2023-09-21 10:00:00 | 653.2
2023-09-21 09:45:00 | 708.5
2023-09-21 09:30:00 | 669.1
2023-09-21 09:15:00 | 510.6
2023-09-21 09:00:00 | 503.5
2023-09-21 08:45:00 | 541.4
2023-09-21 08:30:00 | 491.6
2023-09-21 08:15:00 | 501.9
2023-09-21 08:00:00 | 445.7
2023-09-21 07:45:00 | 550.7
2023-09-21 07:30:00 | 578.1
2023-09-21 07:15:00 | 565.4
2023-09-21 07:00:00 | 657.2
2023-09-21 06:45:00 | 598.2
2023-09-21 06:30:00 | 601
2023-09-21 06:15:00 | 622.2
2023-09-21 06:00:00 | 636
2023-09-21 05:45:00 | 591.6
2023-09-21 05:30:00 | 578.4
2023-09-21 05:15:00 | 538.6
2023-09-21 05:00:00 | 425.7
2023-09-21 04:45:00 | 318.4
2023-09-21 04:30:00 | 322.6
2023-09-21 04:15:00 | 476.7
2023-09-21 04:00:00 | 555.9
2023-09-21 03:45:00 | 648.7
2023-09-21 03:30:00 | 698.7
2023-09-21 03:15:00 | 742.8
2023-09-21 03:00:00 | 827.1
2023-09-21 02:45:00 | 822.6
2023-09-21 02:30:00 | 807.1
2023-09-21 02:15:00 | 800.9
2023-09-21 02:00:00 | 769
2023-09-21 01:45:00 | 784.4
2023-09-21 01:30:00 | 701.2
2023-09-21 01:15:00 | 651.6
2023-09-21 01:00:00 | 486.6
2023-09-21 00:45:00 | 451.4
2023-09-21 00:30:00 | 439.5
2023-09-21 00:15:00 | 479.8
2023-09-21 00:00:00 | 534.5
2023-09-20 23:45:00 | 547.2
2023-09-20 23:30:00 | 549.6
2023-09-20 23:15:00 | 490.7
2023-09-20 23:00:00 | 388.8
2023-09-20 22:45:00 | 300.5
2023-09-20 22:30:00 | 236.7
2023-09-20 22:15:00 | 211.8
2023-09-20 22:00:00 | 212.1
2023-09-20 21:45:00 | 214.8
2023-09-20 21:30:00 | 224.4
2023-09-20 21:15:00 | 99.7
2023-09-20 21:00:00 | 92
2023-09-20 20:45:00 | 96.1
2023-09-20 20:30:00 | 91.3
2023-09-20 20:15:00 | 90.5
2023-09-20 20:00:00 | 87.4
2023-09-20 19:45:00 | 89.8
2023-09-20 19:30:00 | 79.1
2023-09-20 19:15:00 | 93.4
2023-09-20 19:00:00 | 103.5
2023-09-20 18:45:00 | 118.7
2023-09-20 18:30:00 | 134.6
2023-09-20 18:15:00 | 128.6
2023-09-20 18:00:00 | 131.9
2023-09-20 17:45:00 | 137.3
2023-09-20 17:30:00 | 149.4
2023-09-20 17:15:00 | 148.4
2023-09-20 17:00:00 | 196.8
2023-09-20 16:45:00 | 190.2
2023-09-20 16:30:00 | 202.8
2023-09-20 16:15:00 | 230.6
2023-09-20 16:00:00 | 229.7
2023-09-20 15:45:00 | 224.1
2023-09-20 15:30:00 | 221.6
2023-09-20 15:15:00 | 236.2
2023-09-20 15:00:00 | 268.7
2023-09-20 14:45:00 | 276.8
2023-09-20 14:30:00 | 329.6
2023-09-20 14:15:00 | 365.4
2023-09-20 14:00:00 | 520.2
2023-09-20 13:45:00 | 561.4
2023-09-20 13:30:00 | 506.1
2023-09-20 13:15:00 | 553.3
2023-09-20 13:00:00 | 634.7
2023-09-20 12:45:00 | 619.7
2023-09-20 12:30:00 | 743
2023-09-20 12:15:00 | 775.3
2023-09-20 12:00:00 | 827.6
2023-09-20 11:45:00 | 799.9
2023-09-20 11:30:00 | 804
2023-09-20 11:15:00 | 769
2023-09-20 11:00:00 | 665
2023-09-20 10:45:00 | 669.3
2023-09-20 10:30:00 | 761.3
2023-09-20 10:15:00 | 861.9
2023-09-20 10:00:00 | 803.3
2023-09-20 09:45:00 | 608.5
2023-09-20 09:30:00 | 675.8
2023-09-20 09:15:00 | 684.2
2023-09-20 09:00:00 | 515
2023-09-20 08:45:00 | 555.8
2023-09-20 08:30:00 | 523
2023-09-20 08:15:00 | 499.9
2023-09-20 08:00:00 | 454.4
2023-09-20 07:45:00 | 451.6
2023-09-20 07:30:00 | 364.4
2023-09-20 07:15:00 | 281.2
2023-09-20 07:00:00 | 310.4
2023-09-20 06:45:00 | 415.5
2023-09-20 06:30:00 | 508.3
2023-09-20 06:15:00 | 577.6
2023-09-20 06:00:00 | 649.7
2023-09-20 05:45:00 | 550.7
2023-09-20 05:30:00 | 587.4
2023-09-20 05:15:00 | 600.1
2023-09-20 05:00:00 | 468.6
2023-09-20 04:45:00 | 507.3
2023-09-20 04:30:00 | 568.6
2023-09-20 04:15:00 | 599.1
2023-09-20 04:00:00 | 628.2
2023-09-20 03:45:00 | 729.3
2023-09-20 03:30:00 | 790
2023-09-20 03:15:00 | 830.2
2023-09-20 03:00:00 | 771.1
2023-09-20 02:45:00 | 772.9
2023-09-20 02:30:00 | 866.1
2023-09-20 02:15:00 | 862.2
2023-09-20 02:00:00 | 658.6
2023-09-20 01:45:00 | 830.1
2023-09-20 01:30:00 | 650.2
2023-09-20 01:15:00 | 528.3
2023-09-20 01:00:00 | 487.3
2023-09-20 00:45:00 | 561
2023-09-20 00:30:00 | 531.4
2023-09-20 00:15:00 | 466.6
2023-09-20 00:00:00 | 532.2
2023-09-19 23:45:00 | 502.2
2023-09-19 23:30:00 | 492.5
2023-09-19 23:15:00 | 448.9
2023-09-19 23:00:00 | 390.7
2023-09-19 22:45:00 | 387.3
2023-09-19 22:30:00 | 296.7
2023-09-19 22:15:00 | 203.9
2023-09-19 22:00:00 | 210.8
2023-09-19 21:45:00 | 211
2023-09-19 21:30:00 | 176.7
2023-09-19 21:15:00 | 89.7
2023-09-19 21:00:00 | 91.8
2023-09-19 20:45:00 | 93.8
2023-09-19 20:30:00 | 94.3
2023-09-19 20:15:00 | 88
2023-09-19 20:00:00 | 93.4
2023-09-19 19:45:00 | 98.4
2023-09-19 19:30:00 | 97.8
2023-09-19 19:15:00 | 96.9
2023-09-19 19:00:00 | 97.2
2023-09-19 18:45:00 | 112.5
2023-09-19 18:30:00 | 109.2
2023-09-19 18:15:00 | 106.2
2023-09-19 18:00:00 | 127.7
2023-09-19 17:45:00 | 140.1
2023-09-19 17:30:00 | 144.2
2023-09-19 17:15:00 | 181.1
2023-09-19 17:00:00 | 214.2
2023-09-19 16:45:00 | 203.6
2023-09-19 16:30:00 | 273.5
2023-09-19 16:15:00 | 279.9
2023-09-19 16:00:00 | 280.3
2023-09-19 15:45:00 | 378.3
2023-09-19 15:30:00 | 449.2
2023-09-19 15:15:00 | 550.6
2023-09-19 15:00:00 | 474
2023-09-19 14:45:00 | 566.6
2023-09-19 14:30:00 | 628.8
2023-09-19 14:15:00 | 696.8
2023-09-19 14:00:00 | 683.3
2023-09-19 13:45:00 | 718.1
2023-09-19 13:30:00 | 698.2
2023-09-19 13:15:00 | 779.8
2023-09-19 13:00:00 | 729.7
2023-09-19 12:45:00 | 610.6
2023-09-19 12:30:00 | 549.2
2023-09-19 12:15:00 | 760.8
2023-09-19 12:00:00 | 646.4
2023-09-19 11:45:00 | 561.5
2023-09-19 11:30:00 | 575.7
2023-09-19 11:15:00 | 614.1
2023-09-19 11:00:00 | 681.9
2023-09-19 10:45:00 | 557.5
2023-09-19 10:30:00 | 533.2
2023-09-19 10:15:00 | 633
2023-09-19 10:00:00 | 736.8
2023-09-19 09:45:00 | 695
2023-09-19 09:30:00 | 536.6
2023-09-19 09:15:00 | 455.8
2023-09-19 09:00:00 | 495
2023-09-19 08:45:00 | 378.4
2023-09-19 08:30:00 | 377.9
2023-09-19 08:15:00 | 346.8
2023-09-19 08:00:00 | 296.3
2023-09-19 07:45:00 | 348.4
2023-09-19 07:30:00 | 320.4
2023-09-19 07:15:00 | 291.9
2023-09-19 07:00:00 | 302
2023-09-19 06:45:00 | 364.9
2023-09-19 06:30:00 | 310.4
2023-09-19 06:15:00 | 325.8
2023-09-19 06:00:00 | 522.9
2023-09-19 05:45:00 | 515.9
2023-09-19 05:30:00 | 631.5
2023-09-19 05:15:00 | 646.4
2023-09-19 05:00:00 | 529.4
2023-09-19 04:45:00 | 535.3
2023-09-19 04:30:00 | 585.2
2023-09-19 04:15:00 | 505.1
2023-09-19 04:00:00 | 572.6
2023-09-19 03:45:00 | 599.3
2023-09-19 03:30:00 | 528.7
2023-09-19 03:15:00 | 626.4
2023-09-19 03:00:00 | 655.9
2023-09-19 02:45:00 | 728.1
2023-09-19 02:30:00 | 634.6
2023-09-19 02:15:00 | 748.2
2023-09-19 02:00:00 | 706.2
2023-09-19 01:45:00 | 788.1
2023-09-19 01:30:00 | 626.9
2023-09-19 01:15:00 | 523.8
2023-09-19 01:00:00 | 592.9
2023-09-19 00:45:00 | 851.1
2023-09-19 00:30:00 | 719
2023-09-19 00:15:00 | 627.9
2023-09-19 00:00:00 | 638.5
2023-09-18 23:45:00 | 653.7
2023-09-18 23:30:00 | 739.9
2023-09-18 23:15:00 | 678.2
2023-09-18 23:00:00 | 686.9
2023-09-18 22:45:00 | 663.2
2023-09-18 22:30:00 | 488
2023-09-18 22:15:00 | 755.3
2023-09-18 22:00:00 | 669.2
2023-09-18 21:45:00 | 727.4
2023-09-18 21:30:00 | 733.1
2023-09-18 21:15:00 | 585.8
2023-09-18 21:00:00 | 538.9
2023-09-18 20:45:00 | 538.3
2023-09-18 20:30:00 | 635.1
2023-09-18 20:15:00 | 578.3
2023-09-18 20:00:00 | 512.7
2023-09-18 19:45:00 | 567.1
2023-09-18 19:30:00 | 467.9
2023-09-18 19:15:00 | 420.2
2023-09-18 19:00:00 | 405.3
2023-09-18 18:45:00 | 410.6
2023-09-18 18:30:00 | 344.4
2023-09-18 18:15:00 | 339
2023-09-18 18:00:00 | 386.7
2023-09-18 17:45:00 | 329.4
2023-09-18 17:30:00 | 308.3
2023-09-18 17:15:00 | 358.3
2023-09-18 17:00:00 | 455.3
2023-09-18 16:45:00 | 448.4
2023-09-18 16:30:00 | 545.8
2023-09-18 16:15:00 | 515.3
2023-09-18 16:00:00 | 545.4
2023-09-18 15:45:00 | 601.6
2023-09-18 15:30:00 | 552.9
2023-09-18 15:15:00 | 476.6
2023-09-18 15:00:00 | 484.9
2023-09-18 14:45:00 | 470.7
2023-09-18 14:30:00 | 460.7
2023-09-18 14:15:00 | 517.2
2023-09-18 14:00:00 | 581.3
2023-09-18 13:45:00 | 611.2
2023-09-18 13:30:00 | 540.3
2023-09-18 13:15:00 | 457.6
2023-09-18 13:00:00 | 410.3
2023-09-18 12:45:00 | 341.8
2023-09-18 12:30:00 | 716.7
2023-09-18 12:15:00 | 734.7
2023-09-18 12:00:00 | 714
2023-09-18 11:45:00 | 786.5
2023-09-18 11:30:00 | 747.7
2023-09-18 11:15:00 | 822.2
2023-09-18 11:00:00 | 994.1
2023-09-18 10:45:00 | 930.8
2023-09-18 10:30:00 | 829.7
2023-09-18 10:15:00 | 890.3
2023-09-18 10:00:00 | 759.2
2023-09-18 09:45:00 | 764.8
2023-09-18 09:30:00 | 672.4
2023-09-18 09:15:00 | 590.8
2023-09-18 09:00:00 | 549.2
2023-09-18 08:45:00 | 525.4
2023-09-18 08:30:00 | 444.1
2023-09-18 08:15:00 | 378.6
2023-09-18 08:00:00 | 406.7
2023-09-18 07:45:00 | 451.5
2023-09-18 07:30:00 | 408.1
2023-09-18 07:15:00 | 362.4
2023-09-18 07:00:00 | 447.2
2023-09-18 06:45:00 | 569.8
2023-09-18 06:30:00 | 546.3
2023-09-18 06:15:00 | 484.4
2023-09-18 06:00:00 | 509.3
2023-09-18 05:45:00 | 625.7
2023-09-18 05:30:00 | 710
2023-09-18 05:15:00 | 857.6
2023-09-18 05:00:00 | 832.7
2023-09-18 04:45:00 | 716.4
2023-09-18 04:30:00 | 554.8
2023-09-18 04:15:00 | 511.6
2023-09-18 04:00:00 | 588.5
2023-09-18 03:45:00 | 657.6
2023-09-18 03:30:00 | 767.5
2023-09-18 03:15:00 | 735.2
2023-09-18 03:00:00 | 729.5
2023-09-18 02:45:00 | 862.7
2023-09-18 02:30:00 | 871.6
2023-09-18 02:15:00 | 773.6
2023-09-18 02:00:00 | 695.5
2023-09-18 01:45:00 | 714.2
2023-09-18 01:30:00 | 622.8
2023-09-18 01:15:00 | 603.9
2023-09-18 01:00:00 | 481.1
2023-09-18 00:45:00 | 432.9
2023-09-18 00:30:00 | 403.4
2023-09-18 00:15:00 | 441.3
2023-09-18 00:00:00 | 507
2023-09-17 23:45:00 | 409.1
2023-09-17 23:30:00 | 457.8
2023-09-17 23:15:00 | 371.8
2023-09-17 23:00:00 | 326.1
2023-09-17 22:45:00 | 255
2023-09-17 22:30:00 | 224.4
2023-09-17 22:15:00 | 166
2023-09-17 22:00:00 | 207.9
2023-09-17 21:45:00 | 207.1
2023-09-17 21:30:00 | 211
2023-09-17 21:15:00 | 89.9
2023-09-17 21:00:00 | 87.9
2023-09-17 20:45:00 | 85.9
2023-09-17 20:30:00 | 86.8
2023-09-17 20:15:00 | 89.6
2023-09-17 20:00:00 | 85.8
2023-09-17 19:45:00 | 84.2
2023-09-17 19:30:00 | 86.8
2023-09-17 19:15:00 | 85
2023-09-17 19:00:00 | 91.3
2023-09-17 18:45:00 | 97.4
2023-09-17 18:30:00 | 94.6
2023-09-17 18:15:00 | 109.9
2023-09-17 18:00:00 | 91
2023-09-17 17:45:00 | 94.5
2023-09-17 17:30:00 | 95.8
2023-09-17 17:15:00 | 107.4
2023-09-17 17:00:00 | 103.1
2023-09-17 16:45:00 | 124.4
2023-09-17 16:30:00 | 122.4
2023-09-17 16:15:00 | 122.8
2023-09-17 16:00:00 | 132.7
2023-09-17 15:45:00 | 112.8
2023-09-17 15:30:00 | 130.5
2023-09-17 15:15:00 | 116.9
2023-09-17 15:00:00 | 121.3
2023-09-17 14:45:00 | 124.6
2023-09-17 14:30:00 | 116
2023-09-17 14:15:00 | 115.7
2023-09-17 14:00:00 | 122.7
2023-09-17 13:45:00 | 134.8
2023-09-17 13:30:00 | 120.5
2023-09-17 13:15:00 | 123.3
2023-09-17 13:00:00 | 117.1
2023-09-17 12:45:00 | 110.7
2023-09-17 12:30:00 | 107.4
2023-09-17 12:15:00 | 107.7
2023-09-17 12:00:00 | 109.8
2023-09-17 11:45:00 | 101.6
2023-09-17 11:30:00 | 108.4
2023-09-17 11:15:00 | 128.7
2023-09-17 11:00:00 | 128.9
2023-09-17 10:45:00 | 121.5
2023-09-17 10:30:00 | 125.6
2023-09-17 10:15:00 | 117
2023-09-17 10:00:00 | 126.2
2023-09-17 09:45:00 | 115.1
2023-09-17 09:30:00 | 117.4
2023-09-17 09:15:00 | 119.4
2023-09-17 09:00:00 | 114
2023-09-17 08:45:00 | 128.5
2023-09-17 08:30:00 | 162.7
2023-09-17 08:15:00 | 153.8
2023-09-17 08:00:00 | 159.3
2023-09-17 07:45:00 | 164.5
2023-09-17 07:30:00 | 133.3
2023-09-17 07:15:00 | 130.3
2023-09-17 07:00:00 | 117
2023-09-17 06:45:00 | 114.7
2023-09-17 06:30:00 | 112.8
2023-09-17 06:15:00 | 135
2023-09-17 06:00:00 | 128.8
2023-09-17 05:45:00 | 128.4
2023-09-17 05:30:00 | 110.9
2023-09-17 05:15:00 | 124.6
2023-09-17 05:00:00 | 127.4
2023-09-17 04:45:00 | 178.4
2023-09-17 04:30:00 | 268.5
2023-09-17 04:15:00 | 276.4
2023-09-17 04:00:00 | 250.6
2023-09-17 03:45:00 | 196
2023-09-17 03:30:00 | 200.9
2023-09-17 03:15:00 | 196.1
2023-09-17 03:00:00 | 179.5
2023-09-17 02:45:00 | 198.2
2023-09-17 02:30:00 | 202.1
2023-09-17 02:15:00 | 256.7
2023-09-17 02:00:00 | 463.6
2023-09-17 01:45:00 | 444.5
2023-09-17 01:30:00 | 683.7
2023-09-17 01:15:00 | 742.1
2023-09-17 01:00:00 | 734.9
2023-09-17 00:45:00 | 769.4
2023-09-17 00:30:00 | 821.3
2023-09-17 00:15:00 | 897.3
2023-09-17 00:00:00 | 808.2
2023-09-16 23:45:00 | 650.8
2023-09-16 23:30:00 | 706.8
2023-09-16 23:15:00 | 646.3
2023-09-16 23:00:00 | 516.5
2023-09-16 22:45:00 | 619.9
2023-09-16 22:30:00 | 657.8
2023-09-16 22:15:00 | 648.2
2023-09-16 22:00:00 | 710.4
2023-09-16 21:45:00 | 635.2
2023-09-16 21:30:00 | 482.9
2023-09-16 21:15:00 | 418.6
2023-09-16 21:00:00 | 293.5
2023-09-16 20:45:00 | 267.8
2023-09-16 20:30:00 | 344.9
2023-09-16 20:15:00 | 306.9
2023-09-16 20:00:00 | 257.4
2023-09-16 19:45:00 | 251.5
2023-09-16 19:30:00 | 132.3
2023-09-16 19:15:00 | 111.2
2023-09-16 19:00:00 | 133.9
2023-09-16 18:45:00 | 137.8
2023-09-16 18:30:00 | 142.6
2023-09-16 18:15:00 | 138.4
2023-09-16 18:00:00 | 98
2023-09-16 17:45:00 | 133
2023-09-16 17:30:00 | 129
2023-09-16 17:15:00 | 127.7
2023-09-16 17:00:00 | 149
2023-09-16 16:45:00 | 160.7
2023-09-16 16:30:00 | 204
2023-09-16 16:15:00 | 206.8
2023-09-16 16:00:00 | 220.6
2023-09-16 15:45:00 | 235.7
2023-09-16 15:30:00 | 242.5
2023-09-16 15:15:00 | 290
2023-09-16 15:00:00 | 284.6
2023-09-16 14:45:00 | 286.6
2023-09-16 14:30:00 | 339.1
2023-09-16 14:15:00 | 526.7
2023-09-16 14:00:00 | 496.9
2023-09-16 13:45:00 | 493.5
2023-09-16 13:30:00 | 590.1
2023-09-16 13:15:00 | 759.3
2023-09-16 13:00:00 | 756.5
2023-09-16 12:45:00 | 715
2023-09-16 12:30:00 | 828.7
2023-09-16 12:15:00 | 714.6
2023-09-16 12:00:00 | 566.9
2023-09-16 11:45:00 | 701.4
2023-09-16 11:30:00 | 756.1
2023-09-16 11:15:00 | 727.3
2023-09-16 11:00:00 | 658.7
2023-09-16 10:45:00 | 608.5
2023-09-16 10:30:00 | 736.2
2023-09-16 10:15:00 | 782
2023-09-16 10:00:00 | 771.4
2023-09-16 09:45:00 | 628.8
2023-09-16 09:30:00 | 512.2
2023-09-16 09:15:00 | 464.7
2023-09-16 09:00:00 | 431.3
2023-09-16 08:45:00 | 401.2
2023-09-16 08:30:00 | 385.4
2023-09-16 08:15:00 | 356.4
2023-09-16 08:00:00 | 337
2023-09-16 07:45:00 | 303.6
2023-09-16 07:30:00 | 272.7
2023-09-16 07:15:00 | 243.9
2023-09-16 07:00:00 | 241.1
2023-09-16 06:45:00 | 257.2
2023-09-16 06:30:00 | 435.9
2023-09-16 06:15:00 | 509.6
2023-09-16 06:00:00 | 583.3
2023-09-16 05:45:00 | 519.6
2023-09-16 05:30:00 | 531.2
2023-09-16 05:15:00 | 539.4
2023-09-16 05:00:00 | 468.8
2023-09-16 04:45:00 | 396.7
2023-09-16 04:30:00 | 436.8
2023-09-16 04:15:00 | 489.8
2023-09-16 04:00:00 | 604.1
2023-09-16 03:45:00 | 766.5
2023-09-16 03:30:00 | 626.3
2023-09-16 03:15:00 | 522.5
2023-09-16 03:00:00 | 601.7
2023-09-16 02:45:00 | 778.4
2023-09-16 02:30:00 | 762.1
2023-09-16 02:15:00 | 896.5
2023-09-16 02:00:00 | 898.2
2023-09-16 01:45:00 | 874.7
2023-09-16 01:30:00 | 624.4
2023-09-16 01:15:00 | 808.6
2023-09-16 01:00:00 | 881.8
2023-09-16 00:45:00 | 781.7
2023-09-16 00:30:00 | 757
2023-09-16 00:15:00 | 699.5
2023-09-16 00:00:00 | 533.3
2023-09-15 23:45:00 | 571.4
2023-09-15 23:30:00 | 521.8
2023-09-15 23:15:00 | 388.4
2023-09-15 23:00:00 | 332.3
2023-09-15 22:45:00 | 248.7
2023-09-15 22:30:00 | 181.5
2023-09-15 22:15:00 | 181.3
2023-09-15 22:00:00 | 211.2
2023-09-15 21:45:00 | 207.7
2023-09-15 21:30:00 | 206
2023-09-15 21:15:00 | 89.7
2023-09-15 21:00:00 | 88
2023-09-15 20:45:00 | 96.8
2023-09-15 20:30:00 | 80.9
2023-09-15 20:15:00 | 94
2023-09-15 20:00:00 | 91.3
2023-09-15 19:45:00 | 91.2
2023-09-15 19:30:00 | 94.6
2023-09-15 19:15:00 | 97.7
2023-09-15 19:00:00 | 100.3
2023-09-15 18:45:00 | 126.4
2023-09-15 18:30:00 | 126.7
2023-09-15 18:15:00 | 128.6
2023-09-15 18:00:00 | 131.5
2023-09-15 17:45:00 | 137
2023-09-15 17:30:00 | 144.5
2023-09-15 17:15:00 | 169.9
2023-09-15 17:00:00 | 180.7
2023-09-15 16:45:00 | 204
2023-09-15 16:30:00 | 201.8
2023-09-15 16:15:00 | 250
2023-09-15 16:00:00 | 234
2023-09-15 15:45:00 | 223.5
2023-09-15 15:30:00 | 323.3
2023-09-15 15:15:00 | 309.5
2023-09-15 15:00:00 | 309.9
2023-09-15 14:45:00 | 298.8
2023-09-15 14:30:00 | 309.1
2023-09-15 14:15:00 | 373.9
2023-09-15 14:00:00 | 539.9
2023-09-15 13:45:00 | 572.7
2023-09-15 13:30:00 | 625.5
2023-09-15 13:15:00 | 807.8
2023-09-15 13:00:00 | 792.4
2023-09-15 12:45:00 | 698.4
2023-09-15 12:30:00 | 764.3
2023-09-15 12:15:00 | 738.8
2023-09-15 12:00:00 | 678.7
2023-09-15 11:45:00 | 693
2023-09-15 11:30:00 | 726.7
2023-09-15 11:15:00 | 762.1
2023-09-15 11:00:00 | 584
2023-09-15 10:45:00 | 614.9
2023-09-15 10:30:00 | 688.9
2023-09-15 10:15:00 | 703.9
2023-09-15 10:00:00 | 705.7
2023-09-15 09:45:00 | 552.6
2023-09-15 09:30:00 | 566.5
2023-09-15 09:15:00 | 480.8
2023-09-15 09:00:00 | 415.9
2023-09-15 08:45:00 | 375
2023-09-15 08:30:00 | 361.7
2023-09-15 08:15:00 | 339.1
2023-09-15 08:00:00 | 315.5
2023-09-15 07:45:00 | 285.9
2023-09-15 07:30:00 | 253.1
2023-09-15 07:15:00 | 251.9
2023-09-15 07:00:00 | 213.4
2023-09-15 06:45:00 | 293.4
2023-09-15 06:30:00 | 427.4
2023-09-15 06:15:00 | 451.7
2023-09-15 06:00:00 | 529.3
2023-09-15 05:45:00 | 547.7
2023-09-15 05:30:00 | 466.6
2023-09-15 05:15:00 | 507.8
2023-09-15 05:00:00 | 473.2
2023-09-15 04:45:00 | 449.8
2023-09-15 04:30:00 | 451.2
2023-09-15 04:15:00 | 470.7
2023-09-15 04:00:00 | 567
2023-09-15 03:45:00 | 748.3
2023-09-15 03:30:00 | 808.5
2023-09-15 03:15:00 | 801.5
2023-09-15 03:00:00 | 806.7
2023-09-15 02:45:00 | 979.9
2023-09-15 02:30:00 | 1048.5
2023-09-15 02:15:00 | 1216.3
2023-09-15 02:00:00 | 1185.3
2023-09-15 01:45:00 | 1032.8
2023-09-15 01:30:00 | 781.1
2023-09-15 01:15:00 | 862.9
2023-09-15 01:00:00 | 955
2023-09-15 00:45:00 | 826.6
2023-09-15 00:30:00 | 659.4
2023-09-15 00:15:00 | 509.5
2023-09-15 00:00:00 | 486.8
2023-09-14 23:45:00 | 590.5
2023-09-14 23:30:00 | 495.7
2023-09-14 23:15:00 | 393.5
2023-09-14 23:00:00 | 344.8
2023-09-14 22:45:00 | 190.9
2023-09-14 22:30:00 | 164.9
2023-09-14 22:15:00 | 183.9
2023-09-14 22:00:00 | 207.5
2023-09-14 21:45:00 | 208.5
2023-09-14 21:30:00 | 214.4
2023-09-14 21:15:00 | 92.6
2023-09-14 21:00:00 | 94.2
2023-09-14 20:45:00 | 91.5
2023-09-14 20:30:00 | 91.1
2023-09-14 20:15:00 | 90.6
2023-09-14 20:00:00 | 92.3
2023-09-14 19:45:00 | 93.6
2023-09-14 19:30:00 | 89
2023-09-14 19:15:00 | 94.9
2023-09-14 19:00:00 | 94.6
2023-09-14 18:45:00 | 108
2023-09-14 18:30:00 | 114.8
2023-09-14 18:15:00 | 113.8
2023-09-14 18:00:00 | 144
2023-09-14 17:45:00 | 146.5
2023-09-14 17:30:00 | 146
2023-09-14 17:15:00 | 154.5
2023-09-14 17:00:00 | 212.9
2023-09-14 16:45:00 | 222.6
2023-09-14 16:30:00 | 235.9
2023-09-14 16:15:00 | 275.9
2023-09-14 16:00:00 | 268
2023-09-14 15:45:00 | 273.3
2023-09-14 15:30:00 | 284.9
2023-09-14 15:15:00 | 312.1
2023-09-14 15:00:00 | 484.3
2023-09-14 14:45:00 | 542.3
2023-09-14 14:30:00 | 503.2
2023-09-14 14:15:00 | 519.8
2023-09-14 14:00:00 | 568.6
2023-09-14 13:45:00 | 532.7
2023-09-14 13:30:00 | 529.6
2023-09-14 13:15:00 | 760.8
2023-09-14 13:00:00 | 784.3
2023-09-14 12:45:00 | 654.3
2023-09-14 12:30:00 | 601.3
2023-09-14 12:15:00 | 689
2023-09-14 12:00:00 | 519.4
2023-09-14 11:45:00 | 593.2
2023-09-14 11:30:00 | 769.4
2023-09-14 11:15:00 | 821.3
2023-09-14 11:00:00 | 812.8
2023-09-14 10:45:00 | 636.6
2023-09-14 10:30:00 | 666.8
2023-09-14 10:15:00 | 643.1
2023-09-14 10:00:00 | 673.8
2023-09-14 09:45:00 | 595.7
2023-09-14 09:30:00 | 498.3
2023-09-14 09:15:00 | 425.5
2023-09-14 09:00:00 | 447.4
2023-09-14 08:45:00 | 412.6
2023-09-14 08:30:00 | 396.4
2023-09-14 08:15:00 | 370.5
2023-09-14 08:00:00 | 339.1
2023-09-14 07:45:00 | 319.2
2023-09-14 07:30:00 | 285.9
2023-09-14 07:15:00 | 275.1
2023-09-14 07:00:00 | 210.5
2023-09-14 06:45:00 | 211.1
2023-09-14 06:30:00 | 162.2
2023-09-14 06:15:00 | 485.7
2023-09-14 06:00:00 | 515
2023-09-14 05:45:00 | 559.1
2023-09-14 05:30:00 | 561.9
2023-09-14 05:15:00 | 546
2023-09-14 05:00:00 | 569.6
2023-09-14 04:45:00 | 395.3
2023-09-14 04:30:00 | 497.6
2023-09-14 04:15:00 | 452.4
2023-09-14 04:00:00 | 453.4
2023-09-14 03:45:00 | 646.2
2023-09-14 03:30:00 | 642.7
2023-09-14 03:15:00 | 833
2023-09-14 03:00:00 | 864.2
2023-09-14 02:45:00 | 936.4
2023-09-14 02:30:00 | 1011
2023-09-14 02:15:00 | 878.6
2023-09-14 02:00:00 | 887.5
2023-09-14 01:45:00 | 1047.4
2023-09-14 01:30:00 | 910.4
2023-09-14 01:15:00 | 785.1
2023-09-14 01:00:00 | 823.4
2023-09-14 00:45:00 | 795
2023-09-14 00:30:00 | 685.5
2023-09-14 00:15:00 | 697.4
2023-09-14 00:00:00 | 556.2
2023-09-13 23:45:00 | 548.3
2023-09-13 23:30:00 | 585.1
2023-09-13 23:15:00 | 456.8
2023-09-13 23:00:00 | 397.1
2023-09-13 22:45:00 | 385.1
2023-09-13 22:30:00 | 212.7
2023-09-13 22:15:00 | 199.8
2023-09-13 22:00:00 | 215
2023-09-13 21:45:00 | 216.7
2023-09-13 21:30:00 | 153.7
2023-09-13 21:15:00 | 92.5
2023-09-13 21:00:00 | 95.9
2023-09-13 20:45:00 | 90.1
2023-09-13 20:30:00 | 89.3
2023-09-13 20:15:00 | 74.6
2023-09-13 20:00:00 | 92.1
2023-09-13 19:45:00 | 77.5
2023-09-13 19:30:00 | 93.7
2023-09-13 19:15:00 | 93.6
2023-09-13 19:00:00 | 108.2
2023-09-13 18:45:00 | 128.6
2023-09-13 18:30:00 | 136.4
2023-09-13 18:15:00 | 132.9
2023-09-13 18:00:00 | 129.3
2023-09-13 17:45:00 | 150.6
2023-09-13 17:30:00 | 175.8
2023-09-13 17:15:00 | 167.5
2023-09-13 17:00:00 | 177.1
2023-09-13 16:45:00 | 218
2023-09-13 16:30:00 | 251
2023-09-13 16:15:00 | 241.5
2023-09-13 16:00:00 | 242.7
2023-09-13 15:45:00 | 261.6
2023-09-13 15:30:00 | 300.8
2023-09-13 15:15:00 | 295.1
2023-09-13 15:00:00 | 337.4
2023-09-13 14:45:00 | 326.9
2023-09-13 14:30:00 | 377.3
2023-09-13 14:15:00 | 535.7
2023-09-13 14:00:00 | 543.5
2023-09-13 13:45:00 | 501.8
2023-09-13 13:30:00 | 618.7
2023-09-13 13:15:00 | 706.5
2023-09-13 13:00:00 | 780.8
2023-09-13 12:45:00 | 765.7
2023-09-13 12:30:00 | 788.9
2023-09-13 12:15:00 | 758.2
2023-09-13 12:00:00 | 687.9
2023-09-13 11:45:00 | 682.4
2023-09-13 11:30:00 | 784.6
2023-09-13 11:15:00 | 766.1
2023-09-13 11:00:00 | 881.7
2023-09-13 10:45:00 | 677.6
2023-09-13 10:30:00 | 598.2
2023-09-13 10:15:00 | 693.2
2023-09-13 10:00:00 | 733.6
2023-09-13 09:45:00 | 702.5
2023-09-13 09:30:00 | 617.6
2023-09-13 09:15:00 | 508.2
2023-09-13 09:00:00 | 498.4
2023-09-13 08:45:00 | 434.7
2023-09-13 08:30:00 | 391.3
2023-09-13 08:15:00 | 377.5
2023-09-13 08:00:00 | 366.4
2023-09-13 07:45:00 | 333.2
2023-09-13 07:30:00 | 305.6
2023-09-13 07:15:00 | 272
2023-09-13 07:00:00 | 230
2023-09-13 06:45:00 | 265.2
2023-09-13 06:30:00 | 471
2023-09-13 06:15:00 | 525.8
2023-09-13 06:00:00 | 546.6
2023-09-13 05:45:00 | 538.2
2023-09-13 05:30:00 | 467.3
2023-09-13 05:15:00 | 507.2
2023-09-13 05:00:00 | 497.5
2023-09-13 04:45:00 | 386.6
2023-09-13 04:30:00 | 399.4
2023-09-13 04:15:00 | 512.1
2023-09-13 04:00:00 | 628.8
2023-09-13 03:45:00 | 644.3
2023-09-13 03:30:00 | 668.9
2023-09-13 03:15:00 | 788.1
2023-09-13 03:00:00 | 886
2023-09-13 02:45:00 | 928.6
2023-09-13 02:30:00 | 1069.5
2023-09-13 02:15:00 | 960.2
2023-09-13 02:00:00 | 957.7
2023-09-13 01:45:00 | 752
2023-09-13 01:30:00 | 699.3
2023-09-13 01:15:00 | 715.4
2023-09-13 01:00:00 | 829.9
2023-09-13 00:45:00 | 737.1
2023-09-13 00:30:00 | 626.1
2023-09-13 00:15:00 | 542.3
2023-09-13 00:00:00 | 479.4
2023-09-12 23:45:00 | 550.1
2023-09-12 23:30:00 | 536.6
2023-09-12 23:15:00 | 448.1
2023-09-12 23:00:00 | 347.3
2023-09-12 22:45:00 | 310.9
2023-09-12 22:30:00 | 218.5
2023-09-12 22:15:00 | 196.7
2023-09-12 22:00:00 | 223.1
2023-09-12 21:45:00 | 222.7
2023-09-12 21:30:00 | 212.9
2023-09-12 21:15:00 | 84.4
2023-09-12 21:00:00 | 84
2023-09-12 20:45:00 | 86
2023-09-12 20:30:00 | 84.6
2023-09-12 20:15:00 | 86.1
2023-09-12 20:00:00 | 85.1
2023-09-12 19:45:00 | 89.7
2023-09-12 19:30:00 | 91.6
2023-09-12 19:15:00 | 91.7
2023-09-12 19:00:00 | 98.5
2023-09-12 18:45:00 | 114.7
2023-09-12 18:30:00 | 112.4
2023-09-12 18:15:00 | 113.9
2023-09-12 18:00:00 | 127.2
2023-09-12 17:45:00 | 136.5
2023-09-12 17:30:00 | 147.2
2023-09-12 17:15:00 | 175.1
2023-09-12 17:00:00 | 166
2023-09-12 16:45:00 | 214.8
2023-09-12 16:30:00 | 192.3
2023-09-12 16:15:00 | 223.8
2023-09-12 16:00:00 | 233.1
2023-09-12 15:45:00 | 232.8
2023-09-12 15:30:00 | 249.4
2023-09-12 15:15:00 | 250.2
2023-09-12 15:00:00 | 263.7
2023-09-12 14:45:00 | 245
2023-09-12 14:30:00 | 278.6
2023-09-12 14:15:00 | 298
2023-09-12 14:00:00 | 337
2023-09-12 13:45:00 | 434.2
2023-09-12 13:30:00 | 484.2
2023-09-12 13:15:00 | 702.4
2023-09-12 13:00:00 | 806.4
2023-09-12 12:45:00 | 832.3
2023-09-12 12:30:00 | 765.2
2023-09-12 12:15:00 | 800.4
2023-09-12 12:00:00 | 815.1
2023-09-12 11:45:00 | 763
2023-09-12 11:30:00 | 840
2023-09-12 11:15:00 | 955.5
2023-09-12 11:00:00 | 902.8
2023-09-12 10:45:00 | 746.4
2023-09-12 10:30:00 | 795.5
2023-09-12 10:15:00 | 649.4
2023-09-12 10:00:00 | 634
2023-09-12 09:45:00 | 781.8
2023-09-12 09:30:00 | 756.3
2023-09-12 09:15:00 | 687.1
2023-09-12 09:00:00 | 447.1
2023-09-12 08:45:00 | 392.8
2023-09-12 08:30:00 | 403.2
2023-09-12 08:15:00 | 381.3
2023-09-12 08:00:00 | 353.2
2023-09-12 07:45:00 | 370.7
2023-09-12 07:30:00 | 264.6
2023-09-12 07:15:00 | 284.6
2023-09-12 07:00:00 | 204.6
2023-09-12 06:45:00 | 207.6
2023-09-12 06:30:00 | 226
2023-09-12 06:15:00 | 247.9
2023-09-12 06:00:00 | 361.6
2023-09-12 05:45:00 | 490
2023-09-12 05:30:00 | 484.2
2023-09-12 05:15:00 | 480
2023-09-12 05:00:00 | 486.6
2023-09-12 04:45:00 | 507.2
2023-09-12 04:30:00 | 423.3
2023-09-12 04:15:00 | 534.5
2023-09-12 04:00:00 | 528.6
2023-09-12 03:45:00 | 403.7
2023-09-12 03:30:00 | 289
2023-09-12 03:15:00 | 577.4
2023-09-12 03:00:00 | 607.8
2023-09-12 02:45:00 | 850.9
2023-09-12 02:30:00 | 886.6
2023-09-12 02:15:00 | 858.5
2023-09-12 02:00:00 | 973.9
2023-09-12 01:45:00 | 1011.7
2023-09-12 01:30:00 | 917
2023-09-12 01:15:00 | 1049.7
2023-09-12 01:00:00 | 1084.6
2023-09-12 00:45:00 | 910.5
2023-09-12 00:30:00 | 894.8
2023-09-12 00:15:00 | 625.2
2023-09-12 00:00:00 | 524.9
2023-09-11 23:45:00 | 626.6
2023-09-11 23:30:00 | 538.6
2023-09-11 23:15:00 | 362.3
2023-09-11 23:00:00 | 281.1
2023-09-11 22:45:00 | 160.6
2023-09-11 22:30:00 | 181.1
2023-09-11 22:15:00 | 208.2
2023-09-11 22:00:00 | 213.1
2023-09-11 21:45:00 | 211.4
2023-09-11 21:30:00 | 221.8
2023-09-11 21:15:00 | 94.4
2023-09-11 21:00:00 | 89.7
2023-09-11 20:45:00 | 95.3
2023-09-11 20:30:00 | 93.1
2023-09-11 20:15:00 | 94.1
2023-09-11 20:00:00 | 96.8
2023-09-11 19:45:00 | 94.7
2023-09-11 19:30:00 | 99.9
2023-09-11 19:15:00 | 95.4
2023-09-11 19:00:00 | 111.5
2023-09-11 18:45:00 | 126.2
2023-09-11 18:30:00 | 126
2023-09-11 18:15:00 | 121.7
2023-09-11 18:00:00 | 131.4
2023-09-11 17:45:00 | 189
2023-09-11 17:30:00 | 176.3
2023-09-11 17:15:00 | 179.9
2023-09-11 17:00:00 | 175.3
2023-09-11 16:45:00 | 185.8
2023-09-11 16:30:00 | 218.4
2023-09-11 16:15:00 | 217.5
2023-09-11 16:00:00 | 238.4
2023-09-11 15:45:00 | 235.7
2023-09-11 15:30:00 | 231.5
2023-09-11 15:15:00 | 247.4
2023-09-11 15:00:00 | 264.5
2023-09-11 14:45:00 | 295
2023-09-11 14:30:00 | 281.6
2023-09-11 14:15:00 | 303.5
2023-09-11 14:00:00 | 306.5
2023-09-11 13:45:00 | 330
2023-09-11 13:30:00 | 279.7
2023-09-11 13:15:00 | 595.4
2023-09-11 13:00:00 | 718.1
2023-09-11 12:45:00 | 838.2
2023-09-11 12:30:00 | 794.5
2023-09-11 12:15:00 | 870.9
2023-09-11 12:00:00 | 807.1
2023-09-11 11:45:00 | 755
2023-09-11 11:30:00 | 844.6
2023-09-11 11:15:00 | 1091.3
2023-09-11 11:00:00 | 924.7
2023-09-11 10:45:00 | 855.9
2023-09-11 10:30:00 | 621.2
2023-09-11 10:15:00 | 665
2023-09-11 10:00:00 | 748.4
2023-09-11 09:45:00 | 789
2023-09-11 09:30:00 | 632.4
2023-09-11 09:15:00 | 570.4
2023-09-11 09:00:00 | 504.2
2023-09-11 08:45:00 | 474.8
2023-09-11 08:30:00 | 353.2
2023-09-11 08:15:00 | 317.9
2023-09-11 08:00:00 | 332.8
2023-09-11 07:45:00 | 316.8
2023-09-11 07:30:00 | 289.3
2023-09-11 07:15:00 | 219.5
2023-09-11 07:00:00 | 224.2
2023-09-11 06:45:00 | 239.3
2023-09-11 06:30:00 | 197.8
2023-09-11 06:15:00 | 251.2
2023-09-11 06:00:00 | 343.3
2023-09-11 05:45:00 | 349.2
2023-09-11 05:30:00 | 510.7
2023-09-11 05:15:00 | 484.4
2023-09-11 05:00:00 | 409.6
2023-09-11 04:45:00 | 432.2
2023-09-11 04:30:00 | 483
2023-09-11 04:15:00 | 488.9
2023-09-11 04:00:00 | 447
2023-09-11 03:45:00 | 458.1
2023-09-11 03:30:00 | 487.7
2023-09-11 03:15:00 | 599.3
2023-09-11 03:00:00 | 776
2023-09-11 02:45:00 | 928.2
2023-09-11 02:30:00 | 1000.2
2023-09-11 02:15:00 | 883.7
2023-09-11 02:00:00 | 1017.2
2023-09-11 01:45:00 | 887.9
2023-09-11 01:30:00 | 904.5
2023-09-11 01:15:00 | 1060.3
2023-09-11 01:00:00 | 1198.9
2023-09-11 00:45:00 | 1054.9
2023-09-11 00:30:00 | 832
2023-09-11 00:15:00 | 546.1
2023-09-11 00:00:00 | 622.9
2023-09-10 23:45:00 | 555.4
2023-09-10 23:30:00 | 491.1
2023-09-10 23:15:00 | 358.1
2023-09-10 23:00:00 | 316.4
2023-09-10 22:45:00 | 180.3
2023-09-10 22:30:00 | 208.1
2023-09-10 22:15:00 | 209.8
2023-09-10 22:00:00 | 207
2023-09-10 21:45:00 | 202.1
2023-09-10 21:30:00 | 82.2
2023-09-10 21:15:00 | 85.5
2023-09-10 21:00:00 | 81.3
2023-09-10 20:45:00 | 80.4
2023-09-10 20:30:00 | 65.3
2023-09-10 20:15:00 | 83.7
2023-09-10 20:00:00 | 81.6
2023-09-10 19:45:00 | 86.5
2023-09-10 19:30:00 | 87.8
2023-09-10 19:15:00 | 86.9
2023-09-10 19:00:00 | 84
2023-09-10 18:45:00 | 85
2023-09-10 18:30:00 | 88.1
2023-09-10 18:15:00 | 87.6
2023-09-10 18:00:00 | 96.9
2023-09-10 17:45:00 | 88.4
2023-09-10 17:30:00 | 91.4
2023-09-10 17:15:00 | 90.1
2023-09-10 17:00:00 | 90.9
2023-09-10 16:45:00 | 95.7
2023-09-10 16:30:00 | 77.4
2023-09-10 16:15:00 | 104.2
2023-09-10 16:00:00 | 105.2
2023-09-10 15:45:00 | 110.7
2023-09-10 15:30:00 | 117.2
2023-09-10 15:15:00 | 110.3
2023-09-10 15:00:00 | 114.6
2023-09-10 14:45:00 | 213.6
2023-09-10 14:30:00 | 218.8
2023-09-10 14:15:00 | 100.8
2023-09-10 14:00:00 | 123
2023-09-10 13:45:00 | 105.5
2023-09-10 13:30:00 | 106.6
2023-09-10 13:15:00 | 98.4
2023-09-10 13:00:00 | 104
2023-09-10 12:45:00 | 101.5
2023-09-10 12:30:00 | 103.6
2023-09-10 12:15:00 | 117.1
2023-09-10 12:00:00 | 114
2023-09-10 11:45:00 | 100
2023-09-10 11:30:00 | 108.3
2023-09-10 11:15:00 | 108.7
2023-09-10 11:00:00 | 219.2
2023-09-10 10:45:00 | 213.3
2023-09-10 10:30:00 | 219.5
2023-09-10 10:15:00 | 102.8
2023-09-10 10:00:00 | 102.7
2023-09-10 09:45:00 | 99.6
2023-09-10 09:30:00 | 101.4
2023-09-10 09:15:00 | 102.2
2023-09-10 09:00:00 | 102.2
2023-09-10 08:45:00 | 115.8
2023-09-10 08:30:00 | 102.7
2023-09-10 08:15:00 | 108.5
2023-09-10 08:00:00 | 107.1
2023-09-10 07:45:00 | 110.3
2023-09-10 07:30:00 | 106.4
2023-09-10 07:15:00 | 98.3
2023-09-10 07:00:00 | 90.4
2023-09-10 06:45:00 | 90.1
2023-09-10 06:30:00 | 85.2
2023-09-10 06:15:00 | 84.3
2023-09-10 06:00:00 | 80.9
2023-09-10 05:45:00 | 86.2
2023-09-10 05:30:00 | 87.7
2023-09-10 05:15:00 | 79.3
2023-09-10 05:00:00 | 79.2
2023-09-10 04:45:00 | 81.6
2023-09-10 04:30:00 | 68.3
2023-09-10 04:15:00 | 81.2
2023-09-10 04:00:00 | 82.1
2023-09-10 03:45:00 | 79
2023-09-10 03:30:00 | 67.9
2023-09-10 03:15:00 | 82
2023-09-10 03:00:00 | 79.3
2023-09-10 02:45:00 | 80
2023-09-10 02:30:00 | 83.7
2023-09-10 02:15:00 | 82.4
2023-09-10 02:00:00 | 79.2
2023-09-10 01:45:00 | 82.5
2023-09-10 01:30:00 | 83.6
2023-09-10 01:15:00 | 80.6
2023-09-10 01:00:00 | 85.9
2023-09-10 00:45:00 | 79.8
2023-09-10 00:30:00 | 60.1
2023-09-10 00:15:00 | 83.4
2023-09-10 00:00:00 | 80.1
2023-09-09 23:45:00 | 84.6
2023-09-09 23:30:00 | 79.3
2023-09-09 23:15:00 | 80.7
2023-09-09 23:00:00 | 64.4
2023-09-09 22:45:00 | 82
2023-09-09 22:30:00 | 85.1
2023-09-09 22:15:00 | 68.5
2023-09-09 22:00:00 | 85.4
2023-09-09 21:45:00 | 91.2
2023-09-09 21:30:00 | 90.5
2023-09-09 21:15:00 | 103.6
2023-09-09 21:00:00 | 91.2
2023-09-09 20:45:00 | 93
2023-09-09 20:30:00 | 94.2
2023-09-09 20:15:00 | 97.8
2023-09-09 20:00:00 | 99.8
2023-09-09 19:45:00 | 97.3
2023-09-09 19:30:00 | 99.8
2023-09-09 19:15:00 | 196.5
2023-09-09 19:00:00 | 92.9
2023-09-09 18:45:00 | 101.3
2023-09-09 18:30:00 | 92.7
2023-09-09 18:15:00 | 101.6
2023-09-09 18:00:00 | 101.8
2023-09-09 17:45:00 | 104.9
2023-09-09 17:30:00 | 138.1
2023-09-09 17:15:00 | 146.8
2023-09-09 17:00:00 | 180.4
2023-09-09 16:45:00 | 354.7
2023-09-09 16:30:00 | 220
2023-09-09 16:15:00 | 333.4
2023-09-09 16:00:00 | 369.2
2023-09-09 15:45:00 | 354.7
2023-09-09 15:30:00 | 236.6
2023-09-09 15:15:00 | 284.3
2023-09-09 15:00:00 | 269.2
2023-09-09 14:45:00 | 277.8
2023-09-09 14:30:00 | 285.8
2023-09-09 14:15:00 | 294.6
2023-09-09 14:00:00 | 319.9
2023-09-09 13:45:00 | 374.8
2023-09-09 13:30:00 | 836.4
2023-09-09 13:15:00 | 815.9
2023-09-09 13:00:00 | 739.9
2023-09-09 12:45:00 | 848.4
2023-09-09 12:30:00 | 722.3
2023-09-09 12:15:00 | 741.3
2023-09-09 12:00:00 | 840.3
2023-09-09 11:45:00 | 796.5
2023-09-09 11:30:00 | 904.2
2023-09-09 11:15:00 | 867.1
2023-09-09 11:00:00 | 824.2
2023-09-09 10:45:00 | 621.2
2023-09-09 10:30:00 | 558.8
2023-09-09 10:15:00 | 698.5
2023-09-09 10:00:00 | 744.9
2023-09-09 09:45:00 | 643.6
2023-09-09 09:30:00 | 555.3
2023-09-09 09:15:00 | 518.1
2023-09-09 09:00:00 | 481.7
2023-09-09 08:45:00 | 405.3
2023-09-09 08:30:00 | 382.4
2023-09-09 08:15:00 | 347.8
2023-09-09 08:00:00 | 396.3
2023-09-09 07:45:00 | 307.3
2023-09-09 07:30:00 | 227.9
2023-09-09 07:15:00 | 242.4
2023-09-09 07:00:00 | 256.2
2023-09-09 06:45:00 | 284
2023-09-09 06:30:00 | 447.6
2023-09-09 06:15:00 | 487
2023-09-09 06:00:00 | 451.3
2023-09-09 05:45:00 | 460.3
2023-09-09 05:30:00 | 487.6
2023-09-09 05:15:00 | 465.2
2023-09-09 05:00:00 | 464.4
2023-09-09 04:45:00 | 545.8
2023-09-09 04:30:00 | 446.6
2023-09-09 04:15:00 | 321.6
2023-09-09 04:00:00 | 317.2
2023-09-09 03:45:00 | 356.7
2023-09-09 03:30:00 | 268.1
2023-09-09 03:15:00 | 449.9
2023-09-09 03:00:00 | 567.9
2023-09-09 02:45:00 | 773.4
2023-09-09 02:30:00 | 977.9
2023-09-09 02:15:00 | 965.4
2023-09-09 02:00:00 | 878.6
2023-09-09 01:45:00 | 967.1
2023-09-09 01:30:00 | 960.6
2023-09-09 01:15:00 | 1093.3
2023-09-09 01:00:00 | 1041.6
2023-09-09 00:45:00 | 785.1
2023-09-09 00:30:00 | 748.6
2023-09-09 00:15:00 | 775.7
2023-09-09 00:00:00 | 614.8
2023-09-08 23:45:00 | 546.5
2023-09-08 23:30:00 | 583.1
2023-09-08 23:15:00 | 520.4
2023-09-08 23:00:00 | 345
2023-09-08 22:45:00 | 370.9
2023-09-08 22:30:00 | 200.7
2023-09-08 22:15:00 | 200.1
2023-09-08 22:00:00 | 171.6
2023-09-08 21:45:00 | 199.1
2023-09-08 21:30:00 | 201.5
2023-09-08 21:15:00 | 91.6
2023-09-08 21:00:00 | 87.8
2023-09-08 20:45:00 | 87.5
2023-09-08 20:30:00 | 91.4
2023-09-08 20:15:00 | 87.9
2023-09-08 20:00:00 | 99.2
2023-09-08 19:45:00 | 84.4
2023-09-08 19:30:00 | 92.4
2023-09-08 19:15:00 | 94.1
2023-09-08 19:00:00 | 95.3
2023-09-08 18:45:00 | 113.7
2023-09-08 18:30:00 | 124.4
2023-09-08 18:15:00 | 111.2
2023-09-08 18:00:00 | 111.9
2023-09-08 17:45:00 | 198.1
2023-09-08 17:30:00 | 164.9
2023-09-08 17:15:00 | 156.7
2023-09-08 17:00:00 | 151.7
2023-09-08 16:45:00 | 187.6
2023-09-08 16:30:00 | 238.3
2023-09-08 16:15:00 | 239.8
2023-09-08 16:00:00 | 273.3
2023-09-08 15:45:00 | 265.4
2023-09-08 15:30:00 | 285.1
2023-09-08 15:15:00 | 295.1
2023-09-08 15:00:00 | 270.8
2023-09-08 14:45:00 | 290.6
2023-09-08 14:30:00 | 336.8
2023-09-08 14:15:00 | 321
2023-09-08 14:00:00 | 301.2
2023-09-08 13:45:00 | 387.4
2023-09-08 13:30:00 | 817.3
2023-09-08 13:15:00 | 916.6
2023-09-08 13:00:00 | 842.7
2023-09-08 12:45:00 | 833.6
2023-09-08 12:30:00 | 753.8
2023-09-08 12:15:00 | 783.5
2023-09-08 12:00:00 | 939.8
2023-09-08 11:45:00 | 868.7
2023-09-08 11:30:00 | 1056.9
2023-09-08 11:15:00 | 901.6
2023-09-08 11:00:00 | 713
2023-09-08 10:45:00 | 710.4
2023-09-08 10:30:00 | 631.3
2023-09-08 10:15:00 | 729.6
2023-09-08 10:00:00 | 779.3
2023-09-08 09:45:00 | 745.6
2023-09-08 09:30:00 | 667.8
2023-09-08 09:15:00 | 654.4
2023-09-08 09:00:00 | 554
2023-09-08 08:45:00 | 412.6
2023-09-08 08:30:00 | 386.5
2023-09-08 08:15:00 | 464.5
2023-09-08 08:00:00 | 459.5
2023-09-08 07:45:00 | 452.4
2023-09-08 07:30:00 | 265.2
2023-09-08 07:15:00 | 244.7
2023-09-08 07:00:00 | 254.7
2023-09-08 06:45:00 | 204.8
2023-09-08 06:30:00 | 221.2
2023-09-08 06:15:00 | 261.1
2023-09-08 06:00:00 | 228.5
2023-09-08 05:45:00 | 260.1
2023-09-08 05:30:00 | 369.3
2023-09-08 05:15:00 | 490.3
2023-09-08 05:00:00 | 438.6
2023-09-08 04:45:00 | 468.3
2023-09-08 04:30:00 | 440.7
2023-09-08 04:15:00 | 433.2
2023-09-08 04:00:00 | 498
2023-09-08 03:45:00 | 439.4
2023-09-08 03:30:00 | 437.2
2023-09-08 03:15:00 | 529.8
2023-09-08 03:00:00 | 680.8
2023-09-08 02:45:00 | 677.6
2023-09-08 02:30:00 | 985.9
2023-09-08 02:15:00 | 1024.1
2023-09-08 02:00:00 | 929.5
2023-09-08 01:45:00 | 913.4
2023-09-08 01:30:00 | 890.6
2023-09-08 01:15:00 | 923.2
2023-09-08 01:00:00 | 1145.7
2023-09-08 00:45:00 | 1174.6
2023-09-08 00:30:00 | 1039.8
2023-09-08 00:15:00 | 770.9
2023-09-08 00:00:00 | 593.6
2023-09-07 23:45:00 | 589.3
2023-09-07 23:30:00 | 572.2
2023-09-07 23:15:00 | 482
2023-09-07 23:00:00 | 359.3
2023-09-07 22:45:00 | 327.5
2023-09-07 22:30:00 | 173.5
2023-09-07 22:15:00 | 207.9
2023-09-07 22:00:00 | 210.8
2023-09-07 21:45:00 | 217.2
2023-09-07 21:30:00 | 220.7
2023-09-07 21:15:00 | 105.1
2023-09-07 21:00:00 | 101.6
2023-09-07 20:45:00 | 104.5
2023-09-07 20:30:00 | 97.9
2023-09-07 20:15:00 | 88.8
2023-09-07 20:00:00 | 99
2023-09-07 19:45:00 | 100
2023-09-07 19:30:00 | 102.9
2023-09-07 19:15:00 | 104
2023-09-07 19:00:00 | 107.9
2023-09-07 18:45:00 | 125.5
2023-09-07 18:30:00 | 133.5
2023-09-07 18:15:00 | 130.1
2023-09-07 18:00:00 | 138.3
2023-09-07 17:45:00 | 138
2023-09-07 17:30:00 | 145.8
2023-09-07 17:15:00 | 143.8
2023-09-07 17:00:00 | 156.2
2023-09-07 16:45:00 | 242.1
2023-09-07 16:30:00 | 239.8
2023-09-07 16:15:00 | 260.1
2023-09-07 16:00:00 | 245.1
2023-09-07 15:45:00 | 269.3
2023-09-07 15:30:00 | 257.5
2023-09-07 15:15:00 | 250.3
2023-09-07 15:00:00 | 321.4
2023-09-07 14:45:00 | 346.7
2023-09-07 14:30:00 | 326.7
2023-09-07 14:15:00 | 341.5
2023-09-07 14:00:00 | 545.5
2023-09-07 13:45:00 | 592.9
2023-09-07 13:30:00 | 644.2
2023-09-07 13:15:00 | 662.2
2023-09-07 13:00:00 | 695
2023-09-07 12:45:00 | 842.4
2023-09-07 12:30:00 | 854.6
2023-09-07 12:15:00 | 862.8
2023-09-07 12:00:00 | 924
2023-09-07 11:45:00 | 861.4
2023-09-07 11:30:00 | 855.7
2023-09-07 11:15:00 | 829.4
2023-09-07 11:00:00 | 848.2
2023-09-07 10:45:00 | 785.5
2023-09-07 10:30:00 | 736.1
2023-09-07 10:15:00 | 735.4
2023-09-07 10:00:00 | 762.8
2023-09-07 09:45:00 | 699.4
2023-09-07 09:30:00 | 699.1
2023-09-07 09:15:00 | 583.6
2023-09-07 09:00:00 | 566.8
2023-09-07 08:45:00 | 480.2
2023-09-07 08:30:00 | 372.8
2023-09-07 08:15:00 | 340.8
2023-09-07 08:00:00 | 334.7
2023-09-07 07:45:00 | 296.3
2023-09-07 07:30:00 | 320.2
2023-09-07 07:15:00 | 289.3
2023-09-07 07:00:00 | 280.7
2023-09-07 06:45:00 | 203.7
2023-09-07 06:30:00 | 248
2023-09-07 06:15:00 | 270.5
2023-09-07 06:00:00 | 281.7
2023-09-07 05:45:00 | 283.3
2023-09-07 05:30:00 | 350.9
2023-09-07 05:15:00 | 394.4
2023-09-07 05:00:00 | 486.1
2023-09-07 04:45:00 | 436.3
2023-09-07 04:30:00 | 435.4
2023-09-07 04:15:00 | 471.2
2023-09-07 04:00:00 | 468.5
2023-09-07 03:45:00 | 451.2
2023-09-07 03:30:00 | 465.8
2023-09-07 03:15:00 | 781
2023-09-07 03:00:00 | 790.8
2023-09-07 02:45:00 | 899.7
2023-09-07 02:30:00 | 950.7
2023-09-07 02:15:00 | 903.9
2023-09-07 02:00:00 | 945.1
2023-09-07 01:45:00 | 898.4
2023-09-07 01:30:00 | 846.7
2023-09-07 01:15:00 | 1003
2023-09-07 01:00:00 | 1012.6
2023-09-07 00:45:00 | 844.3
2023-09-07 00:30:00 | 825.5
2023-09-07 00:15:00 | 908.2
2023-09-07 00:00:00 | 668.1
2023-09-06 23:45:00 | 589.9
2023-09-06 23:30:00 | 567.3
2023-09-06 23:15:00 | 457.6
2023-09-06 23:00:00 | 440.4
2023-09-06 22:45:00 | 445.9
2023-09-06 22:30:00 | 185.2
2023-09-06 22:15:00 | 197.7
2023-09-06 22:00:00 | 212.2
2023-09-06 21:45:00 | 215.2
2023-09-06 21:30:00 | 216.8
2023-09-06 21:15:00 | 92.5
2023-09-06 21:00:00 | 87.4
2023-09-06 20:45:00 | 89.4
2023-09-06 20:30:00 | 82.1
2023-09-06 20:15:00 | 89.7
2023-09-06 20:00:00 | 86.3
2023-09-06 19:45:00 | 72.6
2023-09-06 19:30:00 | 93.4
2023-09-06 19:15:00 | 86.1
2023-09-06 19:00:00 | 107.7
2023-09-06 18:45:00 | 131
2023-09-06 18:30:00 | 147.2
2023-09-06 18:15:00 | 125
2023-09-06 18:00:00 | 153.3
2023-09-06 17:45:00 | 144.9
2023-09-06 17:30:00 | 172.9
2023-09-06 17:15:00 | 151.6
2023-09-06 17:00:00 | 197.9
2023-09-06 16:45:00 | 202.8
2023-09-06 16:30:00 | 212.3
2023-09-06 16:15:00 | 202.4
2023-09-06 16:00:00 | 233.2
2023-09-06 15:45:00 | 247.6
2023-09-06 15:30:00 | 234.9
2023-09-06 15:15:00 | 276.7
2023-09-06 15:00:00 | 500.4
2023-09-06 14:45:00 | 492.5
2023-09-06 14:30:00 | 563.9
2023-09-06 14:15:00 | 560.7
2023-09-06 14:00:00 | 447.4
2023-09-06 13:45:00 | 543.6
2023-09-06 13:30:00 | 505.1
2023-09-06 13:15:00 | 532.7
2023-09-06 13:00:00 | 571
2023-09-06 12:45:00 | 753.9
2023-09-06 12:30:00 | 811.1
2023-09-06 12:15:00 | 752.1
2023-09-06 12:00:00 | 797.6
2023-09-06 11:45:00 | 639.9
2023-09-06 11:30:00 | 754.5
2023-09-06 11:15:00 | 852.7
2023-09-06 11:00:00 | 800.9
2023-09-06 10:45:00 | 740.2
2023-09-06 10:30:00 | 695.8
2023-09-06 10:15:00 | 715.3
2023-09-06 10:00:00 | 698.2
2023-09-06 09:45:00 | 624.2
2023-09-06 09:30:00 | 534.3
2023-09-06 09:15:00 | 602
2023-09-06 09:00:00 | 484.9
2023-09-06 08:45:00 | 487.4
2023-09-06 08:30:00 | 409.7
2023-09-06 08:15:00 | 327.1
2023-09-06 08:00:00 | 342.1
2023-09-06 07:45:00 | 311.8
2023-09-06 07:30:00 | 269.4
2023-09-06 07:15:00 | 290.9
2023-09-06 07:00:00 | 293.3
2023-09-06 06:45:00 | 204.2
2023-09-06 06:30:00 | 262.1
2023-09-06 06:15:00 | 249.6
2023-09-06 06:00:00 | 245.7
2023-09-06 05:45:00 | 274.6
2023-09-06 05:30:00 | 379.1
2023-09-06 05:15:00 | 416.6
2023-09-06 05:00:00 | 332.9
2023-09-06 04:45:00 | 494.8
2023-09-06 04:30:00 | 416.1
2023-09-06 04:15:00 | 401.1
2023-09-06 04:00:00 | 475.8
2023-09-06 03:45:00 | 473.1
2023-09-06 03:30:00 | 677.8
2023-09-06 03:15:00 | 886.1
2023-09-06 03:00:00 | 1086
2023-09-06 02:45:00 | 1006.8
2023-09-06 02:30:00 | 896.4
2023-09-06 02:15:00 | 1037.5
2023-09-06 02:00:00 | 957.5
2023-09-06 01:45:00 | 859.8
2023-09-06 01:30:00 | 1060.6
2023-09-06 01:15:00 | 968.9
2023-09-06 01:00:00 | 981.6
2023-09-06 00:45:00 | 945.4
2023-09-06 00:30:00 | 729.3
2023-09-06 00:15:00 | 550.6
2023-09-06 00:00:00 | 510.7
2023-09-05 23:45:00 | 548.1
2023-09-05 23:30:00 | 495.9
2023-09-05 23:15:00 | 379.8
2023-09-05 23:00:00 | 344.9
2023-09-05 22:45:00 | 176.7
2023-09-05 22:30:00 | 185.5
2023-09-05 22:15:00 | 193.9
2023-09-05 22:00:00 | 198.2
2023-09-05 21:45:00 | 203.8
2023-09-05 21:30:00 | 210.5
2023-09-05 21:15:00 | 86.9
2023-09-05 21:00:00 | 87.9
2023-09-05 20:45:00 | 84.4
2023-09-05 20:30:00 | 90.1
2023-09-05 20:15:00 | 91.2
2023-09-05 20:00:00 | 74.2
2023-09-05 19:45:00 | 90.2
2023-09-05 19:30:00 | 95.5
2023-09-05 19:15:00 | 105
2023-09-05 19:00:00 | 107.7
2023-09-05 18:45:00 | 123.8
2023-09-05 18:30:00 | 139.2
2023-09-05 18:15:00 | 109.9
2023-09-05 18:00:00 | 118.9
2023-09-05 17:45:00 | 139.7
2023-09-05 17:30:00 | 145
2023-09-05 17:15:00 | 145.1
2023-09-05 17:00:00 | 193.7
2023-09-05 16:45:00 | 235.1
2023-09-05 16:30:00 | 204.9
2023-09-05 16:15:00 | 211
2023-09-05 16:00:00 | 260.2
2023-09-05 15:45:00 | 237.8
2023-09-05 15:30:00 | 210.6
2023-09-05 15:15:00 | 280.5
2023-09-05 15:00:00 | 525.1
2023-09-05 14:45:00 | 571.2
2023-09-05 14:30:00 | 609.8
2023-09-05 14:15:00 | 572.2
2023-09-05 14:00:00 | 583.2
2023-09-05 13:45:00 | 594.6
2023-09-05 13:30:00 | 546
2023-09-05 13:15:00 | 610.5
2023-09-05 13:00:00 | 639.4
2023-09-05 12:45:00 | 794.9
2023-09-05 12:30:00 | 745.2
2023-09-05 12:15:00 | 809.3
2023-09-05 12:00:00 | 760.1
2023-09-05 11:45:00 | 645.7
2023-09-05 11:30:00 | 729.3
2023-09-05 11:15:00 | 806.2
2023-09-05 11:00:00 | 748.5
2023-09-05 10:45:00 | 749.6
2023-09-05 10:30:00 | 691.4
2023-09-05 10:15:00 | 778.6
2023-09-05 10:00:00 | 731.9
2023-09-05 09:45:00 | 578.2
2023-09-05 09:30:00 | 649.6
2023-09-05 09:15:00 | 637.8
2023-09-05 09:00:00 | 456.8
2023-09-05 08:45:00 | 456.6
2023-09-05 08:30:00 | 467.7
2023-09-05 08:15:00 | 322.7
2023-09-05 08:00:00 | 316
2023-09-05 07:45:00 | 277.9
2023-09-05 07:30:00 | 230.5
2023-09-05 07:15:00 | 204
2023-09-05 07:00:00 | 217
2023-09-05 06:45:00 | 283.6
2023-09-05 06:30:00 | 230.1
2023-09-05 06:15:00 | 297.9
2023-09-05 06:00:00 | 267.3
2023-09-05 05:45:00 | 279.2
2023-09-05 05:30:00 | 294.3
2023-09-05 05:15:00 | 283.2
2023-09-05 05:00:00 | 213.4
2023-09-05 04:45:00 | 222.9
2023-09-05 04:30:00 | 275.3
2023-09-05 04:15:00 | 464.6
2023-09-05 04:00:00 | 471
2023-09-05 03:45:00 | 428.7
2023-09-05 03:30:00 | 711.1
2023-09-05 03:15:00 | 843.5
2023-09-05 03:00:00 | 1057.9
2023-09-05 02:45:00 | 1044.8
2023-09-05 02:30:00 | 1130.9
2023-09-05 02:15:00 | 1173.8
2023-09-05 02:00:00 | 985.5
2023-09-05 01:45:00 | 948.3
2023-09-05 01:30:00 | 1126.7
2023-09-05 01:15:00 | 1048.2
2023-09-05 01:00:00 | 796.9
2023-09-05 00:45:00 | 716.9
2023-09-05 00:30:00 | 648.3
2023-09-05 00:15:00 | 520.8
2023-09-05 00:00:00 | 535
2023-09-04 23:45:00 | 576.1
2023-09-04 23:30:00 | 522.4
2023-09-04 23:15:00 | 426.5
2023-09-04 23:00:00 | 375
2023-09-04 22:45:00 | 292.1
2023-09-04 22:30:00 | 241.5
2023-09-04 22:15:00 | 221.3
2023-09-04 22:00:00 | 260.4
2023-09-04 21:45:00 | 213.7
2023-09-04 21:30:00 | 212.6
2023-09-04 21:15:00 | 90.6
2023-09-04 21:00:00 | 89.5
2023-09-04 20:45:00 | 90.7
2023-09-04 20:30:00 | 87.2
2023-09-04 20:15:00 | 86
2023-09-04 20:00:00 | 89.6
2023-09-04 19:45:00 | 101
2023-09-04 19:30:00 | 96
2023-09-04 19:15:00 | 92.7
2023-09-04 19:00:00 | 111.3
2023-09-04 18:45:00 | 125.9
2023-09-04 18:30:00 | 155.7
2023-09-04 18:15:00 | 145.7
2023-09-04 18:00:00 | 151.1
2023-09-04 17:45:00 | 148.7
2023-09-04 17:30:00 | 194
2023-09-04 17:15:00 | 185.8
2023-09-04 17:00:00 | 194.5
2023-09-04 16:45:00 | 234.7
2023-09-04 16:30:00 | 229.5
2023-09-04 16:15:00 | 291
2023-09-04 16:00:00 | 286.4
2023-09-04 15:45:00 | 282.7
2023-09-04 15:30:00 | 279.9
2023-09-04 15:15:00 | 320
2023-09-04 15:00:00 | 317
2023-09-04 14:45:00 | 347
2023-09-04 14:30:00 | 408.5
2023-09-04 14:15:00 | 573.1
2023-09-04 14:00:00 | 533.5
2023-09-04 13:45:00 | 489.6
2023-09-04 13:30:00 | 601.4
2023-09-04 13:15:00 | 539
2023-09-04 13:00:00 | 449
2023-09-04 12:45:00 | 580.1
2023-09-04 12:30:00 | 673.4
2023-09-04 12:15:00 | 706.9
2023-09-04 12:00:00 | 633.2
2023-09-04 11:45:00 | 743.5
2023-09-04 11:30:00 | 717.5
2023-09-04 11:15:00 | 756.9
2023-09-04 11:00:00 | 738.1
2023-09-04 10:45:00 | 807.3
2023-09-04 10:30:00 | 793.4
2023-09-04 10:15:00 | 817.7
2023-09-04 10:00:00 | 766
2023-09-04 09:45:00 | 690.8
2023-09-04 09:30:00 | 644.7
2023-09-04 09:15:00 | 555.2
2023-09-04 09:00:00 | 495.3
2023-09-04 08:45:00 | 459.9
2023-09-04 08:30:00 | 404.8
2023-09-04 08:15:00 | 315.5
2023-09-04 08:00:00 | 360.3
2023-09-04 07:45:00 | 308.3
2023-09-04 07:30:00 | 249.5
2023-09-04 07:15:00 | 263.2
2023-09-04 07:00:00 | 244.4
2023-09-04 06:45:00 | 218.1
2023-09-04 06:30:00 | 187.5
2023-09-04 06:15:00 | 247.5
2023-09-04 06:00:00 | 246.2
2023-09-04 05:45:00 | 266.8
2023-09-04 05:30:00 | 300.4
2023-09-04 05:15:00 | 314.3
2023-09-04 05:00:00 | 287.6
2023-09-04 04:45:00 | 231.2
2023-09-04 04:30:00 | 410.4
2023-09-04 04:15:00 | 427.4
2023-09-04 04:00:00 | 472.5
2023-09-04 03:45:00 | 523.3
2023-09-04 03:30:00 | 572.4
2023-09-04 03:15:00 | 742
2023-09-04 03:00:00 | 1087.5
2023-09-04 02:45:00 | 1013.3
2023-09-04 02:30:00 | 1068.8
2023-09-04 02:15:00 | 1223.7
2023-09-04 02:00:00 | 1071.1
2023-09-04 01:45:00 | 908
2023-09-04 01:30:00 | 1000.2
2023-09-04 01:15:00 | 1006
2023-09-04 01:00:00 | 887.3
2023-09-04 00:45:00 | 763.9
2023-09-04 00:30:00 | 657.7
2023-09-04 00:15:00 | 534
2023-09-04 00:00:00 | 455.4
2023-09-03 23:45:00 | 449.1
2023-09-03 23:30:00 | 588.3
2023-09-03 23:15:00 | 467.1
2023-09-03 23:00:00 | 326.2
2023-09-03 22:45:00 | 350.3
2023-09-03 22:30:00 | 252.5
2023-09-03 22:15:00 | 252.4
2023-09-03 22:00:00 | 256.2
2023-09-03 21:45:00 | 258.3
2023-09-03 21:30:00 | 199.6
2023-09-03 21:15:00 | 81.5
2023-09-03 21:00:00 | 84.6
2023-09-03 20:45:00 | 80.4
2023-09-03 20:30:00 | 82.7
2023-09-03 20:15:00 | 81.8
2023-09-03 20:00:00 | 70.3
2023-09-03 19:45:00 | 83.9
2023-09-03 19:30:00 | 84.1
2023-09-03 19:15:00 | 80.8
2023-09-03 19:00:00 | 82.7
2023-09-03 18:45:00 | 82.4
2023-09-03 18:30:00 | 81.5
2023-09-03 18:15:00 | 88.3
2023-09-03 18:00:00 | 65.7
2023-09-03 17:45:00 | 88.7
2023-09-03 17:30:00 | 86.9
2023-09-03 17:15:00 | 89.8
2023-09-03 17:00:00 | 88.3
2023-09-03 16:45:00 | 95.8
2023-09-03 16:30:00 | 100.4
2023-09-03 16:15:00 | 109.1
2023-09-03 16:00:00 | 98.4
2023-09-03 15:45:00 | 96.4
2023-09-03 15:30:00 | 97
2023-09-03 15:15:00 | 99.6
2023-09-03 15:00:00 | 117.7
2023-09-03 14:45:00 | 103.8
2023-09-03 14:30:00 | 113.7
2023-09-03 14:15:00 | 97.8
2023-09-03 14:00:00 | 99.7
2023-09-03 13:45:00 | 109.3
2023-09-03 13:30:00 | 97.7
2023-09-03 13:15:00 | 96.5
2023-09-03 13:00:00 | 96.2
2023-09-03 12:45:00 | 93.7
2023-09-03 12:30:00 | 93.4
2023-09-03 12:15:00 | 91.6
2023-09-03 12:00:00 | 91.5
2023-09-03 11:45:00 | 91.6
2023-09-03 11:30:00 | 91.3
2023-09-03 11:15:00 | 104.2
2023-09-03 11:00:00 | 98.5
2023-09-03 10:45:00 | 116.1
2023-09-03 10:30:00 | 103.3
2023-09-03 10:15:00 | 101.9
2023-09-03 10:00:00 | 98.8
2023-09-03 09:45:00 | 103
2023-09-03 09:30:00 | 104.2
2023-09-03 09:15:00 | 99.2
2023-09-03 09:00:00 | 101.6
2023-09-03 08:45:00 | 102.3
2023-09-03 08:30:00 | 105.6
2023-09-03 08:15:00 | 107
2023-09-03 08:00:00 | 117.9
2023-09-03 07:45:00 | 165.2
2023-09-03 07:30:00 | 131.3
2023-09-03 07:15:00 | 109
2023-09-03 07:00:00 | 172.4
2023-09-03 06:45:00 | 176.2
2023-09-03 06:30:00 | 148.5
2023-09-03 06:15:00 | 139.9
2023-09-03 06:00:00 | 100.7
2023-09-03 05:45:00 | 143.2
2023-09-03 05:30:00 | 95.2
2023-09-03 05:15:00 | 160.5
2023-09-03 05:00:00 | 147.7
2023-09-03 04:45:00 | 141.9
2023-09-03 04:30:00 | 158.5
2023-09-03 04:15:00 | 149.8
2023-09-03 04:00:00 | 135.7
2023-09-03 03:45:00 | 148.9
2023-09-03 03:30:00 | 161.3
2023-09-03 03:15:00 | 132.2
2023-09-03 03:00:00 | 142.5
2023-09-03 02:45:00 | 137.5
2023-09-03 02:30:00 | 159.1
2023-09-03 02:15:00 | 157.4
2023-09-03 02:00:00 | 170
2023-09-03 01:45:00 | 159.7
2023-09-03 01:30:00 | 149.2
2023-09-03 01:15:00 | 267.5
2023-09-03 01:00:00 | 256.9
2023-09-03 00:45:00 | 244
2023-09-03 00:30:00 | 563.5
2023-09-03 00:15:00 | 539.8
2023-09-03 00:00:00 | 554
2023-09-02 23:45:00 | 570.2
2023-09-02 23:30:00 | 569.5
2023-09-02 23:15:00 | 511.2
2023-09-02 23:00:00 | 515.1
2023-09-02 22:45:00 | 547.5
2023-09-02 22:30:00 | 527.4
2023-09-02 22:15:00 | 557.9
2023-09-02 22:00:00 | 553.7
2023-09-02 21:45:00 | 547.7
2023-09-02 21:30:00 | 518.4
2023-09-02 21:15:00 | 414.5
2023-09-02 21:00:00 | 390.6
2023-09-02 20:45:00 | 320.5
2023-09-02 20:30:00 | 279.1
2023-09-02 20:15:00 | 288.1
2023-09-02 20:00:00 | 229.6
2023-09-02 19:45:00 | 232.1
2023-09-02 19:30:00 | 225.7
2023-09-02 19:15:00 | 214.7
2023-09-02 19:00:00 | 169.2
2023-09-02 18:45:00 | 175.6
2023-09-02 18:30:00 | 152
2023-09-02 18:15:00 | 158.7
2023-09-02 18:00:00 | 178.6
2023-09-02 17:45:00 | 263.2
2023-09-02 17:30:00 | 101
2023-09-02 17:15:00 | 107.9
2023-09-02 17:00:00 | 98.1
2023-09-02 16:45:00 | 104.5
2023-09-02 16:30:00 | 100
2023-09-02 16:15:00 | 102.4
2023-09-02 16:00:00 | 103.7
2023-09-02 15:45:00 | 106
2023-09-02 15:30:00 | 109.9
2023-09-02 15:15:00 | 115.2
2023-09-02 15:00:00 | 117.1
2023-09-02 14:45:00 | 115.3
2023-09-02 14:30:00 | 114.2
2023-09-02 14:15:00 | 111.2
2023-09-02 14:00:00 | 110
2023-09-02 13:45:00 | 113.9
2023-09-02 13:30:00 | 120.6
2023-09-02 13:15:00 | 110.4
2023-09-02 13:00:00 | 109.5
2023-09-02 12:45:00 | 104.1
2023-09-02 12:30:00 | 104
2023-09-02 12:15:00 | 104.8
2023-09-02 12:00:00 | 101
2023-09-02 11:45:00 | 103.5
2023-09-02 11:30:00 | 112
2023-09-02 11:15:00 | 125.1
2023-09-02 11:00:00 | 121.9
2023-09-02 10:45:00 | 126.5
2023-09-02 10:30:00 | 115.9
2023-09-02 10:15:00 | 110.9
2023-09-02 10:00:00 | 117.8
2023-09-02 09:45:00 | 114.7
2023-09-02 09:30:00 | 110.5
2023-09-02 09:15:00 | 113.9
2023-09-02 09:00:00 | 115.7
2023-09-02 08:45:00 | 111.2
2023-09-02 08:30:00 | 108.6
2023-09-02 08:15:00 | 148.7
2023-09-02 08:00:00 | 157.9
2023-09-02 07:45:00 | 156.9
2023-09-02 07:30:00 | 124
2023-09-02 07:15:00 | 192.9
2023-09-02 07:00:00 | 184.2
2023-09-02 06:45:00 | 186.5
2023-09-02 06:30:00 | 182.4
2023-09-02 06:15:00 | 178.5
2023-09-02 06:00:00 | 176.2
2023-09-02 05:45:00 | 135.7
2023-09-02 05:30:00 | 143.8
2023-09-02 05:15:00 | 148.3
2023-09-02 05:00:00 | 170.9
2023-09-02 04:45:00 | 171.7
2023-09-02 04:30:00 | 160.3
2023-09-02 04:15:00 | 167
2023-09-02 04:00:00 | 172.5
2023-09-02 03:45:00 | 479.9
2023-09-02 03:30:00 | 500.3
2023-09-02 03:15:00 | 533.5
2023-09-02 03:00:00 | 528.8
2023-09-02 02:45:00 | 570.5
2023-09-02 02:30:00 | 569.4
2023-09-02 02:15:00 | 529.5
2023-09-02 02:00:00 | 721.2
2023-09-02 01:45:00 | 667.3
2023-09-02 01:30:00 | 651.6
2023-09-02 01:15:00 | 666.7
2023-09-02 01:00:00 | 724.4
2023-09-02 00:45:00 | 776.9
2023-09-02 00:30:00 | 853.2
2023-09-02 00:15:00 | 996
2023-09-02 00:00:00 | 940.5
2023-09-01 23:45:00 | 941.5
2023-09-01 23:30:00 | 755.7
2023-09-01 23:15:00 | 686
2023-09-01 23:00:00 | 840.1
2023-09-01 22:45:00 | 955.4
2023-09-01 22:30:00 | 790.2
2023-09-01 22:15:00 | 482.4
2023-09-01 22:00:00 | 510.1
2023-09-01 21:45:00 | 449.2
2023-09-01 21:30:00 | 433
2023-09-01 21:15:00 | 445.2
2023-09-01 21:00:00 | 431.8
2023-09-01 20:45:00 | 344.1
2023-09-01 20:30:00 | 268.6
2023-09-01 20:15:00 | 304.9
2023-09-01 20:00:00 | 177.5
2023-09-01 19:45:00 | 176
2023-09-01 19:30:00 | 197
2023-09-01 19:15:00 | 194.8
2023-09-01 19:00:00 | 179
2023-09-01 18:45:00 | 200.1
2023-09-01 18:30:00 | 200.3
2023-09-01 18:15:00 | 88
2023-09-01 18:00:00 | 86.4
2023-09-01 17:45:00 | 99.9
2023-09-01 17:30:00 | 93.8
2023-09-01 17:15:00 | 97
2023-09-01 17:00:00 | 166.3
2023-09-01 16:45:00 | 203.9
2023-09-01 16:30:00 | 216.5
2023-09-01 16:15:00 | 226.8
2023-09-01 16:00:00 | 216.4
2023-09-01 15:45:00 | 222.2
2023-09-01 15:30:00 | 265.1
2023-09-01 15:15:00 | 238.5
2023-09-01 15:00:00 | 310.1
2023-09-01 14:45:00 | 294.4
2023-09-01 14:30:00 | 325.8
2023-09-01 14:15:00 | 219.3
2023-09-01 14:00:00 | 264.4
2023-09-01 13:45:00 | 354.5
2023-09-01 13:30:00 | 531.8
2023-09-01 13:15:00 | 499.6
2023-09-01 13:00:00 | 491.8
2023-09-01 12:45:00 | 539.5
2023-09-01 12:30:00 | 694.4
2023-09-01 12:15:00 | 681.8
2023-09-01 12:00:00 | 784.7
2023-09-01 11:45:00 | 837.7
2023-09-01 11:30:00 | 760.5
2023-09-01 11:15:00 | 764
2023-09-01 11:00:00 | 812.7
2023-09-01 10:45:00 | 748.5
2023-09-01 10:30:00 | 847.9
2023-09-01 10:15:00 | 814.2
2023-09-01 10:00:00 | 708.3
2023-09-01 09:45:00 | 622.2
2023-09-01 09:30:00 | 630.2
2023-09-01 09:15:00 | 543.4
2023-09-01 09:00:00 | 512.2
2023-09-01 08:45:00 | 491.7
2023-09-01 08:30:00 | 414.8
2023-09-01 08:15:00 | 365
2023-09-01 08:00:00 | 543.5
2023-09-01 07:45:00 | 592
2023-09-01 07:30:00 | 570.1
2023-09-01 07:15:00 | 564.7
2023-09-01 07:00:00 | 438.7
2023-09-01 06:45:00 | 495.9
2023-09-01 06:30:00 | 509.2
2023-09-01 06:15:00 | 478.4
2023-09-01 06:00:00 | 541.6
2023-09-01 05:45:00 | 566.3
2023-09-01 05:30:00 | 602.9
2023-09-01 05:15:00 | 514.3
2023-09-01 05:00:00 | 340
2023-09-01 04:45:00 | 299.1
2023-09-01 04:30:00 | 285
2023-09-01 04:15:00 | 361
2023-09-01 04:00:00 | 488
2023-09-01 03:45:00 | 523.2
2023-09-01 03:30:00 | 519.9
2023-09-01 03:15:00 | 642.1
2023-09-01 03:00:00 | 641
2023-09-01 02:45:00 | 746.1
2023-09-01 02:30:00 | 758.2
2023-09-01 02:15:00 | 855.1
2023-09-01 02:00:00 | 805.3
2023-09-01 01:45:00 | 749.4
2023-09-01 01:30:00 | 629.2
2023-09-01 01:15:00 | 696.3
2023-09-01 01:00:00 | 681.1
2023-09-01 00:45:00 | 730.6
2023-09-01 00:30:00 | 634.7
2023-09-01 00:15:00 | 494.2
2023-09-01 00:00:00 | 351.8
2023-10-31 23:45:00 | 496.95
2023-10-31 23:30:00 | 371.1
2023-10-31 23:15:00 | 295.95
2023-10-31 23:00:00 | 232.5
2023-10-31 22:45:00 | 267.3
2023-10-31 22:30:00 | 265.35
2023-10-31 22:15:00 | 271.35
2023-10-31 22:00:00 | 219
2023-10-31 21:45:00 | 207.6
2023-10-31 21:30:00 | 193.95
2023-10-31 21:15:00 | 207.3
2023-10-31 21:00:00 | 383.7
2023-10-31 20:45:00 | 516.3
2023-10-31 20:30:00 | 453.9
2023-10-31 20:15:00 | 437.55
2023-10-31 20:00:00 | 461.1
2023-10-31 19:45:00 | 446.55
2023-10-31 19:30:00 | 506.85
2023-10-31 19:15:00 | 501.15
2023-10-31 19:00:00 | 435.45
2023-10-31 18:45:00 | 439.2
2023-10-31 18:30:00 | 394.05
2023-10-31 18:15:00 | 364.65
2023-10-31 18:00:00 | 453.9
2023-10-31 17:45:00 | 641.55
2023-10-31 17:30:00 | 872.1
2023-10-31 17:15:00 | 802.65
2023-10-31 17:00:00 | 760.65
2023-10-31 16:45:00 | 803.85
2023-10-31 16:30:00 | 675.45
2023-10-31 16:15:00 | 742.2
2023-10-31 16:00:00 | 914.55
2023-10-31 15:45:00 | 874.35
2023-10-31 15:30:00 | 698.85
2023-10-31 15:15:00 | 593.85
2023-10-31 15:00:00 | 573.9
2023-10-31 14:45:00 | 531.75
2023-10-31 14:30:00 | 466.2
2023-10-31 14:15:00 | 479.7
2023-10-31 14:00:00 | 431.25
2023-10-31 13:45:00 | 417.45
2023-10-31 13:30:00 | 396.45
2023-10-31 13:15:00 | 392.7
2023-10-31 13:00:00 | 415.8
2023-10-31 12:45:00 | 475.8
2023-10-31 12:30:00 | 655.05
2023-10-31 12:15:00 | 684.9
2023-10-31 12:00:00 | 791.1
2023-10-31 11:45:00 | 607.05
2023-10-31 11:30:00 | 679.95
2023-10-31 11:15:00 | 801.75
2023-10-31 11:00:00 | 873.75
2023-10-31 10:45:00 | 891.3
2023-10-31 10:30:00 | 673.35
2023-10-31 10:15:00 | 530.25
2023-10-31 10:00:00 | 498.3
2023-10-31 09:45:00 | 530.7
2023-10-31 09:30:00 | 450.45
2023-10-31 09:15:00 | 476.25
2023-10-31 09:00:00 | 386.55
2023-10-31 08:45:00 | 306
2023-10-31 08:30:00 | 265.65
2023-10-31 08:15:00 | 301.8
2023-10-31 08:00:00 | 287.1
2023-10-31 07:45:00 | 337.5
2023-10-31 07:30:00 | 309
2023-10-31 07:15:00 | 247.5
2023-10-31 07:00:00 | 319.5
2023-10-31 06:45:00 | 340.2
2023-10-31 06:30:00 | 329.7
2023-10-31 06:15:00 | 289.95
2023-10-31 06:00:00 | 276.75
2023-10-31 05:45:00 | 286.8
2023-10-31 05:30:00 | 243.45
2023-10-31 05:15:00 | 286.95
2023-10-31 05:00:00 | 350.25
2023-10-31 04:45:00 | 476.1
2023-10-31 04:30:00 | 760.65
2023-10-31 04:15:00 | 781.65
2023-10-31 04:00:00 | 805.95
2023-10-31 03:45:00 | 786.45
2023-10-31 03:30:00 | 800.7
2023-10-31 03:15:00 | 625.2
2023-10-31 03:00:00 | 794.55
2023-10-31 02:45:00 | 956.7
2023-10-31 02:30:00 | 828.45
2023-10-31 02:15:00 | 678.3
2023-10-31 02:00:00 | 565.65
2023-10-31 01:45:00 | 686.85
2023-10-31 01:30:00 | 465
2023-10-31 01:15:00 | 445.65
2023-10-31 01:00:00 | 481.8
2023-10-31 00:45:00 | 400.95
2023-10-31 00:30:00 | 413.1
2023-10-31 00:15:00 | 418.35
2023-10-31 00:00:00 | 428.25
2023-10-30 23:45:00 | 401.55
2023-10-30 23:30:00 | 386.4
2023-10-30 23:15:00 | 393.6
2023-10-30 23:00:00 | 395.4
2023-10-30 22:45:00 | 351.75
2023-10-30 22:30:00 | 399.3
2023-10-30 22:15:00 | 448.8
2023-10-30 22:00:00 | 297.75
2023-10-30 21:45:00 | 284.1
2023-10-30 21:30:00 | 335.4
2023-10-30 21:15:00 | 253.95
2023-10-30 21:00:00 | 269.85
2023-10-30 20:45:00 | 374.55
2023-10-30 20:30:00 | 550.05
2023-10-30 20:15:00 | 503.4
2023-10-30 20:00:00 | 448.95
2023-10-30 19:45:00 | 622.5
2023-10-30 19:30:00 | 749.4
2023-10-30 19:15:00 | 717.9
2023-10-30 19:00:00 | 752.25
2023-10-30 18:45:00 | 771.45
2023-10-30 18:30:00 | 664.05
2023-10-30 18:15:00 | 576.75
2023-10-30 18:00:00 | 885.15
2023-10-30 17:45:00 | 750.6
2023-10-30 17:30:00 | 615.6
2023-10-30 17:15:00 | 454.05
2023-10-30 17:00:00 | 546.45
2023-10-30 16:45:00 | 475.05
2023-10-30 16:30:00 | 594
2023-10-30 16:15:00 | 630.45
2023-10-30 16:00:00 | 690.15
2023-10-30 15:45:00 | 737.7
2023-10-30 15:30:00 | 739.05
2023-10-30 15:15:00 | 881.25
2023-10-30 15:00:00 | 640.05
2023-10-30 14:45:00 | 611.7
2023-10-30 14:30:00 | 569.85
2023-10-30 14:15:00 | 582.6
2023-10-30 14:00:00 | 654.3
2023-10-30 13:45:00 | 519.9
2023-10-30 13:30:00 | 466.35
2023-10-30 13:15:00 | 755.4
2023-10-30 13:00:00 | 926.85
2023-10-30 12:45:00 | 957.45
2023-10-30 12:30:00 | 957.15
2023-10-30 12:15:00 | 885.6
2023-10-30 12:00:00 | 891.3
2023-10-30 11:45:00 | 892.05
2023-10-30 11:30:00 | 943.2
2023-10-30 11:15:00 | 990.6
2023-10-30 11:00:00 | 1167
2023-10-30 10:45:00 | 976.2
2023-10-30 10:30:00 | 1015.95
2023-10-30 10:15:00 | 825.15
2023-10-30 10:00:00 | 830.4
2023-10-30 09:45:00 | 742.8
2023-10-30 09:30:00 | 637.8
2023-10-30 09:15:00 | 736.35
2023-10-30 09:00:00 | 513.45
2023-10-30 08:45:00 | 455.25
2023-10-30 08:30:00 | 419.1
2023-10-30 08:15:00 | 397.65
2023-10-30 08:00:00 | 348.6
2023-10-30 07:45:00 | 452.1
2023-10-30 07:30:00 | 380.55
2023-10-30 07:15:00 | 376.5
2023-10-30 07:00:00 | 384.45
2023-10-30 06:45:00 | 305.25
2023-10-30 06:30:00 | 380.25
2023-10-30 06:15:00 | 450.15
2023-10-30 06:00:00 | 414
2023-10-30 05:45:00 | 311.55
2023-10-30 05:30:00 | 272.85
2023-10-30 05:15:00 | 391.5
2023-10-30 05:00:00 | 490.5
2023-10-30 04:45:00 | 464.1
2023-10-30 04:30:00 | 497.25
2023-10-30 04:15:00 | 534.6
2023-10-30 04:00:00 | 486
2023-10-30 03:45:00 | 536.1
2023-10-30 03:30:00 | 615.6
2023-10-30 03:15:00 | 548.4
2023-10-30 03:00:00 | 432.6
2023-10-30 02:45:00 | 357.75
2023-10-30 02:30:00 | 439.05
2023-10-30 02:15:00 | 345.3
2023-10-30 02:00:00 | 401.25
2023-10-30 01:45:00 | 291.15
2023-10-30 01:30:00 | 236.7
2023-10-30 01:15:00 | 279.3
2023-10-30 01:00:00 | 223.2
2023-10-30 00:45:00 | 232.65
2023-10-30 00:30:00 | 289.95
2023-10-30 00:15:00 | 321.45
2023-10-30 00:00:00 | 445.05
2023-10-29 23:45:00 | 433.65
2023-10-29 23:30:00 | 477.6
2023-10-29 23:15:00 | 387.75
2023-10-29 23:00:00 | 398.25
2023-10-29 22:45:00 | 409.2
2023-10-29 22:30:00 | 444.6
2023-10-29 22:15:00 | 464.1
2023-10-29 22:00:00 | 423.45
2023-10-29 21:45:00 | 357.9
2023-10-29 21:30:00 | 426.75
2023-10-29 21:15:00 | 468.75
2023-10-29 21:00:00 | 534.6
2023-10-29 20:45:00 | 391.5
2023-10-29 20:30:00 | 540.45
2023-10-29 20:15:00 | 659.4
2023-10-29 20:00:00 | 679.65
2023-10-29 19:45:00 | 710.55
2023-10-29 19:30:00 | 672.15
2023-10-29 19:15:00 | 621.75
2023-10-29 19:00:00 | 651.75
2023-10-29 18:45:00 | 767.25
2023-10-29 18:30:00 | 721.95
2023-10-29 18:15:00 | 507.9
2023-10-29 18:00:00 | 473.55
2023-10-29 17:45:00 | 593.55
2023-10-29 17:30:00 | 539.4
2023-10-29 17:15:00 | 656.55
2023-10-29 17:00:00 | 673.65
2023-10-29 16:45:00 | 624.9
2023-10-29 16:30:00 | 742.8
2023-10-29 16:15:00 | 799.5
2023-10-29 16:00:00 | 992.4
2023-10-29 15:45:00 | 901.65
2023-10-29 15:30:00 | 860.1
2023-10-29 15:15:00 | 934.35
2023-10-29 15:00:00 | 776.85
2023-10-29 14:45:00 | 873
2023-10-29 14:30:00 | 847.35
2023-10-29 14:15:00 | 591.75
2023-10-29 14:00:00 | 457.65
2023-10-29 13:45:00 | 560.4
2023-10-29 13:30:00 | 424.8
2023-10-29 13:15:00 | 490.95
2023-10-29 13:00:00 | 597.6
2023-10-29 12:45:00 | 613.05
2023-10-29 12:30:00 | 655.5
2023-10-29 12:15:00 | 534.15
2023-10-29 12:00:00 | 435.45
2023-10-29 11:45:00 | 469.95
2023-10-29 11:30:00 | 516.9
2023-10-29 11:15:00 | 711.3
2023-10-29 11:00:00 | 728.4
2023-10-29 10:45:00 | 685.8
2023-10-29 10:30:00 | 713.4
2023-10-29 10:15:00 | 689.55
2023-10-29 10:00:00 | 671.4
2023-10-29 09:45:00 | 652.35
2023-10-29 09:30:00 | 747
2023-10-29 09:15:00 | 648.15
2023-10-29 09:00:00 | 497.55
2023-10-29 08:45:00 | 400.2
2023-10-29 08:30:00 | 380.4
2023-10-29 08:15:00 | 459.6
2023-10-29 08:00:00 | 490.35
2023-10-29 07:45:00 | 440.1
2023-10-29 07:30:00 | 320.25
2023-10-29 07:15:00 | 375.45
2023-10-29 07:00:00 | 331.65
2023-10-29 06:45:00 | 358.5
2023-10-29 06:30:00 | 343.5
2023-10-29 06:15:00 | 292.05
2023-10-29 06:00:00 | 311.7
2023-10-29 05:45:00 | 303.3
2023-10-29 05:30:00 | 275.25
2023-10-29 05:15:00 | 250.65
2023-10-29 05:00:00 | 251.4
2023-10-29 04:45:00 | 283.65
2023-10-29 04:30:00 | 207.9
2023-10-29 04:15:00 | 267
2023-10-29 04:00:00 | 256.95
2023-10-29 03:45:00 | 301.65
2023-10-29 03:30:00 | 391.2
2023-10-29 03:15:00 | 462
2023-10-29 03:00:00 | 377.25
2023-10-29 02:45:00 | 352.5
2023-10-29 02:30:00 | 444.6
2023-10-29 02:15:00 | 470.55
2023-10-29 02:00:00 | 447.3
2023-10-29 01:45:00 | 488.55
2023-10-29 01:30:00 | 521.85
2023-10-29 01:15:00 | 509.7
2023-10-29 01:00:00 | 598.65
2023-10-29 00:45:00 | 848.85
2023-10-29 00:30:00 | 805.5
2023-10-29 00:15:00 | 785.4
2023-10-29 00:00:00 | 870.15
2023-10-28 23:45:00 | 768.6
2023-10-28 23:30:00 | 732.3
2023-10-28 23:15:00 | 720.9
2023-10-28 23:00:00 | 708.6
2023-10-28 22:45:00 | 592.95
2023-10-28 22:30:00 | 452.1
2023-10-28 22:15:00 | 573.45
2023-10-28 22:00:00 | 703.95
2023-10-28 21:45:00 | 648.3
2023-10-28 21:30:00 | 570.45
2023-10-28 21:15:00 | 752.25
2023-10-28 21:00:00 | 937.35
2023-10-28 20:45:00 | 936.6
2023-10-28 20:30:00 | 949.95
2023-10-28 20:15:00 | 879.3
2023-10-28 20:00:00 | 561
2023-10-28 19:45:00 | 652.95
2023-10-28 19:30:00 | 535.05
2023-10-28 19:15:00 | 669.45
2023-10-28 19:00:00 | 572.4
2023-10-28 18:45:00 | 534.6
2023-10-28 18:30:00 | 428.55
2023-10-28 18:15:00 | 401.7
2023-10-28 18:00:00 | 503.55
2023-10-28 17:45:00 | 375.9
2023-10-28 17:30:00 | 390.45
2023-10-28 17:15:00 | 401.25
2023-10-28 17:00:00 | 408
2023-10-28 16:45:00 | 442.65
2023-10-28 16:30:00 | 511.8
2023-10-28 16:15:00 | 493.2
2023-10-28 16:00:00 | 554.25
2023-10-28 15:45:00 | 551.1
2023-10-28 15:30:00 | 494.55
2023-10-28 15:15:00 | 419.25
2023-10-28 15:00:00 | 432.15
2023-10-28 14:45:00 | 759.45
2023-10-28 14:30:00 | 864.45
2023-10-28 14:15:00 | 893.7
2023-10-28 14:00:00 | 798.9
2023-10-28 13:45:00 | 859.2
2023-10-28 13:30:00 | 952.2
2023-10-28 13:15:00 | 1141.35
2023-10-28 13:00:00 | 1181.7
2023-10-28 12:45:00 | 1195.65
2023-10-28 12:30:00 | 1008.9
2023-10-28 12:15:00 | 777.15
2023-10-28 12:00:00 | 742.05
2023-10-28 11:45:00 | 885.45
2023-10-28 11:30:00 | 693.6
2023-10-28 11:15:00 | 700.05
2023-10-28 11:00:00 | 601.05
2023-10-28 10:45:00 | 620.25
2023-10-28 10:30:00 | 512.4
2023-10-28 10:15:00 | 543
2023-10-28 10:00:00 | 568.65
2023-10-28 09:45:00 | 540.15
2023-10-28 09:30:00 | 519.15
2023-10-28 09:15:00 | 603.15
2023-10-28 09:00:00 | 578.4
2023-10-28 08:45:00 | 355.05
2023-10-28 08:30:00 | 363
2023-10-28 08:15:00 | 361.5
2023-10-28 08:00:00 | 342.3
2023-10-28 07:45:00 | 342.75
2023-10-28 07:30:00 | 424.8
2023-10-28 07:15:00 | 523.2
2023-10-28 07:00:00 | 473.25
2023-10-28 06:45:00 | 443.4
2023-10-28 06:30:00 | 520.8
2023-10-28 06:15:00 | 456
2023-10-28 06:00:00 | 430.2
2023-10-28 05:45:00 | 592.8
2023-10-28 05:30:00 | 513.45
2023-10-28 05:15:00 | 541.8
2023-10-28 05:00:00 | 531.9
2023-10-28 04:45:00 | 537.9
2023-10-28 04:30:00 | 534.9
2023-10-28 04:15:00 | 480
2023-10-28 04:00:00 | 363.45
2023-10-28 03:45:00 | 355.05
2023-10-28 03:30:00 | 365.25
2023-10-28 03:15:00 | 315.45
2023-10-28 03:00:00 | 299.1
2023-10-28 02:45:00 | 368.1
2023-10-28 02:30:00 | 295.5
2023-10-28 02:15:00 | 347.85
2023-10-28 02:00:00 | 378.75
2023-10-28 01:45:00 | 445.2
2023-10-28 01:30:00 | 601.35
2023-10-28 01:15:00 | 611.85
2023-10-28 01:00:00 | 576.3
2023-10-28 00:45:00 | 484.2
2023-10-28 00:30:00 | 467.55
2023-10-28 00:15:00 | 468.15
2023-10-28 00:00:00 | 476.85
2023-10-27 23:45:00 | 565.95
2023-10-27 23:30:00 | 549.15
2023-10-27 23:15:00 | 686.1
2023-10-27 23:00:00 | 630.75
2023-10-27 22:45:00 | 607.05
2023-10-27 22:30:00 | 589.2
2023-10-27 22:15:00 | 552.45
2023-10-27 22:00:00 | 572.85
2023-10-27 21:45:00 | 672.45
2023-10-27 21:30:00 | 654.75
2023-10-27 21:15:00 | 451.05
2023-10-27 21:00:00 | 454.2
2023-10-27 20:45:00 | 440.55
2023-10-27 20:30:00 | 482.85
2023-10-27 20:15:00 | 468.6
2023-10-27 20:00:00 | 363.75
2023-10-27 19:45:00 | 426.3
2023-10-27 19:30:00 | 339.75
2023-10-27 19:15:00 | 258.3
2023-10-27 19:00:00 | 252.6
2023-10-27 18:45:00 | 234.45
2023-10-27 18:30:00 | 335.7
2023-10-27 18:15:00 | 486.75
2023-10-27 18:00:00 | 631.35
2023-10-27 17:45:00 | 592.35
2023-10-27 17:30:00 | 642.9
2023-10-27 17:15:00 | 591.6
2023-10-27 17:00:00 | 668.7
2023-10-27 16:45:00 | 620.1
2023-10-27 16:30:00 | 691.5
2023-10-27 16:15:00 | 652.65
2023-10-27 16:00:00 | 527.1
2023-10-27 15:45:00 | 459
2023-10-27 15:30:00 | 509.1
2023-10-27 15:15:00 | 530.4
2023-10-27 15:00:00 | 478.8
2023-10-27 14:45:00 | 566.1
2023-10-27 14:30:00 | 544.65
2023-10-27 14:15:00 | 571.05
2023-10-27 14:00:00 | 626.85
2023-10-27 13:45:00 | 798.45
2023-10-27 13:30:00 | 883.8
2023-10-27 13:15:00 | 989.25
2023-10-27 13:00:00 | 950.55
2023-10-27 12:45:00 | 934.05
2023-10-27 12:30:00 | 691.5
2023-10-27 12:15:00 | 674.25
2023-10-27 12:00:00 | 693.15
2023-10-27 11:45:00 | 478.35
2023-10-27 11:30:00 | 532.95
2023-10-27 11:15:00 | 593.1
2023-10-27 11:00:00 | 533.1
2023-10-27 10:45:00 | 549.45
2023-10-27 10:30:00 | 523.95
2023-10-27 10:15:00 | 647.4
2023-10-27 10:00:00 | 672.75
2023-10-27 09:45:00 | 573.9
2023-10-27 09:30:00 | 559.2
2023-10-27 09:15:00 | 536.7
2023-10-27 09:00:00 | 478.65
2023-10-27 08:45:00 | 391.35
2023-10-27 08:30:00 | 450.9
2023-10-27 08:15:00 | 392.55
2023-10-27 08:00:00 | 379.5
2023-10-27 07:45:00 | 376.2
2023-10-27 07:30:00 | 363
2023-10-27 07:15:00 | 373.5
2023-10-27 07:00:00 | 482.7
2023-10-27 06:45:00 | 471.15
2023-10-27 06:30:00 | 476.55
2023-10-27 06:15:00 | 378
2023-10-27 06:00:00 | 347.7
2023-10-27 05:45:00 | 391.05
2023-10-27 05:30:00 | 462.15
2023-10-27 05:15:00 | 471.45
2023-10-27 05:00:00 | 386.7
2023-10-27 04:45:00 | 261.75
2023-10-27 04:30:00 | 397.8
2023-10-27 04:15:00 | 456.75
2023-10-27 04:00:00 | 310.05
2023-10-27 03:45:00 | 286.65
2023-10-27 03:30:00 | 279.15
2023-10-27 03:15:00 | 282.75
2023-10-27 03:00:00 | 231.75
2023-10-27 02:45:00 | 276.9
2023-10-27 02:30:00 | 405.75
2023-10-27 02:15:00 | 529.5
2023-10-27 02:00:00 | 573.3
2023-10-27 01:45:00 | 503.85
2023-10-27 01:30:00 | 539.4
2023-10-27 01:15:00 | 456.45
2023-10-27 01:00:00 | 414.75
2023-10-27 00:45:00 | 507.9
2023-10-27 00:30:00 | 437.1
2023-10-27 00:15:00 | 352.8
2023-10-27 00:00:00 | 364.5
2023-10-26 23:45:00 | 398.4
2023-10-26 23:30:00 | 272.85
2023-10-26 23:15:00 | 397.35
2023-10-26 23:00:00 | 565.2
2023-10-26 22:45:00 | 635.1
2023-10-26 22:30:00 | 594.45
2023-10-26 22:15:00 | 591.6
2023-10-26 22:00:00 | 587.4
2023-10-26 21:45:00 | 549.15
2023-10-26 21:30:00 | 492.3
2023-10-26 21:15:00 | 607.05
2023-10-26 21:00:00 | 546.9
2023-10-26 20:45:00 | 618.75
2023-10-26 20:30:00 | 714.6
2023-10-26 20:15:00 | 462.9
2023-10-26 20:00:00 | 531.3
2023-10-26 19:45:00 | 667.95
2023-10-26 19:30:00 | 605.85
2023-10-26 19:15:00 | 749.7
2023-10-26 19:00:00 | 437.4
2023-10-26 18:45:00 | 608.25
2023-10-26 18:30:00 | 563.7
2023-10-26 18:15:00 | 550.5
2023-10-26 18:00:00 | 549.75
2023-10-26 17:45:00 | 534.3
2023-10-26 17:30:00 | 575.55
2023-10-26 17:15:00 | 421.2
2023-10-26 17:00:00 | 410.7
2023-10-26 16:45:00 | 494.4
2023-10-26 16:30:00 | 560.55
2023-10-26 16:15:00 | 503.25
2023-10-26 16:00:00 | 388.35
2023-10-26 15:45:00 | 412.95
2023-10-26 15:30:00 | 356.85
2023-10-26 15:15:00 | 365.7
2023-10-26 15:00:00 | 425.1
2023-10-26 14:45:00 | 603.6
2023-10-26 14:30:00 | 652.2
2023-10-26 14:15:00 | 528.45
2023-10-26 14:00:00 | 705.3
2023-10-26 13:45:00 | 868.2
2023-10-26 13:30:00 | 856.65
2023-10-26 13:15:00 | 862.95
2023-10-26 13:00:00 | 920.85
2023-10-26 12:45:00 | 763.8
2023-10-26 12:30:00 | 695.25
2023-10-26 12:15:00 | 758.1
2023-10-26 12:00:00 | 556.35
2023-10-26 11:45:00 | 414
2023-10-26 11:30:00 | 481.5
2023-10-26 11:15:00 | 522.6
2023-10-26 11:00:00 | 557.85
2023-10-26 10:45:00 | 476.85
2023-10-26 10:30:00 | 543.9
2023-10-26 10:15:00 | 483
2023-10-26 10:00:00 | 523.95
2023-10-26 09:45:00 | 498.45
2023-10-26 09:30:00 | 400.5
2023-10-26 09:15:00 | 381
2023-10-26 09:00:00 | 442.5
2023-10-26 08:45:00 | 286.8
2023-10-26 08:30:00 | 372
2023-10-26 08:15:00 | 333.75
2023-10-26 08:00:00 | 374.55
2023-10-26 07:45:00 | 349.5
2023-10-26 07:30:00 | 171.45
2023-10-26 07:15:00 | 239.55
2023-10-26 07:00:00 | 145.95
2023-10-26 06:45:00 | 197.25
2023-10-26 06:30:00 | 237.9
2023-10-26 06:15:00 | 390.6
2023-10-26 06:00:00 | 403.35
2023-10-26 05:45:00 | 363.15
2023-10-26 05:30:00 | 426.15
2023-10-26 05:15:00 | 434.85
2023-10-26 05:00:00 | 402.9
2023-10-26 04:45:00 | 401.85
2023-10-26 04:30:00 | 431.4
2023-10-26 04:15:00 | 379.05
2023-10-26 04:00:00 | 274.35
2023-10-26 03:45:00 | 300
2023-10-26 03:30:00 | 319.05
2023-10-26 03:15:00 | 268.95
2023-10-26 03:00:00 | 240.9
2023-10-26 02:45:00 | 204.9
2023-10-26 02:30:00 | 259.2
2023-10-26 02:15:00 | 266.25
2023-10-26 02:00:00 | 243.9
2023-10-26 01:45:00 | 274.05
2023-10-26 01:30:00 | 271.5
2023-10-26 01:15:00 | 284.25
2023-10-26 01:00:00 | 177
2023-10-26 00:45:00 | 233.1
2023-10-26 00:30:00 | 293.7
2023-10-26 00:15:00 | 501.6
2023-10-26 00:00:00 | 522.3
2023-10-25 23:45:00 | 386.85
2023-10-25 23:30:00 | 579.15
2023-10-25 23:15:00 | 710.85
2023-10-25 23:00:00 | 673.8
2023-10-25 22:45:00 | 769.8
2023-10-25 22:30:00 | 800.55
2023-10-25 22:15:00 | 495.6
2023-10-25 22:00:00 | 509.55
2023-10-25 21:45:00 | 589.05
2023-10-25 21:30:00 | 522.75
2023-10-25 21:15:00 | 477.9
2023-10-25 21:00:00 | 441.15
2023-10-25 20:45:00 | 396.6
2023-10-25 20:30:00 | 424.2
2023-10-25 20:15:00 | 384.3
2023-10-25 20:00:00 | 268.2
2023-10-25 19:45:00 | 277.5
2023-10-25 19:30:00 | 289.2
2023-10-25 19:15:00 | 268.35
2023-10-25 19:00:00 | 302.1
2023-10-25 18:45:00 | 405.15
2023-10-25 18:30:00 | 537.75
2023-10-25 18:15:00 | 557.55
2023-10-25 18:00:00 | 550.05
2023-10-25 17:45:00 | 536.25
2023-10-25 17:30:00 | 498.15
2023-10-25 17:15:00 | 457.8
2023-10-25 17:00:00 | 426.75
2023-10-25 16:45:00 | 480.3
2023-10-25 16:30:00 | 550.95
2023-10-25 16:15:00 | 506.4
2023-10-25 16:00:00 | 364.05
2023-10-25 15:45:00 | 358.5
2023-10-25 15:30:00 | 420.3
2023-10-25 15:15:00 | 402.3
2023-10-25 15:00:00 | 461.1
2023-10-25 14:45:00 | 668.55
2023-10-25 14:30:00 | 641.85
2023-10-25 14:15:00 | 580.35
2023-10-25 14:00:00 | 596.55
2023-10-25 13:45:00 | 717.45
2023-10-25 13:30:00 | 844.2
2023-10-25 13:15:00 | 981.75
2023-10-25 13:00:00 | 794.55
2023-10-25 12:45:00 | 642.75
2023-10-25 12:30:00 | 788.85
2023-10-25 12:15:00 | 543.9
2023-10-25 12:00:00 | 525.3
2023-10-25 11:45:00 | 575.1
2023-10-25 11:30:00 | 679.05
2023-10-25 11:15:00 | 724.05
2023-10-25 11:00:00 | 630.6
2023-10-25 10:45:00 | 580.65
2023-10-25 10:30:00 | 407.7
2023-10-25 10:15:00 | 497.7
2023-10-25 10:00:00 | 391.05
2023-10-25 09:45:00 | 391.5
2023-10-25 09:30:00 | 391.05
2023-10-25 09:15:00 | 454.5
2023-10-25 09:00:00 | 422.85
2023-10-25 08:45:00 | 380.85
2023-10-25 08:30:00 | 345.3
2023-10-25 08:15:00 | 421.8
2023-10-25 08:00:00 | 376.05
2023-10-25 07:45:00 | 334.5
2023-10-25 07:30:00 | 264
2023-10-25 07:15:00 | 244.5
2023-10-25 07:00:00 | 253.8
2023-10-25 06:45:00 | 237.45
2023-10-25 06:30:00 | 305.25
2023-10-25 06:15:00 | 324.9
2023-10-25 06:00:00 | 282.45
2023-10-25 05:45:00 | 391.05
2023-10-25 05:30:00 | 300.3
2023-10-25 05:15:00 | 312
2023-10-25 05:00:00 | 318.15
2023-10-25 04:45:00 | 460.35
2023-10-25 04:30:00 | 489.6
2023-10-25 04:15:00 | 537
2023-10-25 04:00:00 | 471.9
2023-10-25 03:45:00 | 508.5
2023-10-25 03:30:00 | 564
2023-10-25 03:15:00 | 698.1
2023-10-25 03:00:00 | 764.1
2023-10-25 02:45:00 | 802.35
2023-10-25 02:30:00 | 789.6
2023-10-25 02:15:00 | 574.05
2023-10-25 02:00:00 | 407.1
2023-10-25 01:45:00 | 501
2023-10-25 01:30:00 | 437.7
2023-10-25 01:15:00 | 464.85
2023-10-25 01:00:00 | 495.6
2023-10-25 00:45:00 | 559.35
2023-10-25 00:30:00 | 553.95
2023-10-25 00:15:00 | 469.05
2023-10-25 00:00:00 | 422.4
2023-10-24 23:45:00 | 387.9
2023-10-24 23:30:00 | 366.9
2023-10-24 23:15:00 | 398.1
2023-10-24 23:00:00 | 474.15
2023-10-24 22:45:00 | 463.5
2023-10-24 22:30:00 | 609.3
2023-10-24 22:15:00 | 695.7
2023-10-24 22:00:00 | 592.5
2023-10-24 21:45:00 | 648.15
2023-10-24 21:30:00 | 702.45
2023-10-24 21:15:00 | 625.65
2023-10-24 21:00:00 | 739.2
2023-10-24 20:45:00 | 621.45
2023-10-24 20:30:00 | 510.9
2023-10-24 20:15:00 | 655.8
2023-10-24 20:00:00 | 526.8
2023-10-24 19:45:00 | 467.7
2023-10-24 19:30:00 | 393.9
2023-10-24 19:15:00 | 403.8
2023-10-24 19:00:00 | 479.85
2023-10-24 18:45:00 | 419.55
2023-10-24 18:30:00 | 409.05
2023-10-24 18:15:00 | 362.7
2023-10-24 18:00:00 | 245.7
2023-10-24 17:45:00 | 272.1
2023-10-24 17:30:00 | 216.3
2023-10-24 17:15:00 | 218.85
2023-10-24 17:00:00 | 209.85
2023-10-24 16:45:00 | 195.6
2023-10-24 16:30:00 | 204.3
2023-10-24 16:15:00 | 76.8
2023-10-24 16:00:00 | 67.35
2023-10-24 15:45:00 | 70.05
2023-10-24 15:30:00 | 70.65
2023-10-24 15:15:00 | 67.95
2023-10-24 15:00:00 | 66.15
2023-10-24 12:30:00 | 71.25
2023-10-24 12:15:00 | 79.05
2023-10-24 12:00:00 | 36.3
2023-10-23 08:15:00 | 87
2023-10-23 08:00:00 | 89.8
2023-10-23 07:45:00 | 87.6
2023-10-23 07:30:00 | 92.2
2023-10-23 07:15:00 | 89.9
2023-10-23 07:00:00 | 130
2023-10-23 06:45:00 | 126.8
2023-10-23 06:30:00 | 118.3
2023-10-23 06:15:00 | 139.6
2023-10-23 06:00:00 | 146.4
2023-10-23 05:45:00 | 146.6
2023-10-23 05:30:00 | 149.7
2023-10-23 05:15:00 | 130.3
2023-10-23 05:00:00 | 202.3
2023-10-23 04:45:00 | 258
2023-10-23 04:30:00 | 374.6
2023-10-23 04:15:00 | 365.5
2023-10-23 04:00:00 | 435.6
2023-10-23 03:45:00 | 446.8
2023-10-23 03:30:00 | 379.6
2023-10-23 03:15:00 | 394.7
2023-10-23 03:00:00 | 431.7
2023-10-23 02:45:00 | 538.5
2023-10-23 02:30:00 | 452.6
2023-10-23 02:15:00 | 340.6
2023-10-23 02:00:00 | 318.4
2023-10-23 01:45:00 | 387.6
2023-10-23 01:30:00 | 340.2
2023-10-23 01:15:00 | 330.9
2023-10-23 01:00:00 | 544.9
2023-10-23 00:45:00 | 633.1
2023-10-23 00:30:00 | 552.9
2023-10-23 00:15:00 | 634.9
2023-10-23 00:00:00 | 788.3
2023-10-22 23:45:00 | 781.2
2023-10-22 23:30:00 | 938.2
2023-10-22 23:15:00 | 821.4
2023-10-22 23:00:00 | 881.2
2023-10-22 22:45:00 | 760.9
2023-10-22 22:30:00 | 843
2023-10-22 22:15:00 | 760.7
2023-10-22 22:00:00 | 582.8
2023-10-22 21:45:00 | 559
2023-10-22 21:30:00 | 750.8
2023-10-22 21:15:00 | 748.3
2023-10-22 21:00:00 | 784.4
2023-10-22 20:45:00 | 826
2023-10-22 20:30:00 | 661.3
2023-10-22 20:15:00 | 686.5
2023-10-22 20:00:00 | 713.9
2023-10-22 19:45:00 | 616.8
2023-10-22 19:30:00 | 550.2
2023-10-22 19:15:00 | 388.6
2023-10-22 19:00:00 | 403
2023-10-22 18:45:00 | 349.2
2023-10-22 18:30:00 | 365.5
2023-10-22 18:15:00 | 403.3
2023-10-22 18:00:00 | 471.5
2023-10-22 17:45:00 | 411.9
2023-10-22 17:30:00 | 405
2023-10-22 17:15:00 | 304.1
2023-10-22 17:00:00 | 308.2
2023-10-22 16:45:00 | 320.1
2023-10-22 16:30:00 | 265.3
2023-10-22 16:15:00 | 288.6
2023-10-22 16:00:00 | 379.7
2023-10-22 15:45:00 | 326.9
2023-10-22 15:30:00 | 327.8
2023-10-22 15:15:00 | 294.9
2023-10-22 15:00:00 | 299.7
2023-10-22 14:45:00 | 299.4
2023-10-22 14:30:00 | 266.9
2023-10-22 14:15:00 | 321.9
2023-10-22 14:00:00 | 456.3
2023-10-22 13:45:00 | 821.2
2023-10-22 13:30:00 | 928.3
2023-10-22 13:15:00 | 775.3
2023-10-22 13:00:00 | 956.9
2023-10-22 12:45:00 | 815.3
2023-10-22 12:30:00 | 726.7
2023-10-22 12:15:00 | 851
2023-10-22 12:00:00 | 964.7
2023-10-22 11:45:00 | 892.6
2023-10-22 11:30:00 | 800.7
2023-10-22 11:15:00 | 637.8
2023-10-22 11:00:00 | 774.8
2023-10-22 10:45:00 | 649.9
2023-10-22 10:30:00 | 534.9
2023-10-22 10:15:00 | 418.6
2023-10-22 10:00:00 | 446.1
2023-10-22 09:45:00 | 604.6
2023-10-22 09:30:00 | 656.7
2023-10-22 09:15:00 | 661
2023-10-22 09:00:00 | 714.9
2023-10-22 08:45:00 | 676.7
2023-10-22 08:30:00 | 630.2
2023-10-22 08:15:00 | 565.6
2023-10-22 08:00:00 | 696.4
2023-10-22 07:45:00 | 616.5
2023-10-22 07:30:00 | 505.1
2023-10-22 07:15:00 | 396.9
2023-10-22 07:00:00 | 437.5
2023-10-22 06:45:00 | 356.8
2023-10-22 06:30:00 | 378
2023-10-22 06:15:00 | 279.4
2023-10-22 06:00:00 | 365.2
2023-10-22 05:45:00 | 356.6
2023-10-22 05:30:00 | 345.3
2023-10-22 05:15:00 | 472.9
2023-10-22 05:00:00 | 508.9
2023-10-22 04:45:00 | 545.1
2023-10-22 04:30:00 | 408.2
2023-10-22 04:15:00 | 386.7
2023-10-22 04:00:00 | 453.2
2023-10-22 03:45:00 | 649.2
2023-10-22 03:30:00 | 746.6
2023-10-22 03:15:00 | 627.1
2023-10-22 03:00:00 | 555.6
2023-10-22 02:45:00 | 630
2023-10-22 02:30:00 | 615
2023-10-22 02:15:00 | 609.3
2023-10-22 02:00:00 | 662.8
2023-10-22 01:45:00 | 542.1
2023-10-22 01:30:00 | 647.1
2023-10-22 01:15:00 | 460.1
2023-10-22 01:00:00 | 481.6
2023-10-22 00:45:00 | 414.7
2023-10-22 00:30:00 | 478.8
2023-10-22 00:15:00 | 490.1
2023-10-22 00:00:00 | 580
2023-10-21 23:45:00 | 598.8
2023-10-21 23:30:00 | 592.4
2023-10-21 23:15:00 | 762.6
2023-10-21 23:00:00 | 661.4
2023-10-21 22:45:00 | 621.7
2023-10-21 22:30:00 | 673.5
2023-10-21 22:15:00 | 807.7
2023-10-21 22:00:00 | 749.3
2023-10-21 21:45:00 | 737.5
2023-10-21 21:30:00 | 745.2
2023-10-21 21:15:00 | 707.2
2023-10-21 21:00:00 | 566.9
2023-10-21 20:45:00 | 471.6
2023-10-21 20:30:00 | 493.5
2023-10-21 20:15:00 | 464.2
2023-10-21 20:00:00 | 423.3
2023-10-21 19:45:00 | 479.9
2023-10-21 19:30:00 | 473.8
2023-10-21 19:15:00 | 468.6
2023-10-21 19:00:00 | 376.2
2023-10-21 18:45:00 | 351
2023-10-21 18:30:00 | 334.2
2023-10-21 18:15:00 | 275.2
2023-10-21 18:00:00 | 338.3
2023-10-21 17:45:00 | 293.1
2023-10-21 17:30:00 | 389.2
2023-10-21 17:15:00 | 346.3
2023-10-21 17:00:00 | 374.9
2023-10-21 16:45:00 | 442.1
2023-10-21 16:30:00 | 457.1
2023-10-21 16:15:00 | 362.1
2023-10-21 16:00:00 | 350.2
2023-10-21 15:45:00 | 362.6
2023-10-21 15:30:00 | 374.8
2023-10-21 15:15:00 | 393
2023-10-21 15:00:00 | 412.3
2023-10-21 14:45:00 | 575.1
2023-10-21 14:30:00 | 629
2023-10-21 14:15:00 | 581.9
2023-10-21 14:00:00 | 539.7
2023-10-21 13:45:00 | 678.4
2023-10-21 13:30:00 | 728.4
2023-10-21 13:15:00 | 844.2
2023-10-21 13:00:00 | 828.5
2023-10-21 12:45:00 | 740.4
2023-10-21 12:30:00 | 671.9
2023-10-21 12:15:00 | 538.6
2023-10-21 12:00:00 | 505.4
2023-10-21 11:45:00 | 387.8
2023-10-21 11:30:00 | 517.9
2023-10-21 11:15:00 | 618.9
2023-10-21 11:00:00 | 646.8
2023-10-21 10:45:00 | 610.6
2023-10-21 10:30:00 | 587.6
2023-10-21 10:15:00 | 603.6
2023-10-21 10:00:00 | 546.9
2023-10-21 09:45:00 | 507.3
2023-10-21 09:30:00 | 389.4
2023-10-21 09:15:00 | 385.3
2023-10-21 09:00:00 | 383.2
2023-10-21 08:45:00 | 479.6
2023-10-21 08:30:00 | 420.5
2023-10-21 08:15:00 | 552.9
2023-10-21 08:00:00 | 601.8
2023-10-21 07:45:00 | 633.4
2023-10-21 07:30:00 | 581.9
2023-10-21 07:15:00 | 606.5
2023-10-21 07:00:00 | 619.8
2023-10-21 06:45:00 | 582.9
2023-10-21 06:30:00 | 506.7
2023-10-21 06:15:00 | 604.1
2023-10-21 06:00:00 | 628.1
2023-10-21 05:45:00 | 716.3
2023-10-21 05:30:00 | 593.8
2023-10-21 05:15:00 | 519
2023-10-21 05:00:00 | 337.6
2023-10-21 04:45:00 | 344.6
2023-10-21 04:30:00 | 333.7
2023-10-21 04:15:00 | 422.2
2023-10-21 04:00:00 | 395.5
2023-10-21 03:45:00 | 451.5
2023-10-21 03:30:00 | 583.8
2023-10-21 03:15:00 | 589.9
2023-10-21 03:00:00 | 586.4
2023-10-21 02:45:00 | 486.1
2023-10-21 02:30:00 | 522.2
2023-10-21 02:15:00 | 544
2023-10-21 02:00:00 | 743.5
2023-10-21 01:45:00 | 762.9
2023-10-21 01:30:00 | 797.1
2023-10-21 01:15:00 | 808.9
2023-10-21 01:00:00 | 720
2023-10-21 00:45:00 | 657.3
2023-10-21 00:30:00 | 742.5
2023-10-21 00:15:00 | 674.2
2023-10-21 00:00:00 | 703.3
2023-10-20 23:45:00 | 660.1
2023-10-20 23:30:00 | 517.8
2023-10-20 23:15:00 | 519.9
2023-10-20 23:00:00 | 747.4
2023-10-20 22:45:00 | 660.2
2023-10-20 22:30:00 | 534.8
2023-10-20 22:15:00 | 610.7
2023-10-20 22:00:00 | 509.3
2023-10-20 21:45:00 | 536.6
2023-10-20 21:30:00 | 614.8
2023-10-20 21:15:00 | 657.8
2023-10-20 21:00:00 | 620.9
2023-10-20 20:45:00 | 553.5
2023-10-20 20:30:00 | 534.6
2023-10-20 20:15:00 | 436.3
2023-10-20 20:00:00 | 561.9
2023-10-20 19:45:00 | 549.5
2023-10-20 19:30:00 | 502.8
2023-10-20 19:15:00 | 476
2023-10-20 19:00:00 | 373.2
2023-10-20 18:45:00 | 298.6
2023-10-20 18:30:00 | 312.3
2023-10-20 18:15:00 | 307.5
2023-10-20 18:00:00 | 266.9
2023-10-20 17:45:00 | 265.9
2023-10-20 17:30:00 | 228.1
2023-10-20 17:15:00 | 238.8
2023-10-20 17:00:00 | 240.6
2023-10-20 16:45:00 | 231.4
2023-10-20 16:30:00 | 213.9
2023-10-20 16:15:00 | 282.1
2023-10-20 16:00:00 | 292.8
2023-10-20 15:45:00 | 335
2023-10-20 15:30:00 | 304
2023-10-20 15:15:00 | 287
2023-10-20 15:00:00 | 312.3
2023-10-20 14:45:00 | 441.2
2023-10-20 14:30:00 | 481
2023-10-20 14:15:00 | 462
2023-10-20 14:00:00 | 505.2
2023-10-20 13:45:00 | 512.4
2023-10-20 13:30:00 | 631.9
2023-10-20 13:15:00 | 810.2
2023-10-20 13:00:00 | 899.5
2023-10-20 12:45:00 | 750
2023-10-20 12:30:00 | 760
2023-10-20 12:15:00 | 704
2023-10-20 12:00:00 | 759.9
2023-10-20 11:45:00 | 688.7
2023-10-20 11:30:00 | 587.6
2023-10-20 11:15:00 | 599
2023-10-20 11:00:00 | 687.2
2023-10-20 10:45:00 | 753
2023-10-20 10:30:00 | 573.1
2023-10-20 10:15:00 | 528
2023-10-20 10:00:00 | 576.6
2023-10-20 09:45:00 | 589.7
2023-10-20 09:30:00 | 492.9
2023-10-20 09:15:00 | 450.2
2023-10-20 09:00:00 | 419.4
2023-10-20 08:45:00 | 346.6
2023-10-20 08:30:00 | 332.8
2023-10-20 08:15:00 | 348.4
2023-10-20 08:00:00 | 388.1
2023-10-20 07:45:00 | 550.6
2023-10-20 07:30:00 | 529.7
2023-10-20 07:15:00 | 417
2023-10-20 07:00:00 | 517.2
2023-10-20 06:45:00 | 471.1
2023-10-20 06:30:00 | 377.8
2023-10-20 06:15:00 | 451.5
2023-10-20 06:00:00 | 452.1
2023-10-20 05:45:00 | 399.6
2023-10-20 05:30:00 | 489.3
2023-10-20 05:15:00 | 400.1
2023-10-20 05:00:00 | 308
2023-10-20 04:45:00 | 269.2
2023-10-20 04:30:00 | 266
2023-10-20 04:15:00 | 292.1
2023-10-20 04:00:00 | 314.1
2023-10-20 03:45:00 | 319.8
2023-10-20 03:30:00 | 357
2023-10-20 03:15:00 | 372.5
2023-10-20 03:00:00 | 301.1
2023-10-20 02:45:00 | 270.8
2023-10-20 02:30:00 | 265.1
2023-10-20 02:15:00 | 335.3
2023-10-20 02:00:00 | 380.8
2023-10-20 01:45:00 | 693
2023-10-20 01:30:00 | 629.8
2023-10-20 01:15:00 | 562.8
2023-10-20 01:00:00 | 668.5
2023-10-20 00:45:00 | 742.9
2023-10-20 00:30:00 | 647.2
2023-10-20 00:15:00 | 650.9
2023-10-20 00:00:00 | 515
2023-10-19 23:45:00 | 536.1
2023-10-19 23:30:00 | 566.3
2023-10-19 23:15:00 | 612.6
2023-10-19 23:00:00 | 605
2023-10-19 22:45:00 | 630.1
2023-10-19 22:30:00 | 677.4
2023-10-19 22:15:00 | 585.6
2023-10-19 22:00:00 | 606
2023-10-19 21:45:00 | 571.3
2023-10-19 21:30:00 | 596.7
2023-10-19 21:15:00 | 445.9
2023-10-19 21:00:00 | 365.4
2023-10-19 20:45:00 | 380.4
2023-10-19 20:30:00 | 354.6
2023-10-19 20:15:00 | 261.7
2023-10-19 20:00:00 | 352.5
2023-10-19 19:45:00 | 399.1
2023-10-19 19:30:00 | 539.2
2023-10-19 19:15:00 | 604.5
2023-10-19 19:00:00 | 561.2
2023-10-19 18:45:00 | 472.5
2023-10-19 18:30:00 | 498.7
2023-10-19 18:15:00 | 455.5
2023-10-19 18:00:00 | 471.1
2023-10-19 17:45:00 | 549.7
2023-10-19 17:30:00 | 515.7
2023-10-19 17:15:00 | 386.9
2023-10-19 17:00:00 | 336.4
2023-10-19 16:45:00 | 463.3
2023-10-19 16:30:00 | 399.8
2023-10-19 16:15:00 | 264.4
2023-10-19 16:00:00 | 405.6
2023-10-19 15:45:00 | 383.5
2023-10-19 15:30:00 | 368.8
2023-10-19 15:15:00 | 385.9
2023-10-19 15:00:00 | 438.9
2023-10-19 14:45:00 | 384.3
2023-10-19 14:30:00 | 661.7
2023-10-19 14:15:00 | 854.2
2023-10-19 14:00:00 | 719.1
2023-10-19 13:45:00 | 673.8
2023-10-19 13:30:00 | 803
2023-10-19 13:15:00 | 851.3
2023-10-19 13:00:00 | 956.6
2023-10-19 12:45:00 | 1026.7
2023-10-19 12:30:00 | 858
2023-10-19 12:15:00 | 758.9
2023-10-19 12:00:00 | 703.5
2023-10-19 11:45:00 | 703
2023-10-19 11:30:00 | 723.1
2023-10-19 11:15:00 | 625
2023-10-19 11:00:00 | 594.5
2023-10-19 10:45:00 | 678.2
2023-10-19 10:30:00 | 468
2023-10-19 10:15:00 | 425.8
2023-10-19 10:00:00 | 562.8
2023-10-19 09:45:00 | 508.6
2023-10-19 09:30:00 | 438.5
2023-10-19 09:15:00 | 385
2023-10-19 09:00:00 | 395.4
2023-10-19 08:45:00 | 302.6
2023-10-19 08:30:00 | 318.3
2023-10-19 08:15:00 | 276.7
2023-10-19 08:00:00 | 392.8
2023-10-19 07:45:00 | 331.8
2023-10-19 07:30:00 | 345.7
2023-10-19 07:15:00 | 292.3
2023-10-19 07:00:00 | 333.8
2023-10-19 06:45:00 | 412.8
2023-10-19 06:30:00 | 610.6
2023-10-19 06:15:00 | 618.3
2023-10-19 06:00:00 | 685
2023-10-19 05:45:00 | 873.9
2023-10-19 05:30:00 | 884.5
2023-10-19 05:15:00 | 878.5
2023-10-19 05:00:00 | 999.1
2023-10-19 04:45:00 | 790.4
2023-10-19 04:30:00 | 704.2
2023-10-19 04:15:00 | 641
2023-10-19 04:00:00 | 620.3
2023-10-19 03:45:00 | 669.3
2023-10-19 03:30:00 | 566.6
2023-10-19 03:15:00 | 552.2
2023-10-19 03:00:00 | 662.5
2023-10-19 02:45:00 | 614
2023-10-19 02:30:00 | 410.7
2023-10-19 02:15:00 | 465.1
2023-10-19 02:00:00 | 397
2023-10-19 01:45:00 | 353.7
2023-10-19 01:30:00 | 387.3
2023-10-19 01:15:00 | 550.5
2023-10-19 01:00:00 | 695.9
2023-10-19 00:45:00 | 651.3
2023-10-19 00:30:00 | 602.1
2023-10-19 00:15:00 | 610.3
2023-10-19 00:00:00 | 565.3
2023-10-18 23:45:00 | 597.2
2023-10-18 23:30:00 | 564.1
2023-10-18 23:15:00 | 340.6
2023-10-18 23:00:00 | 399.2
2023-10-18 22:45:00 | 503.2
2023-10-18 22:30:00 | 320.5
2023-10-18 22:15:00 | 351
2023-10-18 22:00:00 | 445.3
2023-10-18 21:45:00 | 639.7
2023-10-18 21:30:00 | 602.1
2023-10-18 21:15:00 | 634.1
2023-10-18 21:00:00 | 595.5
2023-10-18 20:45:00 | 522.7
2023-10-18 20:30:00 | 538.5
2023-10-18 20:15:00 | 715.3
2023-10-18 20:00:00 | 749.5
2023-10-18 19:45:00 | 571.8
2023-10-18 19:30:00 | 575
2023-10-18 19:15:00 | 647.1
2023-10-18 19:00:00 | 589.2
2023-10-18 18:45:00 | 577.6
2023-10-18 18:30:00 | 635
2023-10-18 18:15:00 | 534.4
2023-10-18 18:00:00 | 510.6
2023-10-18 17:45:00 | 463.3
2023-10-18 17:30:00 | 584.9
2023-10-18 17:15:00 | 500.6
2023-10-18 17:00:00 | 460.6
2023-10-18 16:45:00 | 432.7
2023-10-18 16:30:00 | 434.4
2023-10-18 16:15:00 | 472.8
2023-10-18 16:00:00 | 341.9
2023-10-18 15:45:00 | 368.3
2023-10-18 15:30:00 | 443
2023-10-18 15:15:00 | 407.2
2023-10-18 15:00:00 | 386.6
2023-10-18 14:45:00 | 498.4
2023-10-18 14:30:00 | 730.4
2023-10-18 14:15:00 | 643.4
2023-10-18 14:00:00 | 595.5
2023-10-18 13:45:00 | 777.6
2023-10-18 13:30:00 | 934.1
2023-10-18 13:15:00 | 880.7
2023-10-18 13:00:00 | 1007
2023-10-18 12:45:00 | 814.5
2023-10-18 12:30:00 | 892.1
2023-10-18 12:15:00 | 863.1
2023-10-18 12:00:00 | 862.7
2023-10-18 11:45:00 | 778
2023-10-18 11:30:00 | 629.9
2023-10-18 11:15:00 | 621.8
2023-10-18 11:00:00 | 571.7
2023-10-18 10:45:00 | 496.1
2023-10-18 10:30:00 | 536.7
2023-10-18 10:15:00 | 549.5
2023-10-18 10:00:00 | 703.6
2023-10-18 09:45:00 | 636.5
2023-10-18 09:30:00 | 692.4
2023-10-18 09:15:00 | 719.8
2023-10-18 09:00:00 | 596.3
2023-10-18 08:45:00 | 660.1
2023-10-18 08:30:00 | 623.5
2023-10-18 08:15:00 | 673.1
2023-10-18 08:00:00 | 616.8
2023-10-18 07:45:00 | 508.8
2023-10-18 07:30:00 | 489.7
2023-10-18 07:15:00 | 523.1
2023-10-18 07:00:00 | 629.2
2023-10-18 06:45:00 | 690.9
2023-10-18 06:30:00 | 673.4
2023-10-18 06:15:00 | 547.3
2023-10-18 06:00:00 | 511.5
2023-10-18 05:45:00 | 543.7
2023-10-18 05:30:00 | 517.2
2023-10-18 05:15:00 | 594
2023-10-18 05:00:00 | 743
2023-10-18 04:45:00 | 865.3
2023-10-18 04:30:00 | 726.4
2023-10-18 04:15:00 | 794.6
2023-10-18 04:00:00 | 774.3
2023-10-18 03:45:00 | 802.6
2023-10-18 03:30:00 | 763
2023-10-18 03:15:00 | 765.6
2023-10-18 03:00:00 | 689.8
2023-10-18 02:45:00 | 404
2023-10-18 02:30:00 | 503
2023-10-18 02:15:00 | 471
2023-10-18 02:00:00 | 565.6
2023-10-18 01:45:00 | 582
2023-10-18 01:30:00 | 587.9
2023-10-18 01:15:00 | 459.9
2023-10-18 01:00:00 | 383.8
2023-10-18 00:45:00 | 352.7
2023-10-18 00:30:00 | 262.9
2023-10-18 00:15:00 | 240.6
2023-10-18 00:00:00 | 226.7
2023-10-17 23:45:00 | 246.6
2023-10-17 23:30:00 | 226.1
2023-10-17 23:15:00 | 214.1
2023-10-17 23:00:00 | 202
2023-10-17 22:45:00 | 238.7
2023-10-17 22:30:00 | 460.3
2023-10-17 22:15:00 | 484.2
2023-10-17 22:00:00 | 462.2
2023-10-17 21:45:00 | 555.2
2023-10-17 21:30:00 | 529.7
2023-10-17 21:15:00 | 482.8
2023-10-17 21:00:00 | 559.4
2023-10-17 20:45:00 | 504.9
2023-10-17 20:30:00 | 431.1
2023-10-17 20:15:00 | 298.6
2023-10-17 20:00:00 | 310.8
2023-10-17 19:45:00 | 363
2023-10-17 19:30:00 | 492.3
2023-10-17 19:15:00 | 623.1
2023-10-17 19:00:00 | 630.5
2023-10-17 18:45:00 | 729.1
2023-10-17 18:30:00 | 646.7
2023-10-17 18:15:00 | 643.7
2023-10-17 18:00:00 | 642.3
2023-10-17 17:45:00 | 715.7
2023-10-17 17:30:00 | 694.7
2023-10-17 17:15:00 | 564.5
2023-10-17 17:00:00 | 422.5
2023-10-17 16:45:00 | 520.9
2023-10-17 16:30:00 | 708.2
2023-10-17 16:15:00 | 795.5
2023-10-17 16:00:00 | 690
2023-10-17 15:45:00 | 617.5
2023-10-17 15:30:00 | 743.9
2023-10-17 15:15:00 | 747.9
2023-10-17 15:00:00 | 767.3
2023-10-17 14:45:00 | 799.2
2023-10-17 14:30:00 | 700
2023-10-17 14:15:00 | 488.2
2023-10-17 14:00:00 | 705.5
2023-10-17 13:45:00 | 634.9
2023-10-17 13:30:00 | 659.6
2023-10-17 13:15:00 | 712.5
2023-10-17 13:00:00 | 666.5
2023-10-17 12:45:00 | 602.8
2023-10-17 12:30:00 | 641.2
2023-10-17 12:15:00 | 596.5
2023-10-17 12:00:00 | 561.2
2023-10-17 11:45:00 | 540.5
2023-10-17 11:30:00 | 820.4
2023-10-17 11:15:00 | 707.5
2023-10-17 11:00:00 | 740
2023-10-17 10:45:00 | 774.5
2023-10-17 10:30:00 | 799.7
2023-10-17 10:15:00 | 683.2
2023-10-17 10:00:00 | 753.3
2023-10-17 09:45:00 | 714.1
2023-10-17 09:30:00 | 628.8
2023-10-17 09:15:00 | 542.3
2023-10-17 09:00:00 | 575.6
2023-10-17 08:45:00 | 559.4
2023-10-17 08:30:00 | 525.8
2023-10-17 08:15:00 | 527
2023-10-17 08:00:00 | 544.1
2023-10-17 07:45:00 | 708.8
2023-10-17 07:30:00 | 584.2
2023-10-17 07:15:00 | 717.1
2023-10-17 07:00:00 | 663.4
2023-10-17 06:45:00 | 479.9
2023-10-17 06:30:00 | 467.9
2023-10-17 06:15:00 | 456
2023-10-17 06:00:00 | 646.7
2023-10-17 05:45:00 | 495.5
2023-10-17 05:30:00 | 462.2
2023-10-17 05:15:00 | 400.3
2023-10-17 05:00:00 | 509.6
2023-10-17 04:45:00 | 512.4
2023-10-17 04:30:00 | 415.6
2023-10-17 04:15:00 | 453.2
2023-10-17 04:00:00 | 489.8
2023-10-17 03:45:00 | 495.1
2023-10-17 03:30:00 | 485.3
2023-10-17 03:15:00 | 574.7
2023-10-17 03:00:00 | 516.6
2023-10-17 02:45:00 | 603.1
2023-10-17 02:30:00 | 709
2023-10-17 02:15:00 | 819.2
2023-10-17 02:00:00 | 778.6
2023-10-17 01:45:00 | 687.1
2023-10-17 01:30:00 | 756.4
2023-10-17 01:15:00 | 968.6
2023-10-17 01:00:00 | 884.3
2023-10-17 00:45:00 | 702
2023-10-17 00:30:00 | 744.7
2023-10-17 00:15:00 | 770.4
2023-10-17 00:00:00 | 732.1
2023-10-16 23:45:00 | 726.4
2023-10-16 23:30:00 | 584
2023-10-16 23:15:00 | 580.9
2023-10-16 23:00:00 | 503.3
2023-10-16 22:45:00 | 506
2023-10-16 22:30:00 | 469.7
2023-10-16 22:15:00 | 376.8
2023-10-16 22:00:00 | 327
2023-10-16 21:45:00 | 243.2
2023-10-16 21:30:00 | 256.9
2023-10-16 21:15:00 | 275
2023-10-16 21:00:00 | 281.6
2023-10-16 20:45:00 | 298.7
2023-10-16 20:30:00 | 182.7
2023-10-16 20:15:00 | 175.3
2023-10-16 20:00:00 | 168.1
2023-10-16 19:45:00 | 161.1
2023-10-16 19:30:00 | 120.4
2023-10-16 19:15:00 | 197.3
2023-10-16 19:00:00 | 191
2023-10-16 18:45:00 | 183
2023-10-16 18:30:00 | 206.4
2023-10-16 18:15:00 | 375.4
2023-10-16 18:00:00 | 451.4
2023-10-16 17:45:00 | 452.1
2023-10-16 17:30:00 | 580.5
2023-10-16 17:15:00 | 564.3
2023-10-16 17:00:00 | 534.6
2023-10-16 16:45:00 | 461.1
2023-10-16 16:30:00 | 536.7
2023-10-16 16:15:00 | 708.3
2023-10-16 16:00:00 | 780.7
2023-10-16 15:45:00 | 546
2023-10-16 15:30:00 | 489.9
2023-10-16 15:15:00 | 478.9
2023-10-16 15:00:00 | 680.6
2023-10-16 14:45:00 | 460.5
2023-10-16 14:30:00 | 415.8
2023-10-16 14:15:00 | 404
2023-10-16 14:00:00 | 374.4
2023-10-16 13:45:00 | 346.5
2023-10-16 13:30:00 | 336.9
2023-10-16 13:15:00 | 636.9
2023-10-16 13:00:00 | 598.5
2023-10-16 12:45:00 | 575.4
2023-10-16 12:30:00 | 593.5
2023-10-16 12:15:00 | 575.2
2023-10-16 12:00:00 | 563.1
2023-10-16 11:45:00 | 541
2023-10-16 11:30:00 | 482.4
2023-10-16 11:15:00 | 554.1
2023-10-16 11:00:00 | 494.9
2023-10-16 10:45:00 | 485.9
2023-10-16 10:30:00 | 615.4
2023-10-16 10:15:00 | 703.2
2023-10-16 10:00:00 | 698.7
2023-10-16 09:45:00 | 625.4
2023-10-16 09:30:00 | 807.1
2023-10-16 09:15:00 | 754.2
2023-10-16 09:00:00 | 647.4
2023-10-16 08:45:00 | 633.7
2023-10-16 08:30:00 | 601.4
2023-10-16 08:15:00 | 598.6
2023-10-16 08:00:00 | 578.1
2023-10-16 07:45:00 | 548.6
2023-10-16 07:30:00 | 466.1
2023-10-16 07:15:00 | 541.1
2023-10-16 07:00:00 | 597
2023-10-16 06:45:00 | 558.1
2023-10-16 06:30:00 | 576.9
2023-10-16 06:15:00 | 612.6
2023-10-16 06:00:00 | 660.3
2023-10-16 05:45:00 | 619.4
2023-10-16 05:30:00 | 513.4
2023-10-16 05:15:00 | 443.9
2023-10-16 05:00:00 | 453.9
2023-10-16 04:45:00 | 576.6
2023-10-16 04:30:00 | 700.3
2023-10-16 04:15:00 | 559.9
2023-10-16 04:00:00 | 672.6
2023-10-16 03:45:00 | 676.1
2023-10-16 03:30:00 | 721.5
2023-10-16 03:15:00 | 873.2
2023-10-16 03:00:00 | 1027.7
2023-10-16 02:45:00 | 1015.3
2023-10-16 02:30:00 | 944.7
2023-10-16 02:15:00 | 935.6
2023-10-16 02:00:00 | 907.9
2023-10-16 01:45:00 | 983.2
2023-10-16 01:30:00 | 714
2023-10-16 01:15:00 | 637.8
2023-10-16 01:00:00 | 765
2023-10-16 00:45:00 | 586.9
2023-10-16 00:30:00 | 477.2
2023-10-16 00:15:00 | 478.7
2023-10-16 00:00:00 | 491.7
2023-10-15 23:45:00 | 578.3
2023-10-15 23:30:00 | 502.2
2023-10-15 23:15:00 | 408
2023-10-15 23:00:00 | 314.7
2023-10-15 22:45:00 | 205.4
2023-10-15 22:30:00 | 221.7
2023-10-15 22:15:00 | 222.5
2023-10-15 22:00:00 | 224.8
2023-10-15 21:45:00 | 211.4
2023-10-15 21:30:00 | 231.6
2023-10-15 21:15:00 | 89.4
2023-10-15 21:00:00 | 87.1
2023-10-15 20:45:00 | 77.5
2023-10-15 20:30:00 | 86.9
2023-10-15 20:15:00 | 87
2023-10-15 20:00:00 | 89.8
2023-10-15 19:45:00 | 82.6
2023-10-15 19:30:00 | 104.1
2023-10-15 19:15:00 | 88.9
2023-10-15 19:00:00 | 87.4
2023-10-15 18:45:00 | 88.5
2023-10-15 18:30:00 | 91
2023-10-15 18:15:00 | 92.3
2023-10-15 18:00:00 | 90.7
2023-10-15 17:45:00 | 90
2023-10-15 17:30:00 | 91.5
2023-10-15 17:15:00 | 93.4
2023-10-15 17:00:00 | 96.7
2023-10-15 16:45:00 | 100.2
2023-10-15 16:30:00 | 97.2
2023-10-15 16:15:00 | 97.6
2023-10-15 16:00:00 | 98.9
2023-10-15 15:45:00 | 103
2023-10-15 15:30:00 | 102.6
2023-10-15 15:15:00 | 100.1
2023-10-15 15:00:00 | 100.8
2023-10-15 14:45:00 | 98.4
2023-10-15 14:30:00 | 104.2
2023-10-15 14:15:00 | 106.9
2023-10-15 14:00:00 | 99
2023-10-15 13:45:00 | 106
2023-10-15 13:30:00 | 102.2
2023-10-15 13:15:00 | 101.1
2023-10-15 13:00:00 | 104.7
2023-10-15 12:45:00 | 101.5
2023-10-15 12:30:00 | 96.1
2023-10-15 12:15:00 | 95.8
2023-10-15 12:00:00 | 92.4
2023-10-15 11:45:00 | 96.5
2023-10-15 11:30:00 | 78.5
2023-10-15 11:15:00 | 101.5
2023-10-15 11:00:00 | 100.4
2023-10-15 10:45:00 | 115.2
2023-10-15 10:30:00 | 117.2
2023-10-15 10:15:00 | 113.6
2023-10-15 10:00:00 | 125.4
2023-10-15 09:45:00 | 150.4
2023-10-15 09:30:00 | 132.7
2023-10-15 09:15:00 | 132.8
2023-10-15 09:00:00 | 119.5
2023-10-15 08:45:00 | 141.5
2023-10-15 08:30:00 | 133.4
2023-10-15 08:15:00 | 131.3
2023-10-15 08:00:00 | 151
2023-10-15 07:45:00 | 131.8
2023-10-15 07:30:00 | 130.4
2023-10-15 07:15:00 | 138.1
2023-10-15 07:00:00 | 204.4
2023-10-15 06:45:00 | 200
2023-10-15 06:30:00 | 205.3
2023-10-15 06:15:00 | 162.9
2023-10-15 06:00:00 | 219.5
2023-10-15 05:45:00 | 217.7
2023-10-15 05:30:00 | 139.1
2023-10-15 05:15:00 | 220.4
2023-10-15 05:00:00 | 198.3
2023-10-15 04:45:00 | 193.2
2023-10-15 04:30:00 | 215.4
2023-10-15 04:15:00 | 227.3
2023-10-15 04:00:00 | 249.2
2023-10-15 03:45:00 | 229.2
2023-10-15 03:30:00 | 225.8
2023-10-15 03:15:00 | 224.2
2023-10-15 03:00:00 | 246.3
2023-10-15 02:45:00 | 251
2023-10-15 02:30:00 | 200.1
2023-10-15 02:15:00 | 241.8
2023-10-15 02:00:00 | 257.9
2023-10-15 01:45:00 | 315.6
2023-10-15 01:30:00 | 539.7
2023-10-15 01:15:00 | 581.4
2023-10-15 01:00:00 | 815.1
2023-10-15 00:45:00 | 1154.7
2023-10-15 00:30:00 | 1128.4
2023-10-15 00:15:00 | 1098.4
2023-10-15 00:00:00 | 1222.8
2023-10-14 23:45:00 | 1107.5
2023-10-14 23:30:00 | 1121.5
2023-10-14 23:15:00 | 1109.4
2023-10-14 23:00:00 | 941.1
2023-10-14 22:45:00 | 921.4
2023-10-14 22:30:00 | 997
2023-10-14 22:15:00 | 1069.2
2023-10-14 22:00:00 | 885.3
2023-10-14 21:45:00 | 724.3
2023-10-14 21:30:00 | 639.5
2023-10-14 21:15:00 | 520.3
2023-10-14 21:00:00 | 420.2
2023-10-14 20:45:00 | 420.2
2023-10-14 20:30:00 | 366.3
2023-10-14 20:15:00 | 348
2023-10-14 20:00:00 | 339.6
2023-10-14 19:45:00 | 355.4
2023-10-14 19:30:00 | 236.9
2023-10-14 19:15:00 | 513.6
2023-10-14 19:00:00 | 606.7
2023-10-14 18:45:00 | 606.5
2023-10-14 18:30:00 | 650.2
2023-10-14 18:15:00 | 533
2023-10-14 18:00:00 | 533.7
2023-10-14 17:45:00 | 616.2
2023-10-14 17:30:00 | 673.6
2023-10-14 17:15:00 | 605
2023-10-14 17:00:00 | 564.7
2023-10-14 16:45:00 | 543.7
2023-10-14 16:30:00 | 411.9
2023-10-14 16:15:00 | 516.1
2023-10-14 16:00:00 | 581.6
2023-10-14 15:45:00 | 489.1
2023-10-14 15:30:00 | 413.9
2023-10-14 15:15:00 | 439.6
2023-10-14 15:00:00 | 540.9
2023-10-14 14:45:00 | 532.3
2023-10-14 14:30:00 | 550.9
2023-10-14 14:15:00 | 666.8
2023-10-14 14:00:00 | 593
2023-10-14 13:45:00 | 589
2023-10-14 13:30:00 | 476.7
2023-10-14 13:15:00 | 432.2
2023-10-14 13:00:00 | 559
2023-10-14 12:45:00 | 810.2
2023-10-14 12:30:00 | 807.3
2023-10-14 12:15:00 | 656.8
2023-10-14 12:00:00 | 662.8
2023-10-14 11:45:00 | 698.3
2023-10-14 11:30:00 | 738.2
2023-10-14 11:15:00 | 713
2023-10-14 11:00:00 | 623.2
2023-10-14 10:45:00 | 450.3
2023-10-14 10:30:00 | 447.2
2023-10-14 10:15:00 | 454.6
2023-10-14 10:00:00 | 437.9
2023-10-14 09:45:00 | 414.5
2023-10-14 09:30:00 | 520.5
2023-10-14 09:15:00 | 482.9
2023-10-14 09:00:00 | 394.5
2023-10-14 08:45:00 | 327.6
2023-10-14 08:30:00 | 338.4
2023-10-14 08:15:00 | 308.9
2023-10-14 08:00:00 | 299.8
2023-10-14 07:45:00 | 234.7
2023-10-14 07:30:00 | 238.8
2023-10-14 07:15:00 | 229.5
2023-10-14 07:00:00 | 258.5
2023-10-14 06:45:00 | 217.7
2023-10-14 06:30:00 | 230.1
2023-10-14 06:15:00 | 242.5
2023-10-14 06:00:00 | 171.5
2023-10-14 05:45:00 | 228.7
2023-10-14 05:30:00 | 211.1
2023-10-14 05:15:00 | 276.7
2023-10-14 05:00:00 | 318.3
2023-10-14 04:45:00 | 417.9
2023-10-14 04:30:00 | 569.4
2023-10-14 04:15:00 | 758.9
2023-10-14 04:00:00 | 660.2
2023-10-14 03:45:00 | 618.5
2023-10-14 03:30:00 | 805.1
2023-10-14 03:15:00 | 983.1
2023-10-14 03:00:00 | 945.6
2023-10-14 02:45:00 | 991.6
2023-10-14 02:30:00 | 887.5
2023-10-14 02:15:00 | 786.8
2023-10-14 02:00:00 | 809
2023-10-14 01:45:00 | 727.8
2023-10-14 01:30:00 | 615.2
2023-10-14 01:15:00 | 373.9
2023-10-14 01:00:00 | 343.9
2023-10-14 00:45:00 | 358.2
2023-10-14 00:30:00 | 327.5
2023-10-14 00:15:00 | 429.9
2023-10-14 00:00:00 | 479.6
2023-10-13 23:45:00 | 559
2023-10-13 23:30:00 | 552.8
2023-10-13 23:15:00 | 397.4
2023-10-13 23:00:00 | 296
2023-10-13 22:45:00 | 188.2
2023-10-13 22:30:00 | 218.5
2023-10-13 22:15:00 | 212.8
2023-10-13 22:00:00 | 209.9
2023-10-13 21:45:00 | 219.1
2023-10-13 21:30:00 | 219.9
2023-10-13 21:15:00 | 82.6
2023-10-13 21:00:00 | 81.9
2023-10-13 20:45:00 | 86.2
2023-10-13 20:30:00 | 79
2023-10-13 20:15:00 | 84.8
2023-10-13 20:00:00 | 91
2023-10-13 19:45:00 | 89.8
2023-10-13 19:30:00 | 84.9
2023-10-13 19:15:00 | 81.3
2023-10-13 19:00:00 | 87.3
2023-10-13 18:45:00 | 86.1
2023-10-13 18:30:00 | 88.8
2023-10-13 18:15:00 | 118.8
2023-10-13 18:00:00 | 115
2023-10-13 17:45:00 | 128.8
2023-10-13 17:30:00 | 142.8
2023-10-13 17:15:00 | 138.3
2023-10-13 17:00:00 | 138.1
2023-10-13 16:45:00 | 163.5
2023-10-13 16:30:00 | 196.9
2023-10-13 16:15:00 | 193.5
2023-10-13 16:00:00 | 202.4
2023-10-13 15:45:00 | 225.8
2023-10-13 15:30:00 | 224.1
2023-10-13 15:15:00 | 240.9
2023-10-13 15:00:00 | 280
2023-10-13 14:45:00 | 381.4
2023-10-13 14:30:00 | 519.6
2023-10-13 14:15:00 | 586.4
2023-10-13 14:00:00 | 493
2023-10-13 13:45:00 | 555.5
2023-10-13 13:30:00 | 435.3
2023-10-13 13:15:00 | 458
2023-10-13 13:00:00 | 471.7
2023-10-13 12:45:00 | 594.9
2023-10-13 12:30:00 | 688.6
2023-10-13 12:15:00 | 676
2023-10-13 12:00:00 | 618
2023-10-13 11:45:00 | 671.5
2023-10-13 11:30:00 | 726.3
2023-10-13 11:15:00 | 640.4
2023-10-13 11:00:00 | 715.1
2023-10-13 10:45:00 | 734.4
2023-10-13 10:30:00 | 651.3
2023-10-13 10:15:00 | 608.6
2023-10-13 10:00:00 | 532.6
2023-10-13 09:45:00 | 439.2
2023-10-13 09:30:00 | 401.7
2023-10-13 09:15:00 | 376.3
2023-10-13 09:00:00 | 492.2
2023-10-13 08:45:00 | 441.7
2023-10-13 08:30:00 | 335.3
2023-10-13 08:15:00 | 334.6
2023-10-13 08:00:00 | 314.5
2023-10-13 07:45:00 | 320.1
2023-10-13 07:30:00 | 302.8
2023-10-13 07:15:00 | 287.1
2023-10-13 07:00:00 | 308
2023-10-13 06:45:00 | 301.2
2023-10-13 06:30:00 | 297
2023-10-13 06:15:00 | 343.1
2023-10-13 06:00:00 | 501.4
2023-10-13 05:45:00 | 485.7
2023-10-13 05:30:00 | 445.8
2023-10-13 05:15:00 | 393.9
2023-10-13 05:00:00 | 438.4
2023-10-13 04:45:00 | 560.8
2023-10-13 04:30:00 | 742.7
2023-10-13 04:15:00 | 708.5
2023-10-13 04:00:00 | 591.7
2023-10-13 03:45:00 | 686.2
2023-10-13 03:30:00 | 751.9
2023-10-13 03:15:00 | 974.6
2023-10-13 03:00:00 | 1068
2023-10-13 02:45:00 | 900.4
2023-10-13 02:30:00 | 838.8
2023-10-13 02:15:00 | 808.3
2023-10-13 02:00:00 | 773.4
2023-10-13 01:45:00 | 686.2
2023-10-13 01:30:00 | 660.1
2023-10-13 01:15:00 | 529.2
2023-10-13 01:00:00 | 465.9
2023-10-13 00:45:00 | 564.9
2023-10-13 00:30:00 | 442.7
2023-10-13 00:15:00 | 448.3
2023-10-13 00:00:00 | 469.4
2023-10-12 23:45:00 | 495.4
2023-10-12 23:30:00 | 533.1
2023-10-12 23:15:00 | 398.2
2023-10-12 23:00:00 | 326.6
2023-10-12 22:45:00 | 244.3
2023-10-12 22:30:00 | 229.5
2023-10-12 22:15:00 | 269.1
2023-10-12 22:00:00 | 525.5
2023-10-12 21:45:00 | 527
2023-10-12 21:30:00 | 541.1
2023-10-12 21:15:00 | 395.6
2023-10-12 21:00:00 | 398.6
2023-10-12 20:45:00 | 405.4
2023-10-12 20:30:00 | 446.5
2023-10-12 20:15:00 | 478.8
2023-10-12 20:00:00 | 490.4
2023-10-12 19:45:00 | 434.8
2023-10-12 19:30:00 | 299
2023-10-12 19:15:00 | 260.6
2023-10-12 19:00:00 | 296.9
2023-10-12 18:45:00 | 391.4
2023-10-12 18:30:00 | 327.5
2023-10-12 18:15:00 | 227.4
2023-10-12 18:00:00 | 263.8
2023-10-12 17:45:00 | 295.1
2023-10-12 17:30:00 | 247.5
2023-10-12 17:15:00 | 208.9
2023-10-12 17:00:00 | 240.8
2023-10-12 16:45:00 | 220.8
2023-10-12 16:30:00 | 181.6
2023-10-12 16:15:00 | 184
2023-10-12 16:00:00 | 196.3
2023-10-12 15:45:00 | 199.4
2023-10-12 15:30:00 | 224.1
2023-10-12 15:15:00 | 232.6
2023-10-12 15:00:00 | 211.2
2023-10-12 14:45:00 | 220.8
2023-10-12 14:30:00 | 245.5
2023-10-12 14:15:00 | 254.3
2023-10-12 14:00:00 | 415.2
2023-10-12 13:45:00 | 590.9
2023-10-12 13:30:00 | 549
2023-10-12 13:15:00 | 494.8
2023-10-12 13:00:00 | 531.6
2023-10-12 12:45:00 | 831.1
2023-10-12 12:30:00 | 804
2023-10-12 12:15:00 | 834.5
2023-10-12 12:00:00 | 743.9
2023-10-12 11:45:00 | 560.1
2023-10-12 11:30:00 | 638.2
2023-10-12 11:15:00 | 681.2
2023-10-12 11:00:00 | 699.5
2023-10-12 10:45:00 | 613.4
2023-10-12 10:30:00 | 625.5
2023-10-12 10:15:00 | 565.7
2023-10-12 10:00:00 | 512.1
2023-10-12 09:45:00 | 418.3
2023-10-12 09:30:00 | 362.1
2023-10-12 09:15:00 | 527.5
2023-10-12 09:00:00 | 779
2023-10-12 08:45:00 | 960.4
2023-10-12 08:30:00 | 929.2
2023-10-12 08:15:00 | 898.4
2023-10-12 08:00:00 | 735.8
2023-10-12 07:45:00 | 659.2
2023-10-12 07:30:00 | 654.3
2023-10-12 07:15:00 | 816.3
2023-10-12 07:00:00 | 747.6
2023-10-12 06:45:00 | 535
2023-10-12 06:30:00 | 470.4
2023-10-12 06:15:00 | 465.1
2023-10-12 06:00:00 | 600.9
2023-10-12 05:45:00 | 486.7
2023-10-12 05:30:00 | 477.5
2023-10-12 05:15:00 | 431.2
2023-10-12 05:00:00 | 414.1
2023-10-12 04:45:00 | 371.6
2023-10-12 04:30:00 | 422.6
2023-10-12 04:15:00 | 479.6
2023-10-12 04:00:00 | 460.6
2023-10-12 03:45:00 | 332.5
2023-10-12 03:30:00 | 334
2023-10-12 03:15:00 | 537.8
2023-10-12 03:00:00 | 885.5
2023-10-12 02:45:00 | 899.4
2023-10-12 02:30:00 | 903.3
2023-10-12 02:15:00 | 962.6
2023-10-12 02:00:00 | 827
2023-10-12 01:45:00 | 926.5
2023-10-12 01:30:00 | 1124.6
2023-10-12 01:15:00 | 1003.7
2023-10-12 01:00:00 | 808.5
2023-10-12 00:45:00 | 626.3
2023-10-12 00:30:00 | 473.7
2023-10-12 00:15:00 | 479.4
2023-10-12 00:00:00 | 531.9
2023-10-11 23:45:00 | 546.9
2023-10-11 23:30:00 | 509.8
2023-10-11 23:15:00 | 513.1
2023-10-11 23:00:00 | 381.4
2023-10-11 22:45:00 | 349.4
2023-10-11 22:30:00 | 245.4
2023-10-11 22:15:00 | 286.8
2023-10-11 22:00:00 | 261.8
2023-10-11 21:45:00 | 297.2
2023-10-11 21:30:00 | 300.9
2023-10-11 21:15:00 | 87.3
2023-10-11 21:00:00 | 83.6
2023-10-11 20:45:00 | 87.1
2023-10-11 20:30:00 | 84.2
2023-10-11 20:15:00 | 83.8
2023-10-11 20:00:00 | 71
2023-10-11 19:45:00 | 92.6
2023-10-11 19:30:00 | 67.7
2023-10-11 19:15:00 | 75.3
2023-10-11 19:00:00 | 88.7
2023-10-11 18:45:00 | 105.8
2023-10-11 18:30:00 | 128.5
2023-10-11 18:15:00 | 139.1
2023-10-11 18:00:00 | 149.3
2023-10-11 17:45:00 | 173.8
2023-10-11 17:30:00 | 166.4
2023-10-11 17:15:00 | 169.8
2023-10-11 17:00:00 | 203.4
2023-10-11 16:45:00 | 200.8
2023-10-11 16:30:00 | 204.3
2023-10-11 16:15:00 | 231.5
2023-10-11 16:00:00 | 247.5
2023-10-11 15:45:00 | 333
2023-10-11 15:30:00 | 510.3
2023-10-11 15:15:00 | 504.8
2023-10-11 15:00:00 | 466.5
2023-10-11 14:45:00 | 500.6
2023-10-11 14:30:00 | 484.2
2023-10-11 14:15:00 | 421.5
2023-10-11 14:00:00 | 479.4
2023-10-11 13:45:00 | 525.2
2023-10-11 13:30:00 | 513
2023-10-11 13:15:00 | 524.6
2023-10-11 13:00:00 | 455.2
2023-10-11 12:45:00 | 474.9
2023-10-11 12:30:00 | 382.9
2023-10-11 12:15:00 | 307.8
2023-10-11 12:00:00 | 420.3
2023-10-11 11:45:00 | 445.9
2023-10-11 11:30:00 | 454.1
2023-10-11 11:15:00 | 491.3
2023-10-11 11:00:00 | 441.4
2023-10-11 10:45:00 | 451.7
2023-10-11 10:30:00 | 446
2023-10-11 10:15:00 | 423
2023-10-11 10:00:00 | 472.3
2023-10-11 09:45:00 | 660.6
2023-10-11 09:30:00 | 495.6
2023-10-11 09:15:00 | 554.9
2023-10-11 09:00:00 | 595.3
2023-10-11 08:45:00 | 534.2
2023-10-11 08:30:00 | 498.8
2023-10-11 08:15:00 | 594.2
2023-10-11 08:00:00 | 556.9
2023-10-11 07:45:00 | 539.2
2023-10-11 07:30:00 | 481
2023-10-11 07:15:00 | 475.1
2023-10-11 07:00:00 | 569.3
2023-10-11 06:45:00 | 592.8
2023-10-11 06:30:00 | 563.7
2023-10-11 06:15:00 | 545.8
2023-10-11 06:00:00 | 498.5
2023-10-11 05:45:00 | 615.2
2023-10-11 05:30:00 | 583.3
2023-10-11 05:15:00 | 585.7
2023-10-11 05:00:00 | 507
2023-10-11 04:45:00 | 480.3
2023-10-11 04:30:00 | 475.9
2023-10-11 04:15:00 | 542.5
2023-10-11 04:00:00 | 395.9
2023-10-11 03:45:00 | 343.7
2023-10-11 03:30:00 | 638.3
2023-10-11 03:15:00 | 732.2
2023-10-11 03:00:00 | 836.8
2023-10-11 02:45:00 | 872.3
2023-10-11 02:30:00 | 858
2023-10-11 02:15:00 | 920.8
2023-10-11 02:00:00 | 953.3
2023-10-11 01:45:00 | 849.8
2023-10-11 01:30:00 | 989.8
2023-10-11 01:15:00 | 941
2023-10-11 01:00:00 | 786.7
2023-10-11 00:45:00 | 516.6
2023-10-11 00:30:00 | 501.4
2023-10-11 00:15:00 | 480.5
2023-10-11 00:00:00 | 500
2023-10-10 23:45:00 | 552.3
2023-10-10 23:30:00 | 534.3
2023-10-10 23:15:00 | 402.9
2023-10-10 23:00:00 | 404.4
2023-10-10 22:45:00 | 418.3
2023-10-10 22:30:00 | 195
2023-10-10 22:15:00 | 195.8
2023-10-10 22:00:00 | 201.4
2023-10-10 21:45:00 | 208.3
2023-10-10 21:30:00 | 262.2
2023-10-10 21:15:00 | 84.4
2023-10-10 21:00:00 | 84.6
2023-10-10 20:45:00 | 87
2023-10-10 20:30:00 | 88.3
2023-10-10 20:15:00 | 86.8
2023-10-10 20:00:00 | 94.6
2023-10-10 19:45:00 | 92.4
2023-10-10 19:30:00 | 98.7
2023-10-10 19:15:00 | 81.7
2023-10-10 19:00:00 | 71.4
2023-10-10 18:45:00 | 91.7
2023-10-10 18:30:00 | 96.8
2023-10-10 18:15:00 | 104
2023-10-10 18:00:00 | 118
2023-10-10 17:45:00 | 147.6
2023-10-10 17:30:00 | 127.6
2023-10-10 17:15:00 | 146.4
2023-10-10 17:00:00 | 146.6
2023-10-10 16:45:00 | 173.8
2023-10-10 16:30:00 | 170.4
2023-10-10 16:15:00 | 192.5
2023-10-10 16:00:00 | 196
2023-10-10 15:45:00 | 247.3
2023-10-10 15:30:00 | 264.3
2023-10-10 15:15:00 | 254.7
2023-10-10 15:00:00 | 275.2
2023-10-10 14:45:00 | 274.1
2023-10-10 14:30:00 | 255.5
2023-10-10 14:15:00 | 318.7
2023-10-10 14:00:00 | 428.1
2023-10-10 13:45:00 | 538.5
2023-10-10 13:30:00 | 546.1
2023-10-10 13:15:00 | 588.3
2023-10-10 13:00:00 | 527.3
2023-10-10 12:45:00 | 498.1
2023-10-10 12:30:00 | 484.4
2023-10-10 12:15:00 | 565
2023-10-10 12:00:00 | 489.4
2023-10-10 11:45:00 | 362.5
2023-10-10 11:30:00 | 396.5
2023-10-10 11:15:00 | 449.5
2023-10-10 11:00:00 | 492.3
2023-10-10 10:45:00 | 434.1
2023-10-10 10:30:00 | 509.8
2023-10-10 10:15:00 | 678.5
2023-10-10 10:00:00 | 785.7
2023-10-10 09:45:00 | 548.9
2023-10-10 09:30:00 | 539.6
2023-10-10 09:15:00 | 663.6
2023-10-10 09:00:00 | 636.3
2023-10-10 08:45:00 | 694.8
2023-10-10 08:30:00 | 783.7
2023-10-10 08:15:00 | 832.6
2023-10-10 08:00:00 | 821
2023-10-10 07:45:00 | 771.9
2023-10-10 07:30:00 | 603.3
2023-10-10 07:15:00 | 629.8
2023-10-10 07:00:00 | 674.9
2023-10-10 06:45:00 | 650.7
2023-10-10 06:30:00 | 526.6
2023-10-10 06:15:00 | 562.9
2023-10-10 06:00:00 | 387.2
2023-10-10 05:45:00 | 480.8
2023-10-10 05:30:00 | 507
2023-10-10 05:15:00 | 409.8
2023-10-10 05:00:00 | 428.7
2023-10-10 04:45:00 | 447.5
2023-10-10 04:30:00 | 439
2023-10-10 04:15:00 | 348
2023-10-10 04:00:00 | 395.7
2023-10-10 03:45:00 | 373.7
2023-10-10 03:30:00 | 544
2023-10-10 03:15:00 | 699.1
2023-10-10 03:00:00 | 712.1
2023-10-10 02:45:00 | 900
2023-10-10 02:30:00 | 822.9
2023-10-10 02:15:00 | 729.4
2023-10-10 02:00:00 | 915.5
2023-10-10 01:45:00 | 941.9
2023-10-10 01:30:00 | 940.5
2023-10-10 01:15:00 | 809.4
2023-10-10 01:00:00 | 702.4
2023-10-10 00:45:00 | 546.5
2023-10-10 00:30:00 | 646.4
2023-10-10 00:15:00 | 634.7
2023-10-10 00:00:00 | 616.8
2023-10-09 23:45:00 | 498.7
2023-10-09 23:30:00 | 568
2023-10-09 23:15:00 | 451
2023-10-09 23:00:00 | 275.9
2023-10-09 22:45:00 | 243.1
2023-10-09 22:30:00 | 192.6
2023-10-09 22:15:00 | 179
2023-10-09 22:00:00 | 170
2023-10-09 21:45:00 | 197
2023-10-09 21:30:00 | 198.1
2023-10-09 21:15:00 | 82.5
2023-10-09 21:00:00 | 82.6
2023-10-09 20:45:00 | 65.6
2023-10-09 20:30:00 | 82.7
2023-10-09 20:15:00 | 87.6
2023-10-09 20:00:00 | 83.9
2023-10-09 19:45:00 | 85.9
2023-10-09 19:30:00 | 89.2
2023-10-09 19:15:00 | 84.4
2023-10-09 19:00:00 | 103.4
2023-10-09 18:45:00 | 116.9
2023-10-09 18:30:00 | 101.9
2023-10-09 18:15:00 | 124.7
2023-10-09 18:00:00 | 145.7
2023-10-09 17:45:00 | 143.6
2023-10-09 17:30:00 | 160.5
2023-10-09 17:15:00 | 163.7
2023-10-09 17:00:00 | 157
2023-10-09 16:45:00 | 172.6
2023-10-09 16:30:00 | 203.3
2023-10-09 16:15:00 | 203.8
2023-10-09 16:00:00 | 252.4
2023-10-09 15:45:00 | 371.9
2023-10-09 15:30:00 | 436.9
2023-10-09 15:15:00 | 510.2
2023-10-09 15:00:00 | 520
2023-10-09 14:45:00 | 424.6
2023-10-09 14:30:00 | 459.4
2023-10-09 14:15:00 | 459.6
2023-10-09 14:00:00 | 509
2023-10-09 13:45:00 | 541.9
2023-10-09 13:30:00 | 492.6
2023-10-09 13:15:00 | 547.7
2023-10-09 13:00:00 | 527.9
2023-10-09 12:45:00 | 493.2
2023-10-09 12:30:00 | 400.7
2023-10-09 12:15:00 | 298.1
2023-10-09 12:00:00 | 274.7
2023-10-09 11:45:00 | 359.2
2023-10-09 11:30:00 | 387.9
2023-10-09 11:15:00 | 547.7
2023-10-09 11:00:00 | 432.8
2023-10-09 10:45:00 | 430.1
2023-10-09 10:30:00 | 491.2
2023-10-09 10:15:00 | 595.7
2023-10-09 10:00:00 | 564.4
2023-10-09 09:45:00 | 648.3
2023-10-09 09:30:00 | 533.3
2023-10-09 09:15:00 | 580.8
2023-10-09 09:00:00 | 652.7
2023-10-09 08:45:00 | 624.5
2023-10-09 08:30:00 | 650.6
2023-10-09 08:15:00 | 696.4
2023-10-09 08:00:00 | 730.5
2023-10-09 07:45:00 | 753.2
2023-10-09 07:30:00 | 722.2
2023-10-09 07:15:00 | 772.8
2023-10-09 07:00:00 | 720.5
2023-10-09 06:45:00 | 562.8
2023-10-09 06:30:00 | 499.9
2023-10-09 06:15:00 | 695.8
2023-10-09 06:00:00 | 675.2
2023-10-09 05:45:00 | 496.3
2023-10-09 05:30:00 | 474.9
2023-10-09 05:15:00 | 520.1
2023-10-09 05:00:00 | 418.4
2023-10-09 04:45:00 | 356.6
2023-10-09 04:30:00 | 413.1
2023-10-09 04:15:00 | 423.7
2023-10-09 04:00:00 | 431.1
2023-10-09 03:45:00 | 464
2023-10-09 03:30:00 | 604.8
2023-10-09 03:15:00 | 641.7
2023-10-09 03:00:00 | 627
2023-10-09 02:45:00 | 718.3
2023-10-09 02:30:00 | 852.1
2023-10-09 02:15:00 | 783.7
2023-10-09 02:00:00 | 912.9
2023-10-09 01:45:00 | 969.2
2023-10-09 01:30:00 | 892.5
2023-10-09 01:15:00 | 841.2
2023-10-09 01:00:00 | 815.4
2023-10-09 00:45:00 | 751.3
2023-10-09 00:30:00 | 564.1
2023-10-09 00:15:00 | 587.1
2023-10-09 00:00:00 | 587.7
2023-10-08 23:45:00 | 502.1
2023-10-08 23:30:00 | 562.4
2023-10-08 23:15:00 | 397.8
2023-10-08 23:00:00 | 305.5
2023-10-08 22:45:00 | 201.6
2023-10-08 22:30:00 | 180.3
2023-10-08 22:15:00 | 174.2
2023-10-08 22:00:00 | 186
2023-10-08 21:45:00 | 186
2023-10-08 21:30:00 | 114.8
2023-10-08 21:15:00 | 79.4
2023-10-08 21:00:00 | 62.1
2023-10-08 20:45:00 | 80.3
2023-10-08 20:30:00 | 86.8
2023-10-08 20:15:00 | 89.1
2023-10-08 20:00:00 | 84.2
2023-10-08 19:45:00 | 87.7
2023-10-08 19:30:00 | 87.1
2023-10-08 19:15:00 | 90
2023-10-08 19:00:00 | 100.2
2023-10-08 18:45:00 | 105.7
2023-10-08 18:30:00 | 108.8
2023-10-08 18:15:00 | 105.4
2023-10-08 18:00:00 | 122.9
2023-10-08 17:45:00 | 112.2
2023-10-08 17:30:00 | 118.1
2023-10-08 17:15:00 | 115.8
2023-10-08 17:00:00 | 120.6
2023-10-08 16:45:00 | 157
2023-10-08 16:30:00 | 176.4
2023-10-08 16:15:00 | 167.2
2023-10-08 16:00:00 | 234.6
2023-10-08 15:45:00 | 397
2023-10-08 15:30:00 | 500.7
2023-10-08 15:15:00 | 466.6
2023-10-08 15:00:00 | 482.9
2023-10-08 14:45:00 | 522.2
2023-10-08 14:30:00 | 443.4
2023-10-08 14:15:00 | 483.6
2023-10-08 14:00:00 | 506.2
2023-10-08 13:45:00 | 475.8
2023-10-08 13:30:00 | 431.6
2023-10-08 13:15:00 | 345.3
2023-10-08 13:00:00 | 332.2
2023-10-08 12:45:00 | 339.3
2023-10-08 12:30:00 | 286.7
2023-10-08 12:15:00 | 258.2
2023-10-08 12:00:00 | 392.7
2023-10-08 11:45:00 | 382.4
2023-10-08 11:30:00 | 476.4
2023-10-08 11:15:00 | 480.7
2023-10-08 11:00:00 | 485.9
2023-10-08 10:45:00 | 597.8
2023-10-08 10:30:00 | 742.2
2023-10-08 10:15:00 | 653.5
2023-10-08 10:00:00 | 635
2023-10-08 09:45:00 | 636
2023-10-08 09:30:00 | 534.8
2023-10-08 09:15:00 | 615.8
2023-10-08 09:00:00 | 716.8
2023-10-08 08:45:00 | 615.1
2023-10-08 08:30:00 | 476.6
2023-10-08 08:15:00 | 524.7
2023-10-08 08:00:00 | 900.2
2023-10-08 07:45:00 | 918.6
2023-10-08 07:30:00 | 825.8
2023-10-08 07:15:00 | 872.9
2023-10-08 07:00:00 | 704.5
2023-10-08 06:45:00 | 854
2023-10-08 06:30:00 | 961.9
2023-10-08 06:15:00 | 1095.1
2023-10-08 06:00:00 | 1071.4
2023-10-08 05:45:00 | 781.8
2023-10-08 05:30:00 | 717.2
2023-10-08 05:15:00 | 737.1
2023-10-08 05:00:00 | 683.7
2023-10-08 04:45:00 | 425.2
2023-10-08 04:30:00 | 431.6
2023-10-08 04:15:00 | 530.3
2023-10-08 04:00:00 | 476.5
2023-10-08 03:45:00 | 336.8
2023-10-08 03:30:00 | 282.9
2023-10-08 03:15:00 | 249.3
2023-10-08 03:00:00 | 365.9
2023-10-08 02:45:00 | 244.4
2023-10-08 02:30:00 | 365.8
2023-10-08 02:15:00 | 239.2
2023-10-08 02:00:00 | 1.5
2023-10-08 01:45:00 | 1095
2023-10-08 01:30:00 | 829.8
2023-10-08 01:15:00 | 625.7
2023-10-08 01:00:00 | 670.4
2023-10-08 00:45:00 | 731.1
2023-10-08 00:30:00 | 753.8
2023-10-08 00:15:00 | 706.7
2023-10-08 00:00:00 | 574.5
2023-10-07 23:45:00 | 752.6
2023-10-07 23:30:00 | 640.4
2023-10-07 23:15:00 | 572.3
2023-10-07 23:00:00 | 513.1
2023-10-07 22:45:00 | 309.9
2023-10-07 22:30:00 | 222.2
2023-10-07 22:15:00 | 209.1
2023-10-07 22:00:00 | 237.2
2023-10-07 21:45:00 | 237
2023-10-07 21:30:00 | 200.2
2023-10-07 21:15:00 | 86.7
2023-10-07 21:00:00 | 86.3
2023-10-07 20:45:00 | 85.5
2023-10-07 20:30:00 | 86.8
2023-10-07 20:15:00 | 85.1
2023-10-07 20:00:00 | 90.4
2023-10-07 19:45:00 | 89
2023-10-07 19:30:00 | 85.7
2023-10-07 19:15:00 | 88.9
2023-10-07 19:00:00 | 90.5
2023-10-07 18:45:00 | 91.2
2023-10-07 18:30:00 | 99
2023-10-07 18:15:00 | 117
2023-10-07 18:00:00 | 139.4
2023-10-07 17:45:00 | 134.8
2023-10-07 17:30:00 | 134.8
2023-10-07 17:15:00 | 151.7
2023-10-07 17:00:00 | 156.2
2023-10-07 16:45:00 | 144.1
2023-10-07 16:30:00 | 188.4
2023-10-07 16:15:00 | 231.6
2023-10-07 16:00:00 | 242.8
2023-10-07 15:45:00 | 252.4
2023-10-07 15:30:00 | 203.7
2023-10-07 15:15:00 | 331.5
2023-10-07 15:00:00 | 423.6
2023-10-07 14:45:00 | 526.9
2023-10-07 14:30:00 | 608.6
2023-10-07 14:15:00 | 757.8
2023-10-07 14:00:00 | 746.5
2023-10-07 13:45:00 | 820.1
2023-10-07 13:30:00 | 660.3
2023-10-07 13:15:00 | 608.4
2023-10-07 13:00:00 | 730.6
2023-10-07 12:45:00 | 708.3
2023-10-07 12:30:00 | 664.2
2023-10-07 12:15:00 | 532.5
2023-10-07 12:00:00 | 364.7
2023-10-07 11:45:00 | 520.5
2023-10-07 11:30:00 | 593.7
2023-10-07 11:15:00 | 535.3
2023-10-07 11:00:00 | 408.5
2023-10-07 10:45:00 | 555.4
2023-10-07 10:30:00 | 644.1
2023-10-07 10:15:00 | 652.6
2023-10-07 10:00:00 | 650.6
2023-10-07 09:45:00 | 593.4
2023-10-07 09:30:00 | 565.1
2023-10-07 09:15:00 | 464.9
2023-10-07 09:00:00 | 390.7
2023-10-07 08:45:00 | 334.8
2023-10-07 08:30:00 | 396.8
2023-10-07 08:15:00 | 352
2023-10-07 08:00:00 | 345.5
2023-10-07 07:45:00 | 256.4
2023-10-07 07:30:00 | 259.8
2023-10-07 07:15:00 | 331.6
2023-10-07 07:00:00 | 563.5
2023-10-07 06:45:00 | 533.1
2023-10-07 06:30:00 | 505.2
2023-10-07 06:15:00 | 557.4
2023-10-07 06:00:00 | 477.3
2023-10-07 05:45:00 | 502.4
2023-10-07 05:30:00 | 623
2023-10-07 05:15:00 | 670.5
2023-10-07 05:00:00 | 619.4
2023-10-07 04:45:00 | 691.5
2023-10-07 04:30:00 | 705.6
2023-10-07 04:15:00 | 926.1
2023-10-07 04:00:00 | 887.1
2023-10-07 03:45:00 | 796.5
2023-10-07 03:30:00 | 794.9
2023-10-07 03:15:00 | 700.5
2023-10-07 03:00:00 | 946.2
2023-10-07 02:45:00 | 958.5
2023-10-07 02:30:00 | 872
2023-10-07 02:15:00 | 1071.3
2023-10-07 02:00:00 | 1136.7
2023-10-07 01:45:00 | 1031
2023-10-07 01:30:00 | 866.9
2023-10-07 01:15:00 | 806
2023-10-07 01:00:00 | 812.8
2023-10-07 00:45:00 | 955.2
2023-10-07 00:30:00 | 867.9
2023-10-07 00:15:00 | 747.3
2023-10-07 00:00:00 | 628
2023-10-06 23:45:00 | 757.3
2023-10-06 23:30:00 | 619.8
2023-10-06 23:15:00 | 468.5
2023-10-06 23:00:00 | 337
2023-10-06 22:45:00 | 187.3
2023-10-06 22:30:00 | 185.3
2023-10-06 22:15:00 | 242.4
2023-10-06 22:00:00 | 216.6
2023-10-06 21:45:00 | 245.2
2023-10-06 21:30:00 | 259.4
2023-10-06 21:15:00 | 88.8
2023-10-06 21:00:00 | 91.5
2023-10-06 20:45:00 | 87
2023-10-06 20:30:00 | 87.5
2023-10-06 20:15:00 | 87.1
2023-10-06 20:00:00 | 70.3
2023-10-06 19:45:00 | 88.9
2023-10-06 19:30:00 | 104.7
2023-10-06 19:15:00 | 102.6
2023-10-06 19:00:00 | 101.8
2023-10-06 18:45:00 | 105.5
2023-10-06 18:30:00 | 108.4
2023-10-06 18:15:00 | 150.3
2023-10-06 18:00:00 | 132.7
2023-10-06 17:45:00 | 151
2023-10-06 17:30:00 | 148.3
2023-10-06 17:15:00 | 153.4
2023-10-06 17:00:00 | 140.8
2023-10-06 16:45:00 | 148
2023-10-06 16:30:00 | 186
2023-10-06 16:15:00 | 172.6
2023-10-06 16:00:00 | 188.7
2023-10-06 15:45:00 | 232.7
2023-10-06 15:30:00 | 226
2023-10-06 15:15:00 | 235.9
2023-10-06 15:00:00 | 259
2023-10-06 14:45:00 | 273.6
2023-10-06 14:30:00 | 283.2
2023-10-06 14:15:00 | 306.5
2023-10-06 14:00:00 | 317
2023-10-06 13:45:00 | 658.3
2023-10-06 13:30:00 | 758.5
2023-10-06 13:15:00 | 689.9
2023-10-06 13:00:00 | 739.2
2023-10-06 12:45:00 | 814.2
2023-10-06 12:30:00 | 636.6
2023-10-06 12:15:00 | 676.2
2023-10-06 12:00:00 | 842.2
2023-10-06 11:45:00 | 778.2
2023-10-06 11:30:00 | 716.6
2023-10-06 11:15:00 | 641.5
2023-10-06 11:00:00 | 627.4
2023-10-06 10:45:00 | 476.6
2023-10-06 10:30:00 | 563.2
2023-10-06 10:15:00 | 688.2
2023-10-06 10:00:00 | 664.6
2023-10-06 09:45:00 | 645.2
2023-10-06 09:30:00 | 630.9
2023-10-06 09:15:00 | 480.1
2023-10-06 09:00:00 | 511
2023-10-06 08:45:00 | 444.7
2023-10-06 08:30:00 | 350.9
2023-10-06 08:15:00 | 378.6
2023-10-06 08:00:00 | 367.3
2023-10-06 07:45:00 | 329
2023-10-06 07:30:00 | 283.4
2023-10-06 07:15:00 | 255.3
2023-10-06 07:00:00 | 251.6
2023-10-06 06:45:00 | 353.7
2023-10-06 06:30:00 | 523.6
2023-10-06 06:15:00 | 556.4
2023-10-06 06:00:00 | 598.2
2023-10-06 05:45:00 | 521.2
2023-10-06 05:30:00 | 629
2023-10-06 05:15:00 | 661
2023-10-06 05:00:00 | 876.6
2023-10-06 04:45:00 | 834.7
2023-10-06 04:30:00 | 794
2023-10-06 04:15:00 | 719.1
2023-10-06 04:00:00 | 774.6
2023-10-06 03:45:00 | 1074.4
2023-10-06 03:30:00 | 1025.6
2023-10-06 03:15:00 | 833.6
2023-10-06 03:00:00 | 819.9
2023-10-06 02:45:00 | 928.1
2023-10-06 02:30:00 | 869.2
2023-10-06 02:15:00 | 893.3
2023-10-06 02:00:00 | 1065.2
2023-10-06 01:45:00 | 978.9
2023-10-06 01:30:00 | 934
2023-10-06 01:15:00 | 811.3
2023-10-06 01:00:00 | 751.5
2023-10-06 00:45:00 | 900.3
2023-10-06 00:30:00 | 821.4
2023-10-06 00:15:00 | 724.6
2023-10-06 00:00:00 | 654.1
2023-10-05 23:45:00 | 589.8
2023-10-05 23:30:00 | 614.7
2023-10-05 23:15:00 | 522.1
2023-10-05 23:00:00 | 446.1
2023-10-05 22:45:00 | 335.2
2023-10-05 22:30:00 | 212.3
2023-10-05 22:15:00 | 202.4
2023-10-05 22:00:00 | 199.2
2023-10-05 21:45:00 | 213
2023-10-05 21:30:00 | 219.4
2023-10-05 21:15:00 | 74.8
2023-10-05 21:00:00 | 88.2
2023-10-05 20:45:00 | 91.2
2023-10-05 20:30:00 | 88.3
2023-10-05 20:15:00 | 88.1
2023-10-05 20:00:00 | 69.7
2023-10-05 19:45:00 | 99.7
2023-10-05 19:30:00 | 93.6
2023-10-05 19:15:00 | 96.1
2023-10-05 19:00:00 | 97.5
2023-10-05 18:45:00 | 80.1
2023-10-05 18:30:00 | 95.1
2023-10-05 18:15:00 | 133.6
2023-10-05 18:00:00 | 106.5
2023-10-05 17:45:00 | 111.1
2023-10-05 17:30:00 | 126.1
2023-10-05 17:15:00 | 130.9
2023-10-05 17:00:00 | 128.2
2023-10-05 16:45:00 | 149.2
2023-10-05 16:30:00 | 177.3
2023-10-05 16:15:00 | 196.6
2023-10-05 16:00:00 | 192
2023-10-05 15:45:00 | 213.4
2023-10-05 15:30:00 | 211.3
2023-10-05 15:15:00 | 258.1
2023-10-05 15:00:00 | 258.3
2023-10-05 14:45:00 | 269
2023-10-05 14:30:00 | 316.1
2023-10-05 14:15:00 | 358.1
2023-10-05 14:00:00 | 527.1
2023-10-05 13:45:00 | 588
2023-10-05 13:30:00 | 563.4
2023-10-05 13:15:00 | 657.9
2023-10-05 13:00:00 | 773.6
2023-10-05 12:45:00 | 730.9
2023-10-05 12:30:00 | 676.5
2023-10-05 12:15:00 | 711.2
2023-10-05 12:00:00 | 750.6
2023-10-05 11:45:00 | 711.1
2023-10-05 11:30:00 | 791.2
2023-10-05 11:15:00 | 699.2
2023-10-05 11:00:00 | 680
2023-10-05 10:45:00 | 634.8
2023-10-05 10:30:00 | 648.3
2023-10-05 10:15:00 | 652.7
2023-10-05 10:00:00 | 779.3
2023-10-05 09:45:00 | 704
2023-10-05 09:30:00 | 690.7
2023-10-05 09:15:00 | 570.2
2023-10-05 09:00:00 | 459.6
2023-10-05 08:45:00 | 407.7
2023-10-05 08:30:00 | 408
2023-10-05 08:15:00 | 422.7
2023-10-05 08:00:00 | 430
2023-10-05 07:45:00 | 645
2023-10-05 07:30:00 | 569.5
2023-10-05 07:15:00 | 561.6
2023-10-05 07:00:00 | 545.6
2023-10-05 06:45:00 | 647.3
2023-10-05 06:30:00 | 758
2023-10-05 06:15:00 | 846.4
2023-10-05 06:00:00 | 849.7
2023-10-05 05:45:00 | 757.6
2023-10-05 05:30:00 | 683.9
2023-10-05 05:15:00 | 719.1
2023-10-05 05:00:00 | 886.6
2023-10-05 04:45:00 | 701.3
2023-10-05 04:30:00 | 516.7
2023-10-05 04:15:00 | 636.9
2023-10-05 04:00:00 | 744.5
2023-10-05 03:45:00 | 948.4
2023-10-05 03:30:00 | 952.9
2023-10-05 03:15:00 | 828.3
2023-10-05 03:00:00 | 807.3
2023-10-05 02:45:00 | 833.2
2023-10-05 02:30:00 | 894.7
2023-10-05 02:15:00 | 913.9
2023-10-05 02:00:00 | 895.9
2023-10-05 01:45:00 | 747
2023-10-05 01:30:00 | 762.2
2023-10-05 01:15:00 | 759.7
2023-10-05 01:00:00 | 753.6
2023-10-05 00:45:00 | 573.4
2023-10-05 00:30:00 | 536.2
2023-10-05 00:15:00 | 435.5
2023-10-05 00:00:00 | 493.6
2023-10-04 23:45:00 | 492.8
2023-10-04 23:30:00 | 516.7
2023-10-04 23:15:00 | 527.4
2023-10-04 23:00:00 | 386.8
2023-10-04 22:45:00 | 294.7
2023-10-04 22:30:00 | 187.1
2023-10-04 22:15:00 | 184.7
2023-10-04 22:00:00 | 187.9
2023-10-04 21:45:00 | 215
2023-10-04 21:30:00 | 214.2
2023-10-04 21:15:00 | 129.7
2023-10-04 21:00:00 | 86.7
2023-10-04 20:45:00 | 85.7
2023-10-04 20:30:00 | 84.4
2023-10-04 20:15:00 | 90.1
2023-10-04 20:00:00 | 87.7
2023-10-04 19:45:00 | 88.3
2023-10-04 19:30:00 | 93
2023-10-04 19:15:00 | 90.8
2023-10-04 19:00:00 | 112.6
2023-10-04 18:45:00 | 128.6
2023-10-04 18:30:00 | 132.5
2023-10-04 18:15:00 | 168.2
2023-10-04 18:00:00 | 135.2
2023-10-04 17:45:00 | 144.4
2023-10-04 17:30:00 | 184
2023-10-04 17:15:00 | 178.8
2023-10-04 17:00:00 | 174.1
2023-10-04 16:45:00 | 178
2023-10-04 16:30:00 | 228.9
2023-10-04 16:15:00 | 243.9
2023-10-04 16:00:00 | 246.4
2023-10-04 15:45:00 | 251.9
2023-10-04 15:30:00 | 267.1
2023-10-04 15:15:00 | 299.6
2023-10-04 15:00:00 | 448.3
2023-10-04 14:45:00 | 616.4
2023-10-04 14:30:00 | 564.3
2023-10-04 14:15:00 | 529
2023-10-04 14:00:00 | 594.2
2023-10-04 13:45:00 | 789.1
2023-10-04 13:30:00 | 742.6
2023-10-04 13:15:00 | 864.8
2023-10-04 13:00:00 | 910.2
2023-10-04 12:45:00 | 849.8
2023-10-04 12:30:00 | 732.3
2023-10-04 12:15:00 | 688.6
2023-10-04 12:00:00 | 562.7
2023-10-04 11:45:00 | 706.6
2023-10-04 11:30:00 | 667.3
2023-10-04 11:15:00 | 625.7
2023-10-04 11:00:00 | 714.2
2023-10-04 10:45:00 | 554.6
2023-10-04 10:30:00 | 641.1
2023-10-04 10:15:00 | 746.2
2023-10-04 10:00:00 | 684.2
2023-10-04 09:45:00 | 657.6
2023-10-04 09:30:00 | 646.5
2023-10-04 09:15:00 | 396
2023-10-04 09:00:00 | 397.4
2023-10-04 08:45:00 | 341
2023-10-04 08:30:00 | 312.6
2023-10-04 08:15:00 | 369.7
2023-10-04 08:00:00 | 338
2023-10-04 07:45:00 | 320.2
2023-10-04 07:30:00 | 340.6
2023-10-04 07:15:00 | 332.7
2023-10-04 07:00:00 | 271.4
2023-10-04 06:45:00 | 318.2
2023-10-04 06:30:00 | 336.7
2023-10-04 06:15:00 | 446.5
2023-10-04 06:00:00 | 483.2
2023-10-04 05:45:00 | 455.3
2023-10-04 05:30:00 | 435.6
2023-10-04 05:15:00 | 489.3
2023-10-04 05:00:00 | 570.5
2023-10-04 04:45:00 | 542.7
2023-10-04 04:30:00 | 747
2023-10-04 04:15:00 | 762.7
2023-10-04 04:00:00 | 951.1
2023-10-04 03:45:00 | 803.9
2023-10-04 03:30:00 | 797.1
2023-10-04 03:15:00 | 713.2
2023-10-04 03:00:00 | 758.6
2023-10-04 02:45:00 | 755.5
2023-10-04 02:30:00 | 815.5
2023-10-04 02:15:00 | 816.3
2023-10-04 02:00:00 | 764.2
2023-10-04 01:45:00 | 794.4
2023-10-04 01:30:00 | 760.6
2023-10-04 01:15:00 | 643.3
2023-10-04 01:00:00 | 632.5
2023-10-04 00:45:00 | 534.2
2023-10-04 00:30:00 | 427
2023-10-04 00:15:00 | 440.7
2023-10-04 00:00:00 | 484.4
2023-10-03 23:45:00 | 498
2023-10-03 23:30:00 | 522.1
2023-10-03 23:15:00 | 429.2
2023-10-03 23:00:00 | 366.7
2023-10-03 22:45:00 | 227.8
2023-10-03 22:30:00 | 237.1
2023-10-03 22:15:00 | 263.8
2023-10-03 22:00:00 | 249.3
2023-10-03 21:45:00 | 224.1
2023-10-03 21:30:00 | 210.4
2023-10-03 21:15:00 | 85.5
2023-10-03 21:00:00 | 87.6
2023-10-03 20:45:00 | 77.4
2023-10-03 20:30:00 | 90.1
2023-10-03 20:15:00 | 93.7
2023-10-03 20:00:00 | 89.2
2023-10-03 19:45:00 | 77.4
2023-10-03 19:30:00 | 76
2023-10-03 19:15:00 | 152.5
2023-10-03 19:00:00 | 136.9
2023-10-03 18:45:00 | 124.4
2023-10-03 18:30:00 | 157.2
2023-10-03 18:15:00 | 147
2023-10-03 18:00:00 | 133.2
2023-10-03 17:45:00 | 190
2023-10-03 17:30:00 | 188
2023-10-03 17:15:00 | 184.4
2023-10-03 17:00:00 | 203.3
2023-10-03 16:45:00 | 260.1
2023-10-03 16:30:00 | 362.7
2023-10-03 16:15:00 | 477.3
2023-10-03 16:00:00 | 483.7
2023-10-03 15:45:00 | 530.2
2023-10-03 15:30:00 | 490.2
2023-10-03 15:15:00 | 571.3
2023-10-03 15:00:00 | 453.5
2023-10-03 14:45:00 | 551.9
2023-10-03 14:30:00 | 718.8
2023-10-03 14:15:00 | 810.8
2023-10-03 14:00:00 | 728.9
2023-10-03 13:45:00 | 746.3
2023-10-03 13:30:00 | 626.3
2023-10-03 13:15:00 | 641.7
2023-10-03 13:00:00 | 683
2023-10-03 12:45:00 | 677.7
2023-10-03 12:30:00 | 501.2
2023-10-03 12:15:00 | 452.4
2023-10-03 12:00:00 | 376.3
2023-10-03 11:45:00 | 315.7
2023-10-03 11:30:00 | 378.2
2023-10-03 11:15:00 | 405.7
2023-10-03 11:00:00 | 454.6
2023-10-03 10:45:00 | 482.4
2023-10-03 10:30:00 | 491.4
2023-10-03 10:15:00 | 513.3
2023-10-03 10:00:00 | 552.8
2023-10-03 09:45:00 | 458
2023-10-03 09:30:00 | 357.8
2023-10-03 09:15:00 | 300.9
2023-10-03 09:00:00 | 288.2
2023-10-03 08:45:00 | 282
2023-10-03 08:30:00 | 248.5
2023-10-03 08:15:00 | 234.4
2023-10-03 08:00:00 | 252.6
2023-10-03 07:45:00 | 244.5
2023-10-03 07:30:00 | 226.2
2023-10-03 07:15:00 | 283.8
2023-10-03 07:00:00 | 306.1
2023-10-03 06:45:00 | 334.3
2023-10-03 06:30:00 | 284.1
2023-10-03 06:15:00 | 281.2
2023-10-03 06:00:00 | 390.5
2023-10-03 05:45:00 | 514.3
2023-10-03 05:30:00 | 488
2023-10-03 05:15:00 | 437.5
2023-10-03 05:00:00 | 521.1
2023-10-03 04:45:00 | 492
2023-10-03 04:30:00 | 576
2023-10-03 04:15:00 | 977.5
2023-10-03 04:00:00 | 1237
2023-10-03 03:45:00 | 1179.5
2023-10-03 03:30:00 | 1161.7
2023-10-03 03:15:00 | 940
2023-10-03 03:00:00 | 945.1
2023-10-03 02:45:00 | 1043.9
2023-10-03 02:30:00 | 1134.3
2023-10-03 02:15:00 | 985.7
2023-10-03 02:00:00 | 887.2
2023-10-03 01:45:00 | 771.9
2023-10-03 01:30:00 | 838.4
2023-10-03 01:15:00 | 868.5
2023-10-03 01:00:00 | 717
2023-10-03 00:45:00 | 668.9
2023-10-03 00:30:00 | 583.4
2023-10-03 00:15:00 | 538
2023-10-03 00:00:00 | 540.5
2023-10-02 23:45:00 | 594.8
2023-10-02 23:30:00 | 617.6
2023-10-02 23:15:00 | 593.8
2023-10-02 23:00:00 | 490.4
2023-10-02 22:45:00 | 356.1
2023-10-02 22:30:00 | 150.5
2023-10-02 22:15:00 | 215.7
2023-10-02 22:00:00 | 216.3
2023-10-02 21:45:00 | 221.3
2023-10-02 21:30:00 | 231.2
2023-10-02 21:15:00 | 87.7
2023-10-02 21:00:00 | 84.8
2023-10-02 20:45:00 | 82.5
2023-10-02 20:30:00 | 83.4
2023-10-02 20:15:00 | 87.2
2023-10-02 20:00:00 | 85.6
2023-10-02 19:45:00 | 90.2
2023-10-02 19:30:00 | 88.1
2023-10-02 19:15:00 | 86.1
2023-10-02 19:00:00 | 87.8
2023-10-02 18:45:00 | 89.4
2023-10-02 18:30:00 | 111.6
2023-10-02 18:15:00 | 106.9
2023-10-02 18:00:00 | 78.5
2023-10-02 17:45:00 | 97.2
2023-10-02 17:30:00 | 97.7
2023-10-02 17:15:00 | 98.8
2023-10-02 17:00:00 | 100.1
2023-10-02 16:45:00 | 147.6
2023-10-02 16:30:00 | 146
2023-10-02 16:15:00 | 147.5
2023-10-02 16:00:00 | 144.9
2023-10-02 15:45:00 | 140.8
2023-10-02 15:30:00 | 143.3
2023-10-02 15:15:00 | 158.7
2023-10-02 15:00:00 | 155.8
2023-10-02 14:45:00 | 178
2023-10-02 14:30:00 | 249.5
2023-10-02 14:15:00 | 427.6
2023-10-02 14:00:00 | 436.5
2023-10-02 13:45:00 | 388.7
2023-10-02 13:30:00 | 459.4
2023-10-02 13:15:00 | 402
2023-10-02 13:00:00 | 391.3
2023-10-02 12:45:00 | 447.1
2023-10-02 12:30:00 | 451.8
2023-10-02 12:15:00 | 387.1
2023-10-02 12:00:00 | 330.8
2023-10-02 11:45:00 | 241
2023-10-02 11:30:00 | 216.5
2023-10-02 11:15:00 | 222.5
2023-10-02 11:00:00 | 231.9
2023-10-02 10:45:00 | 241.8
2023-10-02 10:30:00 | 274
2023-10-02 10:15:00 | 270.3
2023-10-02 10:00:00 | 277.5
2023-10-02 09:45:00 | 293.1
2023-10-02 09:30:00 | 249.9
2023-10-02 09:15:00 | 189.1
2023-10-02 09:00:00 | 210.1
2023-10-02 08:45:00 | 163.2
2023-10-02 08:30:00 | 164.6
2023-10-02 08:15:00 | 156.3
2023-10-02 08:00:00 | 147.2
2023-10-02 07:45:00 | 142.3
2023-10-02 07:30:00 | 115
2023-10-02 07:15:00 | 105
2023-10-02 07:00:00 | 100.5
2023-10-02 06:45:00 | 130.7
2023-10-02 06:30:00 | 165.5
2023-10-02 06:15:00 | 144.7
2023-10-02 06:00:00 | 135.8
2023-10-02 05:45:00 | 184.9
2023-10-02 05:30:00 | 188.3
2023-10-02 05:15:00 | 234.7
2023-10-02 05:00:00 | 235.3
2023-10-02 04:45:00 | 286.8
2023-10-02 04:30:00 | 317
2023-10-02 04:15:00 | 377.1
2023-10-02 04:00:00 | 473.6
2023-10-02 03:45:00 | 479
2023-10-02 03:30:00 | 432.2
2023-10-02 03:15:00 | 369.7
2023-10-02 03:00:00 | 382.1
2023-10-02 02:45:00 | 496.9
2023-10-02 02:30:00 | 861.7
2023-10-02 02:15:00 | 953.5
2023-10-02 02:00:00 | 851.1
2023-10-02 01:45:00 | 868
2023-10-02 01:30:00 | 855.9
2023-10-02 01:15:00 | 729.1
2023-10-02 01:00:00 | 677
2023-10-02 00:45:00 | 745.6
2023-10-02 00:30:00 | 816.5
2023-10-02 00:15:00 | 827.6
2023-10-02 00:00:00 | 847.7
2023-10-01 23:45:00 | 727.5
2023-10-01 23:30:00 | 566.3
2023-10-01 23:15:00 | 396.3
2023-10-01 23:00:00 | 418.9
2023-10-01 22:45:00 | 443.7
2023-10-01 22:30:00 | 433.1
2023-10-01 22:15:00 | 509.6
2023-10-01 22:00:00 | 608.4
2023-10-01 21:45:00 | 563.7
2023-10-01 21:30:00 | 549.6
2023-10-01 21:15:00 | 407.5
2023-10-01 21:00:00 | 418.5
2023-10-01 20:45:00 | 229.3
2023-10-01 20:30:00 | 187.2
2023-10-01 20:15:00 | 227.9
2023-10-01 20:00:00 | 231.3
2023-10-01 19:45:00 | 231.6
2023-10-01 19:30:00 | 193.3
2023-10-01 19:15:00 | 227.6
2023-10-01 19:00:00 | 224.8
2023-10-01 18:45:00 | 226
2023-10-01 18:30:00 | 232.3
2023-10-01 18:15:00 | 97.8
2023-10-01 18:00:00 | 96.1
2023-10-01 17:45:00 | 100.1
2023-10-01 17:30:00 | 97.3
2023-10-01 17:15:00 | 103.6
2023-10-01 17:00:00 | 101.6
2023-10-01 16:45:00 | 109.5
2023-10-01 16:30:00 | 107.1
2023-10-01 16:15:00 | 105.3
2023-10-01 16:00:00 | 105.3
2023-10-01 15:45:00 | 107.3
2023-10-01 15:30:00 | 103.7
2023-10-01 15:15:00 | 108.9
2023-10-01 15:00:00 | 107.9
2023-10-01 14:45:00 | 106
2023-10-01 14:30:00 | 104.1
2023-10-01 14:15:00 | 101.6
2023-10-01 14:00:00 | 109.7
2023-10-01 13:45:00 | 108
2023-10-01 13:30:00 | 97.8
2023-10-01 13:15:00 | 108.1
2023-10-01 13:00:00 | 105.4
2023-10-01 12:45:00 | 96.7
2023-10-01 12:30:00 | 96.8
2023-10-01 12:15:00 | 95.6
2023-10-01 12:00:00 | 96.7
2023-10-01 11:45:00 | 78.8
2023-10-01 11:30:00 | 93.6
2023-10-01 11:15:00 | 103.8
2023-10-01 11:00:00 | 101.4
2023-10-01 10:45:00 | 132.7
2023-10-01 10:30:00 | 148.4
2023-10-01 10:15:00 | 137.2
2023-10-01 10:00:00 | 150.1
2023-10-01 09:45:00 | 126.3
2023-10-01 09:30:00 | 120
2023-10-01 09:15:00 | 123.2
2023-10-01 09:00:00 | 108.8
2023-10-01 08:45:00 | 110
2023-10-01 08:30:00 | 111.9
2023-10-01 08:15:00 | 104.3
2023-10-01 08:00:00 | 109
2023-10-01 07:45:00 | 104.5
2023-10-01 07:30:00 | 104.4
2023-10-01 07:15:00 | 102.9
2023-10-01 07:00:00 | 106.1
2023-10-01 06:45:00 | 98.2
2023-10-01 06:30:00 | 170.2
2023-10-01 06:15:00 | 161.6
2023-10-01 06:00:00 | 165.9
2023-10-01 05:45:00 | 184.1
2023-10-01 05:30:00 | 239.4
2023-10-01 05:15:00 | 234.3
2023-10-01 05:00:00 | 236
2023-10-01 04:45:00 | 208.8
2023-10-01 04:30:00 | 208.6
2023-10-01 04:15:00 | 307
2023-10-01 04:00:00 | 462.4
2023-10-01 03:45:00 | 499.6
2023-10-01 03:30:00 | 518.7
2023-10-01 03:15:00 | 421.3
2023-10-01 03:00:00 | 414
2023-10-01 02:45:00 | 578.8
2023-10-01 02:30:00 | 941.6
2023-10-01 02:15:00 | 1007.4
2023-10-01 02:00:00 | 1013.4
2023-10-01 01:45:00 | 905.6
2023-10-01 01:30:00 | 837.4
2023-10-01 01:15:00 | 1028
2023-10-01 01:00:00 | 962.8
2023-10-01 00:45:00 | 852.4
2023-10-01 00:30:00 | 855.1
2023-10-01 00:15:00 | 709
2023-10-01 00:00:00 | 536.4
2023-11-30 23:45:00 | 995.25
2023-11-30 23:30:00 | 894.45
2023-11-30 23:15:00 | 789.75
2023-11-30 23:00:00 | 766.8
2023-11-30 22:45:00 | 675.15
2023-11-30 22:30:00 | 618.9
2023-11-30 22:15:00 | 583.95
2023-11-30 22:00:00 | 640.95
2023-11-30 21:45:00 | 557.7
2023-11-30 21:30:00 | 537.9
2023-11-30 21:15:00 | 549.3
2023-11-30 21:00:00 | 519
2023-11-30 20:45:00 | 510.3
2023-11-30 20:30:00 | 551.55
2023-11-30 20:15:00 | 537.3
2023-11-30 20:00:00 | 461.1
2023-11-30 19:45:00 | 405.6
2023-11-30 19:30:00 | 696.6
2023-11-30 19:15:00 | 872.1
2023-11-30 19:00:00 | 800.55
2023-11-30 18:45:00 | 785.1
2023-11-30 18:30:00 | 925.8
2023-11-30 18:15:00 | 788.7
2023-11-30 18:00:00 | 763.35
2023-11-30 17:45:00 | 890.25
2023-11-30 17:30:00 | 791.1
2023-11-30 17:15:00 | 721.8
2023-11-30 17:00:00 | 612.3
2023-11-30 16:45:00 | 508.35
2023-11-30 16:30:00 | 436.65
2023-11-30 16:15:00 | 527.1
2023-11-30 16:00:00 | 542.25
2023-11-30 15:45:00 | 468.15
2023-11-30 15:30:00 | 502.5
2023-11-30 15:15:00 | 479.25
2023-11-30 15:00:00 | 482.1
2023-11-30 14:45:00 | 444.15
2023-11-30 14:30:00 | 353.55
2023-11-30 14:15:00 | 410.1
2023-11-30 14:00:00 | 469.5
2023-11-30 13:45:00 | 596.85
2023-11-30 13:30:00 | 570.6
2023-11-30 13:15:00 | 630.45
2023-11-30 13:00:00 | 705
2023-11-30 12:45:00 | 698.25
2023-11-30 12:30:00 | 772.35
2023-11-30 12:15:00 | 1015.2
2023-11-30 12:00:00 | 966.45
2023-11-30 11:45:00 | 835.35
2023-11-30 11:30:00 | 761.1
2023-11-30 11:15:00 | 837.15
2023-11-30 11:00:00 | 784.8
2023-11-30 10:45:00 | 809.4
2023-11-30 10:30:00 | 709.2
2023-11-30 10:15:00 | 740.55
2023-11-30 10:00:00 | 660.6
2023-11-30 09:45:00 | 593.1
2023-11-30 09:30:00 | 591.45
2023-11-30 09:15:00 | 562.05
2023-11-30 09:00:00 | 526.35
2023-11-30 08:45:00 | 404.55
2023-11-30 08:30:00 | 370.35
2023-11-30 08:15:00 | 335.55
2023-11-30 08:00:00 | 347.1
2023-11-30 07:45:00 | 390.6
2023-11-30 07:30:00 | 377.55
2023-11-30 07:15:00 | 550.5
2023-11-30 07:00:00 | 561.3
2023-11-30 06:45:00 | 498.15
2023-11-30 06:30:00 | 535.95
2023-11-30 06:15:00 | 517.5
2023-11-30 06:00:00 | 462.6
2023-11-30 05:45:00 | 496.2
2023-11-30 05:30:00 | 653.55
2023-11-30 05:15:00 | 752.55
2023-11-30 05:00:00 | 672.6
2023-11-30 04:45:00 | 605.85
2023-11-30 04:30:00 | 672.9
2023-11-30 04:15:00 | 666
2023-11-30 04:00:00 | 565.65
2023-11-30 03:45:00 | 712.95
2023-11-30 03:30:00 | 703.8
2023-11-30 03:15:00 | 560.55
2023-11-30 03:00:00 | 435
2023-11-30 02:45:00 | 493.2
2023-11-30 02:30:00 | 414.6
2023-11-30 02:15:00 | 365.7
2023-11-30 02:00:00 | 447.45
2023-11-30 01:45:00 | 717.75
2023-11-30 01:30:00 | 741.15
2023-11-30 01:15:00 | 744.15
2023-11-30 01:00:00 | 748.35
2023-11-30 00:45:00 | 658.5
2023-11-30 00:30:00 | 687.6
2023-11-30 00:15:00 | 687.45
2023-11-30 00:00:00 | 657.75
2023-11-29 23:45:00 | 594.15
2023-11-29 23:30:00 | 498.45
2023-11-29 23:15:00 | 447.45
2023-11-29 23:00:00 | 405.75
2023-11-29 22:45:00 | 379.05
2023-11-29 22:30:00 | 515.25
2023-11-29 22:15:00 | 660.45
2023-11-29 22:00:00 | 748.35
2023-11-29 21:45:00 | 904.5
2023-11-29 21:30:00 | 917.55
2023-11-29 21:15:00 | 886.05
2023-11-29 21:00:00 | 769.95
2023-11-29 20:45:00 | 867.6
2023-11-29 20:30:00 | 845.1
2023-11-29 20:15:00 | 769.65
2023-11-29 20:00:00 | 716.25
2023-11-29 19:45:00 | 571.35
2023-11-29 19:30:00 | 452.7
2023-11-29 19:15:00 | 723.3
2023-11-29 19:00:00 | 682.8
2023-11-29 18:45:00 | 731.85
2023-11-29 18:30:00 | 658.95
2023-11-29 18:15:00 | 677.25
2023-11-29 18:00:00 | 611.55
2023-11-29 17:45:00 | 540.75
2023-11-29 17:30:00 | 558.9
2023-11-29 17:15:00 | 450.3
2023-11-29 17:00:00 | 323.25
2023-11-29 16:45:00 | 336.45
2023-11-29 16:30:00 | 334.2
2023-11-29 16:15:00 | 309
2023-11-29 16:00:00 | 344.55
2023-11-29 15:45:00 | 391.05
2023-11-29 15:30:00 | 415.35
2023-11-29 15:15:00 | 427.5
2023-11-29 15:00:00 | 394.35
2023-11-29 14:45:00 | 359.55
2023-11-29 14:30:00 | 399.75
2023-11-29 14:15:00 | 338.25
2023-11-29 14:00:00 | 524.55
2023-11-29 13:45:00 | 743.1
2023-11-29 13:30:00 | 822.15
2023-11-29 13:15:00 | 780.3
2023-11-29 13:00:00 | 807
2023-11-29 12:45:00 | 755.55
2023-11-29 12:30:00 | 747
2023-11-29 12:15:00 | 691.05
2023-11-29 12:00:00 | 773.25
2023-11-29 11:45:00 | 746.85
2023-11-29 11:30:00 | 586.65
2023-11-29 11:15:00 | 526.65
2023-11-29 11:00:00 | 510.6
2023-11-29 10:45:00 | 737.1
2023-11-29 10:30:00 | 835.65
2023-11-29 10:15:00 | 960.6
2023-11-29 10:00:00 | 897.75
2023-11-29 09:45:00 | 925.8
2023-11-29 09:30:00 | 716.25
2023-11-29 09:15:00 | 604.8
2023-11-29 09:00:00 | 537.3
2023-11-29 08:45:00 | 496.5
2023-11-29 08:30:00 | 494.25
2023-11-29 08:15:00 | 479.1
2023-11-29 08:00:00 | 358.05
2023-11-29 07:45:00 | 336
2023-11-29 07:30:00 | 303.45
2023-11-29 07:15:00 | 360
2023-11-29 07:00:00 | 434.1
2023-11-29 06:45:00 | 671.7
2023-11-29 06:30:00 | 610.35
2023-11-29 06:15:00 | 696.15
2023-11-29 06:00:00 | 643.65
2023-11-29 05:45:00 | 668.4
2023-11-29 05:30:00 | 796.95
2023-11-29 05:15:00 | 857.4
2023-11-29 05:00:00 | 651
2023-11-29 04:45:00 | 571.8
2023-11-29 04:30:00 | 447.75
2023-11-29 04:15:00 | 472.35
2023-11-29 04:00:00 | 598.35
2023-11-29 03:45:00 | 759.3
2023-11-29 03:30:00 | 779.85
2023-11-29 03:15:00 | 1113.3
2023-11-29 03:00:00 | 1148.4
2023-11-29 02:45:00 | 937.5
2023-11-29 02:30:00 | 1027.2
2023-11-29 02:15:00 | 1090.5
2023-11-29 02:00:00 | 952.35
2023-11-29 01:45:00 | 957.3
2023-11-29 01:30:00 | 1028.1
2023-11-29 01:15:00 | 913.5
2023-11-29 01:00:00 | 573.45
2023-11-29 00:45:00 | 490.8
2023-11-29 00:30:00 | 562.5
2023-11-29 00:15:00 | 625.5
2023-11-29 00:00:00 | 704.7
2023-11-28 23:45:00 | 608.55
2023-11-28 23:30:00 | 606
2023-11-28 23:15:00 | 521.1
2023-11-28 23:00:00 | 430.05
2023-11-28 22:45:00 | 343.8
2023-11-28 22:30:00 | 354
2023-11-28 22:15:00 | 234.75
2023-11-28 22:00:00 | 242.55
2023-11-28 21:45:00 | 261
2023-11-28 21:30:00 | 262.95
2023-11-28 21:15:00 | 80.7
2023-11-28 21:00:00 | 82.5
2023-11-28 20:45:00 | 80.1
2023-11-28 20:30:00 | 79.95
2023-11-28 20:15:00 | 80.4
2023-11-28 20:00:00 | 82.35
2023-11-28 19:45:00 | 81.6
2023-11-28 19:30:00 | 88.65
2023-11-28 19:15:00 | 102.3
2023-11-28 19:00:00 | 89.55
2023-11-28 18:45:00 | 100.5
2023-11-28 18:30:00 | 106.5
2023-11-28 18:15:00 | 114.15
2023-11-28 18:00:00 | 105.45
2023-11-28 17:45:00 | 133.35
2023-11-28 17:30:00 | 118.8
2023-11-28 17:15:00 | 129.6
2023-11-28 17:00:00 | 163.2
2023-11-28 16:45:00 | 170.1
2023-11-28 16:30:00 | 173.4
2023-11-28 16:15:00 | 207.15
2023-11-28 16:00:00 | 253.2
2023-11-28 15:45:00 | 246.9
2023-11-28 15:30:00 | 235.8
2023-11-28 15:15:00 | 276.15
2023-11-28 15:00:00 | 305.85
2023-11-28 14:45:00 | 271.35
2023-11-28 14:30:00 | 295.2
2023-11-28 14:15:00 | 299.55
2023-11-28 14:00:00 | 303.75
2023-11-28 13:45:00 | 639.45
2023-11-28 13:30:00 | 910.35
2023-11-28 13:15:00 | 1088.85
2023-11-28 13:00:00 | 1066.95
2023-11-28 12:45:00 | 1098.9
2023-11-28 12:30:00 | 887.25
2023-11-28 12:15:00 | 747.9
2023-11-28 12:00:00 | 937.8
2023-11-28 11:45:00 | 794.85
2023-11-28 11:30:00 | 618.45
2023-11-28 11:15:00 | 422.1
2023-11-28 11:00:00 | 452.7
2023-11-28 10:45:00 | 451.65
2023-11-28 10:30:00 | 477.9
2023-11-28 10:15:00 | 615.9
2023-11-28 10:00:00 | 552.75
2023-11-28 09:45:00 | 440.7
2023-11-28 09:30:00 | 387.3
2023-11-28 09:15:00 | 336.9
2023-11-28 09:00:00 | 328.95
2023-11-28 08:45:00 | 304.95
2023-11-28 08:30:00 | 336.75
2023-11-28 08:15:00 | 266.7
2023-11-28 08:00:00 | 313.65
2023-11-28 07:45:00 | 498.6
2023-11-28 07:30:00 | 503.4
2023-11-28 07:15:00 | 677.55
2023-11-28 07:00:00 | 785.7
2023-11-28 06:45:00 | 760.5
2023-11-28 06:30:00 | 736.35
2023-11-28 06:15:00 | 783.6
2023-11-28 06:00:00 | 762.6
2023-11-28 05:45:00 | 757.2
2023-11-28 05:30:00 | 735
2023-11-28 05:15:00 | 697.35
2023-11-28 05:00:00 | 607.05
2023-11-28 04:45:00 | 509.7
2023-11-28 04:30:00 | 511.5
2023-11-28 04:15:00 | 479.1
2023-11-28 04:00:00 | 526.2
2023-11-28 03:45:00 | 521.55
2023-11-28 03:30:00 | 528.45
2023-11-28 03:15:00 | 442.65
2023-11-28 03:00:00 | 431.7
2023-11-28 02:45:00 | 326.7
2023-11-28 02:30:00 | 400.35
2023-11-28 02:15:00 | 597.6
2023-11-28 02:00:00 | 548.85
2023-11-28 01:45:00 | 572.25
2023-11-28 01:30:00 | 705.75
2023-11-28 01:15:00 | 506.1
2023-11-28 01:00:00 | 540.6
2023-11-28 00:45:00 | 734.4
2023-11-28 00:30:00 | 943.2
2023-11-28 00:15:00 | 896.55
2023-11-28 00:00:00 | 785.55
2023-11-27 23:45:00 | 677.55
2023-11-27 23:30:00 | 654.3
2023-11-27 23:15:00 | 590.4
2023-11-27 23:00:00 | 625.2
2023-11-27 22:45:00 | 628.05
2023-11-27 22:30:00 | 711.45
2023-11-27 22:15:00 | 831
2023-11-27 22:00:00 | 847.2
2023-11-27 21:45:00 | 1047.15
2023-11-27 21:30:00 | 1171.5
2023-11-27 21:15:00 | 1031.85
2023-11-27 21:00:00 | 825.3
2023-11-27 20:45:00 | 1005
2023-11-27 20:30:00 | 888.9
2023-11-27 20:15:00 | 770.25
2023-11-27 20:00:00 | 651.45
2023-11-27 19:45:00 | 666.45
2023-11-27 19:30:00 | 496.2
2023-11-27 19:15:00 | 447
2023-11-27 19:00:00 | 378.75
2023-11-27 18:45:00 | 408.45
2023-11-27 18:30:00 | 443.55
2023-11-27 18:15:00 | 455.85
2023-11-27 18:00:00 | 429.15
2023-11-27 17:45:00 | 352.05
2023-11-27 17:30:00 | 256.95
2023-11-27 17:15:00 | 212.25
2023-11-27 17:00:00 | 211.35
2023-11-27 16:45:00 | 235.65
2023-11-27 16:30:00 | 242.55
2023-11-27 16:15:00 | 249.45
2023-11-27 16:00:00 | 240.9
2023-11-27 15:45:00 | 315
2023-11-27 15:30:00 | 361.8
2023-11-27 15:15:00 | 529.2
2023-11-27 15:00:00 | 591.9
2023-11-27 14:45:00 | 538.2
2023-11-27 14:30:00 | 559.35
2023-11-27 14:15:00 | 572.1
2023-11-27 14:00:00 | 524.25
2023-11-27 13:45:00 | 644.7
2023-11-27 13:30:00 | 785.85
2023-11-27 13:15:00 | 1062.45
2023-11-27 13:00:00 | 924.15
2023-11-27 12:45:00 | 933.3
2023-11-27 12:30:00 | 903.15
2023-11-27 12:15:00 | 795
2023-11-27 12:00:00 | 783.3
2023-11-27 11:45:00 | 852.45
2023-11-27 11:30:00 | 934.8
2023-11-27 11:15:00 | 784.05
2023-11-27 11:00:00 | 640.05
2023-11-27 10:45:00 | 576.45
2023-11-27 10:30:00 | 554.25
2023-11-27 10:15:00 | 534.6
2023-11-27 10:00:00 | 556.95
2023-11-27 09:45:00 | 588.15
2023-11-27 09:30:00 | 594.45
2023-11-27 09:15:00 | 555.45
2023-11-27 09:00:00 | 498.15
2023-11-27 08:45:00 | 436.35
2023-11-27 08:30:00 | 421.95
2023-11-27 08:15:00 | 372.75
2023-11-27 08:00:00 | 290.1
2023-11-27 07:45:00 | 332.85
2023-11-27 07:30:00 | 358.35
2023-11-27 07:15:00 | 626.25
2023-11-27 07:00:00 | 634.2
2023-11-27 06:45:00 | 683.1
2023-11-27 06:30:00 | 670.35
2023-11-27 06:15:00 | 646.8
2023-11-27 06:00:00 | 761.4
2023-11-27 05:45:00 | 833.7
2023-11-27 05:30:00 | 698.55
2023-11-27 05:15:00 | 462.6
2023-11-27 05:00:00 | 617.7
2023-11-27 04:45:00 | 445.35
2023-11-27 04:30:00 | 576.75
2023-11-27 04:15:00 | 744.15
2023-11-27 04:00:00 | 808.5
2023-11-27 03:45:00 | 850.2
2023-11-27 03:30:00 | 1164.6
2023-11-27 03:15:00 | 927
2023-11-27 03:00:00 | 930.3
2023-11-27 02:45:00 | 1037.1
2023-11-27 02:30:00 | 1008.3
2023-11-27 02:15:00 | 831
2023-11-27 02:00:00 | 1008.3
2023-11-27 01:45:00 | 876.9
2023-11-27 01:30:00 | 747.15
2023-11-27 01:15:00 | 618
2023-11-27 01:00:00 | 564
2023-11-27 00:45:00 | 432.75
2023-11-27 00:30:00 | 448.05
2023-11-27 00:15:00 | 536.85
2023-11-27 00:00:00 | 580.5
2023-11-26 23:45:00 | 614.4
2023-11-26 23:30:00 | 470.55
2023-11-26 23:15:00 | 421.8
2023-11-26 23:00:00 | 318
2023-11-26 22:45:00 | 246
2023-11-26 22:30:00 | 237.45
2023-11-26 22:15:00 | 235.8
2023-11-26 22:00:00 | 261.45
2023-11-26 21:45:00 | 239.4
2023-11-26 21:30:00 | 169.2
2023-11-26 21:15:00 | 78.15
2023-11-26 21:00:00 | 77.1
2023-11-26 20:45:00 | 80.4
2023-11-26 20:30:00 | 77.4
2023-11-26 20:15:00 | 76.5
2023-11-26 20:00:00 | 85.35
2023-11-26 19:45:00 | 83.1
2023-11-26 19:30:00 | 81.6
2023-11-26 19:15:00 | 85.8
2023-11-26 19:00:00 | 93.6
2023-11-26 18:45:00 | 82.8
2023-11-26 18:30:00 | 89.4
2023-11-26 18:15:00 | 79.05
2023-11-26 18:00:00 | 84
2023-11-26 17:45:00 | 84
2023-11-26 17:30:00 | 84.45
2023-11-26 17:15:00 | 85.5
2023-11-26 17:00:00 | 90.75
2023-11-26 16:45:00 | 93.75
2023-11-26 16:30:00 | 94.95
2023-11-26 16:15:00 | 96.75
2023-11-26 16:00:00 | 111.75
2023-11-26 15:45:00 | 116.55
2023-11-26 15:30:00 | 104.85
2023-11-26 15:15:00 | 116.55
2023-11-26 15:00:00 | 104.4
2023-11-26 14:45:00 | 114
2023-11-26 14:30:00 | 116.4
2023-11-26 14:15:00 | 124.5
2023-11-26 14:00:00 | 115.5
2023-11-26 13:45:00 | 117
2023-11-26 13:30:00 | 112.35
2023-11-26 13:15:00 | 73.8
2023-11-26 13:00:00 | 1.05
2023-11-26 12:45:00 | 0.9
2023-11-26 12:30:00 | 1.05
2023-11-26 12:15:00 | 84
2023-11-26 12:00:00 | 86.7
2023-11-26 11:45:00 | 85.65
2023-11-26 11:30:00 | 89.4
2023-11-26 11:15:00 | 136.95
2023-11-26 11:00:00 | 117.3
2023-11-26 10:45:00 | 138.9
2023-11-26 10:30:00 | 116.4
2023-11-26 10:15:00 | 126.6
2023-11-26 10:00:00 | 132.9
2023-11-26 09:45:00 | 121.35
2023-11-26 09:30:00 | 129.75
2023-11-26 09:15:00 | 124.2
2023-11-26 09:00:00 | 124.65
2023-11-26 08:45:00 | 129.9
2023-11-26 08:30:00 | 171
2023-11-26 08:15:00 | 180.15
2023-11-26 08:00:00 | 177
2023-11-26 07:45:00 | 221.25
2023-11-26 07:30:00 | 250.8
2023-11-26 07:15:00 | 232.95
2023-11-26 07:00:00 | 274.5
2023-11-26 06:45:00 | 260.1
2023-11-26 06:30:00 | 277.2
2023-11-26 06:15:00 | 251.1
2023-11-26 06:00:00 | 253.8
2023-11-26 05:45:00 | 251.25
2023-11-26 05:30:00 | 210.45
2023-11-26 05:15:00 | 250.65
2023-11-26 05:00:00 | 251.1
2023-11-26 04:45:00 | 253.2
2023-11-26 04:30:00 | 255.6
2023-11-26 04:15:00 | 251.55
2023-11-26 04:00:00 | 250.5
2023-11-26 03:45:00 | 501.3
2023-11-26 03:30:00 | 482.85
2023-11-26 03:15:00 | 452.85
2023-11-26 03:00:00 | 302.7
2023-11-26 02:45:00 | 306
2023-11-26 02:30:00 | 278.1
2023-11-26 02:15:00 | 231.75
2023-11-26 02:00:00 | 239.25
2023-11-26 01:45:00 | 128.85
2023-11-26 01:30:00 | 1.05
2023-11-26 01:15:00 | 0
2023-11-26 01:00:00 | 0
2023-11-26 00:45:00 | 0
2023-11-26 00:30:00 | 0
2023-11-26 00:15:00 | 0
2023-11-26 00:00:00 | 1354.65
2023-11-25 23:45:00 | 1235.85
2023-11-25 23:30:00 | 1228.65
2023-11-25 23:15:00 | 1308.15
2023-11-25 23:00:00 | 1351.8
2023-11-25 22:45:00 | 1264.35
2023-11-25 22:30:00 | 1124.25
2023-11-25 22:15:00 | 915.9
2023-11-25 22:00:00 | 866.4
2023-11-25 21:45:00 | 828.3
2023-11-25 21:30:00 | 767.55
2023-11-25 21:15:00 | 570.75
2023-11-25 21:00:00 | 514.5
2023-11-25 20:45:00 | 540.6
2023-11-25 20:30:00 | 449.55
2023-11-25 20:15:00 | 438.3
2023-11-25 20:00:00 | 328.05
2023-11-25 19:45:00 | 262.2
2023-11-25 19:30:00 | 213.75
2023-11-25 19:15:00 | 254.85
2023-11-25 19:00:00 | 235.35
2023-11-25 18:45:00 | 259.05
2023-11-25 18:30:00 | 281.7
2023-11-25 18:15:00 | 180.9
2023-11-25 18:00:00 | 114.75
2023-11-25 17:45:00 | 136.8
2023-11-25 17:30:00 | 125.85
2023-11-25 17:15:00 | 156.15
2023-11-25 17:00:00 | 155.4
2023-11-25 16:45:00 | 127.8
2023-11-25 16:30:00 | 216.15
2023-11-25 16:15:00 | 213.6
2023-11-25 16:00:00 | 256.5
2023-11-25 15:45:00 | 287.7
2023-11-25 15:30:00 | 267.9
2023-11-25 15:15:00 | 327.15
2023-11-25 15:00:00 | 477.15
2023-11-25 14:45:00 | 587.55
2023-11-25 14:30:00 | 687
2023-11-25 14:15:00 | 807.3
2023-11-25 14:00:00 | 857.4
2023-11-25 13:45:00 | 793.35
2023-11-25 13:30:00 | 911.25
2023-11-25 13:15:00 | 987.3
2023-11-25 13:00:00 | 1079.1
2023-11-25 12:45:00 | 999.15
2023-11-25 12:30:00 | 920.4
2023-11-25 12:15:00 | 890.55
2023-11-25 12:00:00 | 708
2023-11-25 11:45:00 | 725.25
2023-11-25 11:30:00 | 737.7
2023-11-25 11:15:00 | 784.95
2023-11-25 11:00:00 | 748.35
2023-11-25 10:45:00 | 800.1
2023-11-25 10:30:00 | 694.65
2023-11-25 10:15:00 | 537.9
2023-11-25 10:00:00 | 530.25
2023-11-25 09:45:00 | 524.25
2023-11-25 09:30:00 | 474
2023-11-25 09:15:00 | 453.45
2023-11-25 09:00:00 | 518.25
2023-11-25 08:45:00 | 434.7
2023-11-25 08:30:00 | 398.85
2023-11-25 08:15:00 | 467.1
2023-11-25 08:00:00 | 349.8
2023-11-25 07:45:00 | 378.45
2023-11-25 07:30:00 | 286.5
2023-11-25 07:15:00 | 271.8
2023-11-25 07:00:00 | 408.15
2023-11-25 06:45:00 | 552
2023-11-25 06:30:00 | 531.6
2023-11-25 06:15:00 | 586.35
2023-11-25 06:00:00 | 745.65
2023-11-25 05:45:00 | 832.05
2023-11-25 05:30:00 | 800.4
2023-11-25 05:15:00 | 861.15
2023-11-25 05:00:00 | 735.45
2023-11-25 04:45:00 | 587.7
2023-11-25 04:30:00 | 527.7
2023-11-25 04:15:00 | 562.2
2023-11-25 04:00:00 | 617.55
2023-11-25 03:45:00 | 914.25
2023-11-25 03:30:00 | 984.9
2023-11-25 03:15:00 | 825
2023-11-25 03:00:00 | 857.85
2023-11-25 02:45:00 | 923.1
2023-11-25 02:30:00 | 753.45
2023-11-25 02:15:00 | 778.65
2023-11-25 02:00:00 | 938.25
2023-11-25 01:45:00 | 853.95
2023-11-25 01:30:00 | 693.15
2023-11-25 01:15:00 | 589.05
2023-11-25 01:00:00 | 472.05
2023-11-25 00:45:00 | 470.25
2023-11-25 00:30:00 | 482.55
2023-11-25 00:15:00 | 545.4
2023-11-25 00:00:00 | 571.95
2023-11-24 23:45:00 | 663.6
2023-11-24 23:30:00 | 557.1
2023-11-24 23:15:00 | 486
2023-11-24 23:00:00 | 351.9
2023-11-24 22:45:00 | 217.2
2023-11-24 22:30:00 | 248.55
2023-11-24 22:15:00 | 249.15
2023-11-24 22:00:00 | 251.25
2023-11-24 21:45:00 | 252.45
2023-11-24 21:30:00 | 256.65
2023-11-24 21:15:00 | 108.9
2023-11-24 21:00:00 | 100.05
2023-11-24 20:45:00 | 110.1
2023-11-24 20:30:00 | 99.15
2023-11-24 20:15:00 | 109.8
2023-11-24 20:00:00 | 113.1
2023-11-24 19:45:00 | 114.9
2023-11-24 19:30:00 | 114.75
2023-11-24 19:15:00 | 106.05
2023-11-24 19:00:00 | 117.3
2023-11-24 18:45:00 | 129.45
2023-11-24 18:30:00 | 122.25
2023-11-24 18:15:00 | 136.05
2023-11-24 18:00:00 | 140.25
2023-11-24 17:45:00 | 154.65
2023-11-24 17:30:00 | 141.3
2023-11-24 17:15:00 | 180.3
2023-11-24 17:00:00 | 202.95
2023-11-24 16:45:00 | 211.35
2023-11-24 16:30:00 | 202.35
2023-11-24 16:15:00 | 219.75
2023-11-24 16:00:00 | 263.4
2023-11-24 15:45:00 | 282.9
2023-11-24 15:30:00 | 277.5
2023-11-24 15:15:00 | 265.5
2023-11-24 15:00:00 | 321
2023-11-24 14:45:00 | 381.15
2023-11-24 14:30:00 | 548.7
2023-11-24 14:15:00 | 523.65
2023-11-24 14:00:00 | 646.65
2023-11-24 13:45:00 | 787.8
2023-11-24 13:30:00 | 827.85
2023-11-24 13:15:00 | 762.3
2023-11-24 13:00:00 | 867.3
2023-11-24 12:45:00 | 1078.35
2023-11-24 12:30:00 | 952.35
2023-11-24 12:15:00 | 831
2023-11-24 12:00:00 | 958.95
2023-11-24 11:45:00 | 896.25
2023-11-24 11:30:00 | 745.65
2023-11-24 11:15:00 | 743.7
2023-11-24 11:00:00 | 844.05
2023-11-24 10:45:00 | 827.25
2023-11-24 10:30:00 | 746.85
2023-11-24 10:15:00 | 678.15
2023-11-24 10:00:00 | 605.4
2023-11-24 09:45:00 | 595.05
2023-11-24 09:30:00 | 512.1
2023-11-24 09:15:00 | 527.1
2023-11-24 09:00:00 | 520.35
2023-11-24 08:45:00 | 432.9
2023-11-24 08:30:00 | 350.25
2023-11-24 08:15:00 | 352.2
2023-11-24 08:00:00 | 257.1
2023-11-24 07:45:00 | 318
2023-11-24 07:30:00 | 251.85
2023-11-24 07:15:00 | 260.25
2023-11-24 07:00:00 | 363
2023-11-24 06:45:00 | 562.95
2023-11-24 06:30:00 | 550.2
2023-11-24 06:15:00 | 490.8
2023-11-24 06:00:00 | 555.75
2023-11-24 05:45:00 | 593.85
2023-11-24 05:30:00 | 533.25
2023-11-24 05:15:00 | 664.65
2023-11-24 05:00:00 | 497.7
2023-11-24 04:45:00 | 558.15
2023-11-24 04:30:00 | 565.5
2023-11-24 04:15:00 | 644.25
2023-11-24 04:00:00 | 687.6
2023-11-24 03:45:00 | 713.1
2023-11-24 03:30:00 | 858.6
2023-11-24 03:15:00 | 956.4
2023-11-24 03:00:00 | 952.35
2023-11-24 02:45:00 | 969.3
2023-11-24 02:30:00 | 1003.65
2023-11-24 02:15:00 | 913.8
2023-11-24 02:00:00 | 739.65
2023-11-24 01:45:00 | 959.7
2023-11-24 01:30:00 | 729.15
2023-11-24 01:15:00 | 635.25
2023-11-24 01:00:00 | 525.9
2023-11-24 00:45:00 | 483.9
2023-11-24 00:30:00 | 544.05
2023-11-24 00:15:00 | 648.15
2023-11-24 00:00:00 | 642.6
2023-11-23 23:45:00 | 546.75
2023-11-23 23:30:00 | 473.85
2023-11-23 23:15:00 | 396.3
2023-11-23 23:00:00 | 300.9
2023-11-23 22:45:00 | 347.1
2023-11-23 22:30:00 | 237.9
2023-11-23 22:15:00 | 246.15
2023-11-23 22:00:00 | 240.3
2023-11-23 21:45:00 | 245.85
2023-11-23 21:30:00 | 247.05
2023-11-23 21:15:00 | 86.55
2023-11-23 21:00:00 | 90.9
2023-11-23 20:45:00 | 85.35
2023-11-23 20:30:00 | 93.15
2023-11-23 20:15:00 | 97.05
2023-11-23 20:00:00 | 100.5
2023-11-23 19:45:00 | 100.8
2023-11-23 19:30:00 | 110.25
2023-11-23 19:15:00 | 102.15
2023-11-23 19:00:00 | 106.8
2023-11-23 18:45:00 | 104.25
2023-11-23 18:30:00 | 144
2023-11-23 18:15:00 | 147.6
2023-11-23 18:00:00 | 148.8
2023-11-23 17:45:00 | 137.7
2023-11-23 17:30:00 | 196.8
2023-11-23 17:15:00 | 197.85
2023-11-23 17:00:00 | 166.05
2023-11-23 16:45:00 | 180.3
2023-11-23 16:30:00 | 198
2023-11-23 16:15:00 | 217.5
2023-11-23 16:00:00 | 251.25
2023-11-23 15:45:00 | 396
2023-11-23 15:30:00 | 501.6
2023-11-23 15:15:00 | 463.65
2023-11-23 15:00:00 | 522.6
2023-11-23 14:45:00 | 524.1
2023-11-23 14:30:00 | 530.1
2023-11-23 14:15:00 | 454.8
2023-11-23 14:00:00 | 466.65
2023-11-23 13:45:00 | 522.3
2023-11-23 13:30:00 | 743.55
2023-11-23 13:15:00 | 671.1
2023-11-23 13:00:00 | 624.9
2023-11-23 12:45:00 | 691.05
2023-11-23 12:30:00 | 567.45
2023-11-23 12:15:00 | 519.15
2023-11-23 12:00:00 | 523.8
2023-11-23 11:45:00 | 679.5
2023-11-23 11:30:00 | 565.65
2023-11-23 11:15:00 | 540.15
2023-11-23 11:00:00 | 467.85
2023-11-23 10:45:00 | 506.25
2023-11-23 10:30:00 | 388.65
2023-11-23 10:15:00 | 476.7
2023-11-23 10:00:00 | 466.35
2023-11-23 09:45:00 | 570
2023-11-23 09:30:00 | 540.15
2023-11-23 09:15:00 | 440.7
2023-11-23 09:00:00 | 358.65
2023-11-23 08:45:00 | 404.55
2023-11-23 08:30:00 | 354.15
2023-11-23 08:15:00 | 390
2023-11-23 08:00:00 | 480.15
2023-11-23 07:45:00 | 657.75
2023-11-23 07:30:00 | 576.6
2023-11-23 07:15:00 | 620.7
2023-11-23 07:00:00 | 826.95
2023-11-23 06:45:00 | 821.85
2023-11-23 06:30:00 | 772.05
2023-11-23 06:15:00 | 850.2
2023-11-23 06:00:00 | 857.55
2023-11-23 05:45:00 | 699
2023-11-23 05:30:00 | 789.9
2023-11-23 05:15:00 | 665.7
2023-11-23 05:00:00 | 632.25
2023-11-23 04:45:00 | 676.35
2023-11-23 04:30:00 | 577.95
2023-11-23 04:15:00 | 535.65
2023-11-23 04:00:00 | 743.55
2023-11-23 03:45:00 | 732
2023-11-23 03:30:00 | 668.7
2023-11-23 03:15:00 | 858.6
2023-11-23 03:00:00 | 901.2
2023-11-23 02:45:00 | 887.55
2023-11-23 02:30:00 | 818.25
2023-11-23 02:15:00 | 954
2023-11-23 02:00:00 | 835.05
2023-11-23 01:45:00 | 738.9
2023-11-23 01:30:00 | 798.9
2023-11-23 01:15:00 | 666.45
2023-11-23 01:00:00 | 603.9
2023-11-23 00:45:00 | 511.5
2023-11-23 00:30:00 | 452.85
2023-11-23 00:15:00 | 466.05
2023-11-23 00:00:00 | 487.95
2023-11-22 23:45:00 | 508.2
2023-11-22 23:30:00 | 597.15
2023-11-22 23:15:00 | 536.55
2023-11-22 23:00:00 | 436.35
2023-11-22 22:45:00 | 338.4
2023-11-22 22:30:00 | 308.7
2023-11-22 22:15:00 | 246
2023-11-22 22:00:00 | 260.4
2023-11-22 21:45:00 | 267
2023-11-22 21:30:00 | 277.35
2023-11-22 21:15:00 | 79.95
2023-11-22 21:00:00 | 84.45
2023-11-22 20:45:00 | 80.55
2023-11-22 20:30:00 | 81.75
2023-11-22 20:15:00 | 96.75
2023-11-22 20:00:00 | 90.75
2023-11-22 19:45:00 | 90.45
2023-11-22 19:30:00 | 97.95
2023-11-22 19:15:00 | 98.55
2023-11-22 19:00:00 | 95.55
2023-11-22 18:45:00 | 98.85
2023-11-22 18:30:00 | 99.75
2023-11-22 18:15:00 | 134.7
2023-11-22 18:00:00 | 133.2
2023-11-22 17:45:00 | 147.15
2023-11-22 17:30:00 | 142.05
2023-11-22 17:15:00 | 136.2
2023-11-22 17:00:00 | 136.8
2023-11-22 16:45:00 | 157.65
2023-11-22 16:30:00 | 174.45
2023-11-22 16:15:00 | 195.6
2023-11-22 16:00:00 | 187.2
2023-11-22 15:45:00 | 222.3
2023-11-22 15:30:00 | 259.35
2023-11-22 15:15:00 | 265.2
2023-11-22 15:00:00 | 241.5
2023-11-22 14:45:00 | 339.15
2023-11-22 14:30:00 | 505.35
2023-11-22 14:15:00 | 543.9
2023-11-22 14:00:00 | 505.05
2023-11-22 13:45:00 | 548.55
2023-11-22 13:30:00 | 654.75
2023-11-22 13:15:00 | 691.65
2023-11-22 13:00:00 | 848.25
2023-11-22 12:45:00 | 744
2023-11-22 12:30:00 | 714.45
2023-11-22 12:15:00 | 600.6
2023-11-22 12:00:00 | 557.85
2023-11-22 11:45:00 | 612.75
2023-11-22 11:30:00 | 679.35
2023-11-22 11:15:00 | 596.4
2023-11-22 11:00:00 | 569.4
2023-11-22 10:45:00 | 466.8
2023-11-22 10:30:00 | 456.6
2023-11-22 10:15:00 | 504
2023-11-22 10:00:00 | 504.3
2023-11-22 09:45:00 | 424.35
2023-11-22 09:30:00 | 423
2023-11-22 09:15:00 | 515.1
2023-11-22 09:00:00 | 400.05
2023-11-22 08:45:00 | 321.45
2023-11-22 08:30:00 | 349.2
2023-11-22 08:15:00 | 365.1
2023-11-22 08:00:00 | 340.35
2023-11-22 07:45:00 | 341.55
2023-11-22 07:30:00 | 313.05
2023-11-22 07:15:00 | 290.1
2023-11-22 07:00:00 | 248.25
2023-11-22 06:45:00 | 259.95
2023-11-22 06:30:00 | 271.95
2023-11-22 06:15:00 | 293.25
2023-11-22 06:00:00 | 335.1
2023-11-22 05:45:00 | 361.05
2023-11-22 05:30:00 | 415.8
2023-11-22 05:15:00 | 309
2023-11-22 05:00:00 | 342.3
2023-11-22 04:45:00 | 434.85
2023-11-22 04:30:00 | 452.4
2023-11-22 04:15:00 | 417.3
2023-11-22 04:00:00 | 430.05
2023-11-22 03:45:00 | 547.2
2023-11-22 03:30:00 | 511.05
2023-11-22 03:15:00 | 508.05
2023-11-22 03:00:00 | 624
2023-11-22 02:45:00 | 522.75
2023-11-22 02:30:00 | 563.7
2023-11-22 02:15:00 | 533.7
2023-11-22 02:00:00 | 673.65
2023-11-22 01:45:00 | 641.85
2023-11-22 01:30:00 | 716.4
2023-11-22 01:15:00 | 732.15
2023-11-22 01:00:00 | 596.55
2023-11-22 00:45:00 | 598.8
2023-11-22 00:30:00 | 609.9
2023-11-22 00:15:00 | 589.5
2023-11-22 00:00:00 | 799.8
2023-11-21 23:45:00 | 692.4
2023-11-21 23:30:00 | 686.25
2023-11-21 23:15:00 | 678.9
2023-11-21 23:00:00 | 668.1
2023-11-21 22:45:00 | 611.85
2023-11-21 22:30:00 | 620.1
2023-11-21 22:15:00 | 540
2023-11-21 22:00:00 | 504.6
2023-11-21 21:45:00 | 498.75
2023-11-21 21:30:00 | 606.45
2023-11-21 21:15:00 | 566.4
2023-11-21 21:00:00 | 414.45
2023-11-21 20:45:00 | 484.5
2023-11-21 20:30:00 | 546.75
2023-11-21 20:15:00 | 515.55
2023-11-21 20:00:00 | 503.4
2023-11-21 19:45:00 | 388.2
2023-11-21 19:30:00 | 473.1
2023-11-21 19:15:00 | 553.65
2023-11-21 19:00:00 | 481.5
2023-11-21 18:45:00 | 678.6
2023-11-21 18:30:00 | 623.1
2023-11-21 18:15:00 | 535.2
2023-11-21 18:00:00 | 600
2023-11-21 17:45:00 | 551.4
2023-11-21 17:30:00 | 505.2
2023-11-21 17:15:00 | 606.6
2023-11-21 17:00:00 | 705
2023-11-21 16:45:00 | 762.75
2023-11-21 16:30:00 | 691.8
2023-11-21 16:15:00 | 706.8
2023-11-21 16:00:00 | 630.6
2023-11-21 15:45:00 | 642
2023-11-21 15:30:00 | 694.5
2023-11-21 15:15:00 | 959.85
2023-11-21 15:00:00 | 1038.3
2023-11-21 14:45:00 | 866.4
2023-11-21 14:30:00 | 833.55
2023-11-21 14:15:00 | 751.35
2023-11-21 14:00:00 | 662.4
2023-11-21 13:45:00 | 689.55
2023-11-21 13:30:00 | 700.5
2023-11-21 13:15:00 | 597.6
2023-11-21 13:00:00 | 555.15
2023-11-21 12:45:00 | 633.6
2023-11-21 12:30:00 | 558.6
2023-11-21 12:15:00 | 532.5
2023-11-21 12:00:00 | 449.85
2023-11-21 11:45:00 | 472.95
2023-11-21 11:30:00 | 529.8
2023-11-21 11:15:00 | 658.8
2023-11-21 11:00:00 | 615.75
2023-11-21 10:45:00 | 525.15
2023-11-21 10:30:00 | 388.2
2023-11-21 10:15:00 | 374.55
2023-11-21 10:00:00 | 397.8
2023-11-21 09:45:00 | 342.15
2023-11-21 09:30:00 | 367.5
2023-11-21 09:15:00 | 354.15
2023-11-21 09:00:00 | 347.85
2023-11-21 08:45:00 | 354.75
2023-11-21 08:30:00 | 316.8
2023-11-21 08:15:00 | 336.9
2023-11-21 08:00:00 | 296.1
2023-11-21 07:45:00 | 301.65
2023-11-21 07:30:00 | 263.25
2023-11-21 07:15:00 | 302.7
2023-11-21 07:00:00 | 480.15
2023-11-21 06:45:00 | 477.9
2023-11-21 06:30:00 | 446.55
2023-11-21 06:15:00 | 523.65
2023-11-21 06:00:00 | 495.6
2023-11-21 05:45:00 | 461.7
2023-11-21 05:30:00 | 506.4
2023-11-21 05:15:00 | 529.8
2023-11-21 05:00:00 | 447.45
2023-11-21 04:45:00 | 386.1
2023-11-21 04:30:00 | 470.1
2023-11-21 04:15:00 | 422.7
2023-11-21 04:00:00 | 298.65
2023-11-21 03:45:00 | 308.1
2023-11-21 03:30:00 | 353.7
2023-11-21 03:15:00 | 585.9
2023-11-21 03:00:00 | 570.3
2023-11-21 02:45:00 | 636.75
2023-11-21 02:30:00 | 708.3
2023-11-21 02:15:00 | 751.8
2023-11-21 02:00:00 | 876.6
2023-11-21 01:45:00 | 887.7
2023-11-21 01:30:00 | 933.9
2023-11-21 01:15:00 | 941.4
2023-11-21 01:00:00 | 799.35
2023-11-21 00:45:00 | 665.85
2023-11-21 00:30:00 | 766.2
2023-11-21 00:15:00 | 691.5
2023-11-21 00:00:00 | 577.35
2023-11-20 23:45:00 | 531.3
2023-11-20 23:30:00 | 588.9
2023-11-20 23:15:00 | 475.65
2023-11-20 23:00:00 | 398.4
2023-11-20 22:45:00 | 309.9
2023-11-20 22:30:00 | 236.85
2023-11-20 22:15:00 | 201.9
2023-11-20 22:00:00 | 232.05
2023-11-20 21:45:00 | 241.35
2023-11-20 21:30:00 | 254.55
2023-11-20 21:15:00 | 90.75
2023-11-20 21:00:00 | 92.4
2023-11-20 20:45:00 | 90.6
2023-11-20 20:30:00 | 94.2
2023-11-20 20:15:00 | 90.15
2023-11-20 20:00:00 | 100.35
2023-11-20 19:45:00 | 98.85
2023-11-20 19:30:00 | 94.8
2023-11-20 19:15:00 | 97.35
2023-11-20 19:00:00 | 93.6
2023-11-20 18:45:00 | 98.25
2023-11-20 18:30:00 | 108.6
2023-11-20 18:15:00 | 198.3
2023-11-20 18:00:00 | 159.9
2023-11-20 17:45:00 | 198.9
2023-11-20 17:30:00 | 195.3
2023-11-20 17:15:00 | 206.25
2023-11-20 17:00:00 | 206.85
2023-11-20 16:45:00 | 191.4
2023-11-20 16:30:00 | 245.4
2023-11-20 16:15:00 | 214.2
2023-11-20 16:00:00 | 261.75
2023-11-20 15:45:00 | 294.6
2023-11-20 15:30:00 | 249.6
2023-11-20 15:15:00 | 289.2
2023-11-20 15:00:00 | 315.45
2023-11-20 14:45:00 | 314.4
2023-11-20 14:30:00 | 310.2
2023-11-20 14:15:00 | 530.7
2023-11-20 14:00:00 | 778.8
2023-11-20 13:45:00 | 988.95
2023-11-20 13:30:00 | 902.4
2023-11-20 13:15:00 | 874.5
2023-11-20 13:00:00 | 1028.7
2023-11-20 12:45:00 | 1008
2023-11-20 12:30:00 | 829.8
2023-11-20 12:15:00 | 837.6
2023-11-20 12:00:00 | 786.6
2023-11-20 11:45:00 | 605.25
2023-11-20 11:30:00 | 594.45
2023-11-20 11:15:00 | 649.35
2023-11-20 11:00:00 | 606.45
2023-11-20 10:45:00 | 588.9
2023-11-20 10:30:00 | 568.8
2023-11-20 10:15:00 | 586.65
2023-11-20 10:00:00 | 644.7
2023-11-20 09:45:00 | 565.5
2023-11-20 09:30:00 | 505.8
2023-11-20 09:15:00 | 459.6
2023-11-20 09:00:00 | 468.45
2023-11-20 08:45:00 | 573
2023-11-20 08:30:00 | 642.75
2023-11-20 08:15:00 | 608.4
2023-11-20 08:00:00 | 603.9
2023-11-20 07:45:00 | 662.7
2023-11-20 07:30:00 | 506.55
2023-11-20 07:15:00 | 572.85
2023-11-20 07:00:00 | 693.75
2023-11-20 06:45:00 | 856.65
2023-11-20 06:30:00 | 798.9
2023-11-20 06:15:00 | 647.7
2023-11-20 06:00:00 | 762.75
2023-11-20 05:45:00 | 660.3
2023-11-20 05:30:00 | 628.95
2023-11-20 05:15:00 | 697.65
2023-11-20 05:00:00 | 795.45
2023-11-20 04:45:00 | 698.55
2023-11-20 04:30:00 | 557.7
2023-11-20 04:15:00 | 614.7
2023-11-20 04:00:00 | 837.9
2023-11-20 03:45:00 | 886.65
2023-11-20 03:30:00 | 805.05
2023-11-20 03:15:00 | 865.8
2023-11-20 03:00:00 | 898.2
2023-11-20 02:45:00 | 813.45
2023-11-20 02:30:00 | 868.95
2023-11-20 02:15:00 | 895.8
2023-11-20 02:00:00 | 906.3
2023-11-20 01:45:00 | 690.75
2023-11-20 01:30:00 | 705.45
2023-11-20 01:15:00 | 499.65
2023-11-20 01:00:00 | 451.35
2023-11-20 00:45:00 | 428.4
2023-11-20 00:30:00 | 447
2023-11-20 00:15:00 | 474.6
2023-11-20 00:00:00 | 523.95
2023-11-19 23:45:00 | 620.25
2023-11-19 23:30:00 | 520.8
2023-11-19 23:15:00 | 384.3
2023-11-19 23:00:00 | 353.4
2023-11-19 22:45:00 | 251.55
2023-11-19 22:30:00 | 242.4
2023-11-19 22:15:00 | 242.55
2023-11-19 22:00:00 | 268.05
2023-11-19 21:45:00 | 268.65
2023-11-19 21:30:00 | 282.6
2023-11-19 21:15:00 | 87.15
2023-11-19 21:00:00 | 86.55
2023-11-19 20:45:00 | 84.9
2023-11-19 20:30:00 | 90.15
2023-11-19 20:15:00 | 88.5
2023-11-19 20:00:00 | 91.35
2023-11-19 19:45:00 | 92.4
2023-11-19 19:30:00 | 94.8
2023-11-19 19:15:00 | 89.55
2023-11-19 19:00:00 | 90.6
2023-11-19 18:45:00 | 87.6
2023-11-19 18:30:00 | 94.8
2023-11-19 18:15:00 | 92.25
2023-11-19 18:00:00 | 92.85
2023-11-19 17:45:00 | 95.4
2023-11-19 17:30:00 | 88.5
2023-11-19 17:15:00 | 94.5
2023-11-19 17:00:00 | 112.65
2023-11-19 16:45:00 | 103.5
2023-11-19 16:30:00 | 115.05
2023-11-19 16:15:00 | 118.65
2023-11-19 16:00:00 | 119.25
2023-11-19 15:45:00 | 131.55
2023-11-19 15:30:00 | 130.8
2023-11-19 15:15:00 | 112.2
2023-11-19 15:00:00 | 126.9
2023-11-19 14:45:00 | 121.05
2023-11-19 14:30:00 | 113.55
2023-11-19 14:15:00 | 104.55
2023-11-19 14:00:00 | 118.65
2023-11-19 13:45:00 | 119.85
2023-11-19 13:30:00 | 110.25
2023-11-19 13:15:00 | 115.65
2023-11-19 13:00:00 | 111.3
2023-11-19 12:45:00 | 132.6
2023-11-19 12:30:00 | 109.95
2023-11-19 12:15:00 | 110.7
2023-11-19 12:00:00 | 96.45
2023-11-19 11:45:00 | 95.25
2023-11-19 11:30:00 | 99.6
2023-11-19 11:15:00 | 141.9
2023-11-19 11:00:00 | 129.6
2023-11-19 10:45:00 | 142.8
2023-11-19 10:30:00 | 144.9
2023-11-19 10:15:00 | 124.5
2023-11-19 10:00:00 | 144
2023-11-19 09:45:00 | 147.6
2023-11-19 09:30:00 | 159.9
2023-11-19 09:15:00 | 122.1
2023-11-19 09:00:00 | 137.7
2023-11-19 08:45:00 | 134.4
2023-11-19 08:30:00 | 129.45
2023-11-19 08:15:00 | 139.05
2023-11-19 08:00:00 | 127.5
2023-11-19 07:45:00 | 121.65
2023-11-19 07:30:00 | 132
2023-11-19 07:15:00 | 113.25
2023-11-19 07:00:00 | 112.35
2023-11-19 06:45:00 | 101.4
2023-11-19 06:30:00 | 98.25
2023-11-19 06:15:00 | 89.85
2023-11-19 06:00:00 | 90
2023-11-19 05:45:00 | 84
2023-11-19 05:30:00 | 86.55
2023-11-19 05:15:00 | 85.35
2023-11-19 05:00:00 | 87.9
2023-11-19 04:45:00 | 91.35
2023-11-19 04:30:00 | 88.2
2023-11-19 04:15:00 | 85.95
2023-11-19 04:00:00 | 83.7
2023-11-19 03:45:00 | 85.95
2023-11-19 03:30:00 | 112.65
2023-11-19 03:15:00 | 187.35
2023-11-19 03:00:00 | 209.1
2023-11-19 02:45:00 | 286.8
2023-11-19 02:30:00 | 253.35
2023-11-19 02:15:00 | 262.2
2023-11-19 02:00:00 | 240.9
2023-11-19 01:45:00 | 242.4
2023-11-19 01:30:00 | 239.1
2023-11-19 01:15:00 | 187.65
2023-11-19 01:00:00 | 258.9
2023-11-19 00:45:00 | 462.3
2023-11-19 00:30:00 | 797.1
2023-11-19 00:15:00 | 945.45
2023-11-19 00:00:00 | 919.5
2023-11-18 23:45:00 | 986.1
2023-11-18 23:30:00 | 942
2023-11-18 23:15:00 | 846
2023-11-18 23:00:00 | 1105.8
2023-11-18 22:45:00 | 1124.85
2023-11-18 22:30:00 | 959.7
2023-11-18 22:15:00 | 884.25
2023-11-18 22:00:00 | 796.5
2023-11-18 21:45:00 | 674.55
2023-11-18 21:30:00 | 471.9
2023-11-18 21:15:00 | 519.3
2023-11-18 21:00:00 | 601.35
2023-11-18 20:45:00 | 508.65
2023-11-18 20:30:00 | 435.15
2023-11-18 20:15:00 | 358.65
2023-11-18 20:00:00 | 337.8
2023-11-18 19:45:00 | 234.75
2023-11-18 19:30:00 | 232.65
2023-11-18 19:15:00 | 234.9
2023-11-18 19:00:00 | 238.5
2023-11-18 18:45:00 | 232.35
2023-11-18 18:30:00 | 231.6
2023-11-18 18:15:00 | 105.45
2023-11-18 18:00:00 | 98.25
2023-11-18 17:45:00 | 103.2
2023-11-18 17:30:00 | 99.6
2023-11-18 17:15:00 | 158.7
2023-11-18 17:00:00 | 139.35
2023-11-18 16:45:00 | 136.05
2023-11-18 16:30:00 | 177.45
2023-11-18 16:15:00 | 207.3
2023-11-18 16:00:00 | 232.65
2023-11-18 15:45:00 | 232.65
2023-11-18 15:30:00 | 304.5
2023-11-18 15:15:00 | 277.5
2023-11-18 15:00:00 | 291.45
2023-11-18 14:45:00 | 289.95
2023-11-18 14:30:00 | 306.6
2023-11-18 14:15:00 | 320.7
2023-11-18 14:00:00 | 296.85
2023-11-18 13:45:00 | 386.85
2023-11-18 13:30:00 | 558
2023-11-18 13:15:00 | 604.8
2023-11-18 13:00:00 | 618
2023-11-18 12:45:00 | 683.25
2023-11-18 12:30:00 | 814.35
2023-11-18 12:15:00 | 825.3
2023-11-18 12:00:00 | 878.7
2023-11-18 11:45:00 | 947.4
2023-11-18 11:30:00 | 953.1
2023-11-18 11:15:00 | 837.75
2023-11-18 11:00:00 | 771.15
2023-11-18 10:45:00 | 863.55
2023-11-18 10:30:00 | 813.6
2023-11-18 10:15:00 | 676.65
2023-11-18 10:00:00 | 706.65
2023-11-18 09:45:00 | 628.2
2023-11-18 09:30:00 | 592.2
2023-11-18 09:15:00 | 562.95
2023-11-18 09:00:00 | 450.3
2023-11-18 08:45:00 | 457.35
2023-11-18 08:30:00 | 488.25
2023-11-18 08:15:00 | 536.85
2023-11-18 08:00:00 | 352.05
2023-11-18 07:45:00 | 378.15
2023-11-18 07:30:00 | 354.15
2023-11-18 07:15:00 | 321.6
2023-11-18 07:00:00 | 297.15
2023-11-18 06:45:00 | 269.25
2023-11-18 06:30:00 | 301.05
2023-11-18 06:15:00 | 277.65
2023-11-18 06:00:00 | 283.35
2023-11-18 05:45:00 | 290.85
2023-11-18 05:30:00 | 277.5
2023-11-18 05:15:00 | 285
2023-11-18 05:00:00 | 247.95
2023-11-18 04:45:00 | 246
2023-11-18 04:30:00 | 263.7
2023-11-18 04:15:00 | 371.1
2023-11-18 04:00:00 | 487.35
2023-11-18 03:45:00 | 726.15
2023-11-18 03:30:00 | 696.75
2023-11-18 03:15:00 | 796.35
2023-11-18 03:00:00 | 885.6
2023-11-18 02:45:00 | 953.1
2023-11-18 02:30:00 | 885.15
2023-11-18 02:15:00 | 859.35
2023-11-18 02:00:00 | 805.65
2023-11-18 01:45:00 | 758.55
2023-11-18 01:30:00 | 759.75
2023-11-18 01:15:00 | 677.55
2023-11-18 01:00:00 | 524.4
2023-11-18 00:45:00 | 455.4
2023-11-18 00:30:00 | 396.75
2023-11-18 00:15:00 | 420.9
2023-11-18 00:00:00 | 488.4
2023-11-17 23:45:00 | 575.25
2023-11-17 23:30:00 | 764.7
2023-11-17 23:15:00 | 749.55
2023-11-17 23:00:00 | 634.2
2023-11-17 22:45:00 | 612.45
2023-11-17 22:30:00 | 570.15
2023-11-17 22:15:00 | 490.05
2023-11-17 22:00:00 | 537.9
2023-11-17 21:45:00 | 581.55
2023-11-17 21:30:00 | 694.5
2023-11-17 21:15:00 | 729.45
2023-11-17 21:00:00 | 641.55
2023-11-17 20:45:00 | 588.15
2023-11-17 20:30:00 | 628.05
2023-11-17 20:15:00 | 612.6
2023-11-17 20:00:00 | 629.1
2023-11-17 19:45:00 | 696.45
2023-11-17 19:30:00 | 470.7
2023-11-17 19:15:00 | 531.75
2023-11-17 19:00:00 | 363.9
2023-11-17 18:45:00 | 426.9
2023-11-17 18:30:00 | 365.7
2023-11-17 18:15:00 | 418.5
2023-11-17 18:00:00 | 380.1
2023-11-17 17:45:00 | 333.45
2023-11-17 17:30:00 | 329.25
2023-11-17 17:15:00 | 313.95
2023-11-17 17:00:00 | 276.15
2023-11-17 16:45:00 | 290.55
2023-11-17 16:30:00 | 437.85
2023-11-17 16:15:00 | 467.7
2023-11-17 16:00:00 | 727.95
2023-11-17 15:45:00 | 662.55
2023-11-17 15:30:00 | 721.5
2023-11-17 15:15:00 | 799.2
2023-11-17 15:00:00 | 787.5
2023-11-17 14:45:00 | 708.6
2023-11-17 14:30:00 | 778.35
2023-11-17 14:15:00 | 738.45
2023-11-17 14:00:00 | 832.2
2023-11-17 13:45:00 | 707.25
2023-11-17 13:30:00 | 734.4
2023-11-17 13:15:00 | 666.75
2023-11-17 13:00:00 | 605.7
2023-11-17 12:45:00 | 714.75
2023-11-17 12:30:00 | 888.3
2023-11-17 12:15:00 | 933.6
2023-11-17 12:00:00 | 788.55
2023-11-17 11:45:00 | 644.1
2023-11-17 11:30:00 | 770.1
2023-11-17 11:15:00 | 809.4
2023-11-17 11:00:00 | 751.2
2023-11-17 10:45:00 | 724.95
2023-11-17 10:30:00 | 654.9
2023-11-17 10:15:00 | 574.35
2023-11-17 10:00:00 | 627.9
2023-11-17 09:45:00 | 573.9
2023-11-17 09:30:00 | 638.55
2023-11-17 09:15:00 | 621.6
2023-11-17 09:00:00 | 381.9
2023-11-17 08:45:00 | 318.75
2023-11-17 08:30:00 | 372.6
2023-11-17 08:15:00 | 326.1
2023-11-17 08:00:00 | 345.9
2023-11-17 07:45:00 | 399
2023-11-17 07:30:00 | 381.75
2023-11-17 07:15:00 | 557.1
2023-11-17 07:00:00 | 519.3
2023-11-17 06:45:00 | 488.85
2023-11-17 06:30:00 | 571.8
2023-11-17 06:15:00 | 591.6
2023-11-17 06:00:00 | 594.75
2023-11-17 05:45:00 | 737.7
2023-11-17 05:30:00 | 662.7
2023-11-17 05:15:00 | 599.85
2023-11-17 05:00:00 | 552.45
2023-11-17 04:45:00 | 698.4
2023-11-17 04:30:00 | 529.05
2023-11-17 04:15:00 | 422.7
2023-11-17 04:00:00 | 414.15
2023-11-17 03:45:00 | 440.7
2023-11-17 03:30:00 | 508.35
2023-11-17 03:15:00 | 600.75
2023-11-17 03:00:00 | 751.8
2023-11-17 02:45:00 | 639.45
2023-11-17 02:30:00 | 699.75
2023-11-17 02:15:00 | 935.25
2023-11-17 02:00:00 | 1077.45
2023-11-17 01:45:00 | 1018.2
2023-11-17 01:30:00 | 1005.15
2023-11-17 01:15:00 | 1213.5
2023-11-17 01:00:00 | 1004.7
2023-11-17 00:45:00 | 986.25
2023-11-17 00:30:00 | 1011.6
2023-11-17 00:15:00 | 832.65
2023-11-17 00:00:00 | 631.5
2023-11-16 23:45:00 | 608.7
2023-11-16 23:30:00 | 621.15
2023-11-16 23:15:00 | 575.85
2023-11-16 23:00:00 | 727.2
2023-11-16 22:45:00 | 596.4
2023-11-16 22:30:00 | 406.95
2023-11-16 22:15:00 | 379.95
2023-11-16 22:00:00 | 400.2
2023-11-16 21:45:00 | 348.45
2023-11-16 21:30:00 | 323.25
2023-11-16 21:15:00 | 328.5
2023-11-16 21:00:00 | 309.75
2023-11-16 20:45:00 | 297.3
2023-11-16 20:30:00 | 287.85
2023-11-16 20:15:00 | 213.15
2023-11-16 20:00:00 | 186.45
2023-11-16 19:45:00 | 184.65
2023-11-16 19:30:00 | 229.8
2023-11-16 19:15:00 | 342.6
2023-11-16 19:00:00 | 439.65
2023-11-16 18:45:00 | 395.25
2023-11-16 18:30:00 | 491.1
2023-11-16 18:15:00 | 572.55
2023-11-16 18:00:00 | 582.75
2023-11-16 17:45:00 | 598.05
2023-11-16 17:30:00 | 634.95
2023-11-16 17:15:00 | 590.4
2023-11-16 17:00:00 | 563.25
2023-11-16 16:45:00 | 548.55
2023-11-16 16:30:00 | 530.55
2023-11-16 16:15:00 | 372.75
2023-11-16 16:00:00 | 426.15
2023-11-16 15:45:00 | 479.4
2023-11-16 15:30:00 | 460.95
2023-11-16 15:15:00 | 499.05
2023-11-16 15:00:00 | 446.55
2023-11-16 14:45:00 | 458.7
2023-11-16 14:30:00 | 441.6
2023-11-16 14:15:00 | 425.55
2023-11-16 14:00:00 | 541.35
2023-11-16 13:45:00 | 776.7
2023-11-16 13:30:00 | 901.65
2023-11-16 13:15:00 | 876.3
2023-11-16 13:00:00 | 875.1
2023-11-16 12:45:00 | 867.3
2023-11-16 12:30:00 | 731.55
2023-11-16 12:15:00 | 818.7
2023-11-16 12:00:00 | 775.8
2023-11-16 11:45:00 | 614.7
2023-11-16 11:30:00 | 600.3
2023-11-16 11:15:00 | 657.45
2023-11-16 11:00:00 | 657.3
2023-11-16 10:45:00 | 589.8
2023-11-16 10:30:00 | 669.6
2023-11-16 10:15:00 | 512.55
2023-11-16 10:00:00 | 517.05
2023-11-16 09:45:00 | 497.85
2023-11-16 09:30:00 | 444.15
2023-11-16 09:15:00 | 405.9
2023-11-16 09:00:00 | 440.4
2023-11-16 08:45:00 | 448.05
2023-11-16 08:30:00 | 575.4
2023-11-16 08:15:00 | 570.6
2023-11-16 08:00:00 | 586.65
2023-11-16 07:45:00 | 761.4
2023-11-16 07:30:00 | 647.55
2023-11-16 07:15:00 | 665.25
2023-11-16 07:00:00 | 693.15
2023-11-16 06:45:00 | 691.05
2023-11-16 06:30:00 | 605.85
2023-11-16 06:15:00 | 524.7
2023-11-16 06:00:00 | 515.7
2023-11-16 05:45:00 | 350.7
2023-11-16 05:30:00 | 334.35
2023-11-16 05:15:00 | 347.4
2023-11-16 05:00:00 | 375
2023-11-16 04:45:00 | 419.4
2023-11-16 04:30:00 | 451.2
2023-11-16 04:15:00 | 339.3
2023-11-16 04:00:00 | 374.4
2023-11-16 03:45:00 | 273.15
2023-11-16 03:30:00 | 305.25
2023-11-16 03:15:00 | 246.3
2023-11-16 03:00:00 | 233.85
2023-11-16 02:45:00 | 223.65
2023-11-16 02:30:00 | 301.95
2023-11-16 02:15:00 | 385.35
2023-11-16 02:00:00 | 530.1
2023-11-16 01:45:00 | 741.75
2023-11-16 01:30:00 | 755.55
2023-11-16 01:15:00 | 865.8
2023-11-16 01:00:00 | 1027.5
2023-11-16 00:45:00 | 1053
2023-11-16 00:30:00 | 936.45
2023-11-16 00:15:00 | 1039.05
2023-11-16 00:00:00 | 1077.9
2023-11-15 23:45:00 | 895.8
2023-11-15 23:30:00 | 795.75
2023-11-15 23:15:00 | 803.85
2023-11-15 23:00:00 | 931.2
2023-11-15 22:45:00 | 919.5
2023-11-15 22:30:00 | 842.7
2023-11-15 22:15:00 | 870
2023-11-15 22:00:00 | 873.75
2023-11-15 21:45:00 | 963.9
2023-11-15 21:30:00 | 836.4
2023-11-15 21:15:00 | 768.9
2023-11-15 21:00:00 | 785.4
2023-11-15 20:45:00 | 867.45
2023-11-15 20:30:00 | 602.85
2023-11-15 20:15:00 | 510.9
2023-11-15 20:00:00 | 465.75
2023-11-15 19:45:00 | 337.35
2023-11-15 19:30:00 | 333.9
2023-11-15 19:15:00 | 322.8
2023-11-15 19:00:00 | 321.9
2023-11-15 18:45:00 | 328.65
2023-11-15 18:30:00 | 340.35
2023-11-15 18:15:00 | 318.15
2023-11-15 18:00:00 | 287.4
2023-11-15 17:45:00 | 289.65
2023-11-15 17:30:00 | 199.65
2023-11-15 17:15:00 | 284.25
2023-11-15 17:00:00 | 253.5
2023-11-15 16:45:00 | 182.55
2023-11-15 16:30:00 | 190.05
2023-11-15 16:15:00 | 170.4
2023-11-15 16:00:00 | 246.3
2023-11-15 15:45:00 | 252.15
2023-11-15 15:30:00 | 219.15
2023-11-15 15:15:00 | 288.45
2023-11-15 15:00:00 | 266.25
2023-11-15 14:45:00 | 320.4
2023-11-15 14:30:00 | 291.9
2023-11-15 14:15:00 | 279
2023-11-15 14:00:00 | 379.8
2023-11-15 13:45:00 | 498.3
2023-11-15 13:30:00 | 750.75
2023-11-15 13:15:00 | 773.4
2023-11-15 13:00:00 | 872.25
2023-11-15 12:45:00 | 934.95
2023-11-15 12:30:00 | 952.05
2023-11-15 12:15:00 | 892.65
2023-11-15 12:00:00 | 841.35
2023-11-15 11:45:00 | 857.1
2023-11-15 11:30:00 | 757.35
2023-11-15 11:15:00 | 731.4
2023-11-15 11:00:00 | 758.4
2023-11-15 10:45:00 | 578.7
2023-11-15 10:30:00 | 455.85
2023-11-15 10:15:00 | 495.75
2023-11-15 10:00:00 | 539.7
2023-11-15 09:45:00 | 603.75
2023-11-15 09:30:00 | 605.55
2023-11-15 09:15:00 | 563.85
2023-11-15 09:00:00 | 492
2023-11-15 08:45:00 | 496.35
2023-11-15 08:30:00 | 483.75
2023-11-15 08:15:00 | 437.85
2023-11-15 08:00:00 | 381.9
2023-11-15 07:45:00 | 400.2
2023-11-15 07:30:00 | 334.8
2023-11-15 07:15:00 | 337.2
2023-11-15 07:00:00 | 383.1
2023-11-15 06:45:00 | 563.55
2023-11-15 06:30:00 | 545.7
2023-11-15 06:15:00 | 573.45
2023-11-15 06:00:00 | 742.05
2023-11-15 05:45:00 | 715.8
2023-11-15 05:30:00 | 683.7
2023-11-15 05:15:00 | 733.05
2023-11-15 05:00:00 | 642.9
2023-11-15 04:45:00 | 535.05
2023-11-15 04:30:00 | 605.4
2023-11-15 04:15:00 | 682.5
2023-11-15 04:00:00 | 770.1
2023-11-15 03:45:00 | 836.25
2023-11-15 03:30:00 | 992.55
2023-11-15 03:15:00 | 1079.25
2023-11-15 03:00:00 | 1046.7
2023-11-15 02:45:00 | 990
2023-11-15 02:30:00 | 993.75
2023-11-15 02:15:00 | 1029.75
2023-11-15 02:00:00 | 1111.2
2023-11-15 01:45:00 | 1004.55
2023-11-15 01:30:00 | 817.05
2023-11-15 01:15:00 | 629.85
2023-11-15 01:00:00 | 632.85
2023-11-15 00:45:00 | 542.25
2023-11-15 00:30:00 | 479.25
2023-11-15 00:15:00 | 523.8
2023-11-15 00:00:00 | 538.2
2023-11-14 23:45:00 | 545.85
2023-11-14 23:30:00 | 648.45
2023-11-14 23:15:00 | 509.1
2023-11-14 23:00:00 | 396.75
2023-11-14 22:45:00 | 394.2
2023-11-14 22:30:00 | 258.9
2023-11-14 22:15:00 | 252.3
2023-11-14 22:00:00 | 280.05
2023-11-14 21:45:00 | 269.55
2023-11-14 21:30:00 | 169.95
2023-11-14 21:15:00 | 88.2
2023-11-14 21:00:00 | 87.75
2023-11-14 20:45:00 | 89.1
2023-11-14 20:30:00 | 91.35
2023-11-14 20:15:00 | 88.8
2023-11-14 20:00:00 | 92.7
2023-11-14 19:45:00 | 92.4
2023-11-14 19:30:00 | 96
2023-11-14 19:15:00 | 94.35
2023-11-14 19:00:00 | 94.5
2023-11-14 18:45:00 | 97.95
2023-11-14 18:30:00 | 129.9
2023-11-14 18:15:00 | 142.35
2023-11-14 18:00:00 | 151.2
2023-11-14 17:45:00 | 144.6
2023-11-14 17:30:00 | 151.5
2023-11-14 17:15:00 | 159.3
2023-11-14 17:00:00 | 157.95
2023-11-14 16:45:00 | 150.3
2023-11-14 16:30:00 | 201.15
2023-11-14 16:15:00 | 216.3
2023-11-14 16:00:00 | 269.85
2023-11-14 15:45:00 | 284.4
2023-11-14 15:30:00 | 273
2023-11-14 15:15:00 | 328.2
2023-11-14 15:00:00 | 524.85
2023-11-14 14:45:00 | 557.7
2023-11-14 14:30:00 | 501
2023-11-14 14:15:00 | 644.85
2023-11-14 14:00:00 | 798.6
2023-11-14 13:45:00 | 772.95
2023-11-14 13:30:00 | 895.2
2023-11-14 13:15:00 | 1149.45
2023-11-14 13:00:00 | 1090.8
2023-11-14 12:45:00 | 977.4
2023-11-14 12:30:00 | 1032.15
2023-11-14 12:15:00 | 849.3
2023-11-14 12:00:00 | 763.95
2023-11-14 11:45:00 | 791.85
2023-11-14 11:30:00 | 692.1
2023-11-14 11:15:00 | 745.2
2023-11-14 11:00:00 | 754.65
2023-11-14 10:45:00 | 573.3
2023-11-14 10:30:00 | 643.05
2023-11-14 10:15:00 | 591.15
2023-11-14 10:00:00 | 507.75
2023-11-14 09:45:00 | 426
2023-11-14 09:30:00 | 389.85
2023-11-14 09:15:00 | 349.5
2023-11-14 09:00:00 | 341.1
2023-11-14 08:45:00 | 323.25
2023-11-14 08:30:00 | 231.45
2023-11-14 08:15:00 | 312.9
2023-11-14 08:00:00 | 279.9
2023-11-14 07:45:00 | 259.05
2023-11-14 07:30:00 | 283.05
2023-11-14 07:15:00 | 295.8
2023-11-14 07:00:00 | 277.5
2023-11-14 06:45:00 | 258.3
2023-11-14 06:30:00 | 195.9
2023-11-14 06:15:00 | 258
2023-11-14 06:00:00 | 251.7
2023-11-14 05:45:00 | 246.9
2023-11-14 05:30:00 | 231.45
2023-11-14 05:15:00 | 250.05
2023-11-14 05:00:00 | 342.9
2023-11-14 04:45:00 | 518.4
2023-11-14 04:30:00 | 503.25
2023-11-14 04:15:00 | 548.1
2023-11-14 04:00:00 | 624.45
2023-11-14 03:45:00 | 621.15
2023-11-14 03:30:00 | 606.3
2023-11-14 03:15:00 | 636.9
2023-11-14 03:00:00 | 649.05
2023-11-14 02:45:00 | 668.85
2023-11-14 02:30:00 | 497.7
2023-11-14 02:15:00 | 495.45
2023-11-14 02:00:00 | 397.2
2023-11-14 01:45:00 | 498.6
2023-11-14 01:30:00 | 658.95
2023-11-14 01:15:00 | 605.7
2023-11-14 01:00:00 | 626.4
2023-11-14 00:45:00 | 662.25
2023-11-14 00:30:00 | 648.3
2023-11-14 00:15:00 | 710.1
2023-11-14 00:00:00 | 622.5
2023-11-13 23:45:00 | 620.1
2023-11-13 23:30:00 | 619.05
2023-11-13 23:15:00 | 638.25
2023-11-13 23:00:00 | 446.7
2023-11-13 22:45:00 | 307.65
2023-11-13 22:30:00 | 386.4
2023-11-13 22:15:00 | 439.65
2023-11-13 22:00:00 | 563.25
2023-11-13 21:45:00 | 573.3
2023-11-13 21:30:00 | 573
2023-11-13 21:15:00 | 524.4
2023-11-13 21:00:00 | 473.85
2023-11-13 20:45:00 | 529.05
2023-11-13 20:30:00 | 552.75
2023-11-13 20:15:00 | 532.35
2023-11-13 20:00:00 | 512.55
2023-11-13 19:45:00 | 429.3
2023-11-13 19:30:00 | 340.2
2023-11-13 19:15:00 | 287.4
2023-11-13 19:00:00 | 321.45
2023-11-13 18:45:00 | 432.75
2023-11-13 18:30:00 | 625.05
2023-11-13 18:15:00 | 718.5
2023-11-13 18:00:00 | 735.15
2023-11-13 17:45:00 | 669.6
2023-11-13 17:30:00 | 698.4
2023-11-13 17:15:00 | 563.55
2023-11-13 17:00:00 | 560.1
2023-11-13 16:45:00 | 801.9
2023-11-13 16:30:00 | 792
2023-11-13 16:15:00 | 852.15
2023-11-13 16:00:00 | 802.5
2023-11-13 15:45:00 | 668.4
2023-11-13 15:30:00 | 755.25
2023-11-13 15:15:00 | 777.9
2023-11-13 15:00:00 | 769.2
2023-11-13 14:45:00 | 754.65
2023-11-13 14:30:00 | 786.6
2023-11-13 14:15:00 | 696.45
2023-11-13 14:00:00 | 525.15
2023-11-13 13:45:00 | 544.2
2023-11-13 13:30:00 | 566.85
2023-11-13 13:15:00 | 628.5
2023-11-13 13:00:00 | 721.5
2023-11-13 12:45:00 | 864
2023-11-13 12:30:00 | 987.9
2023-11-13 12:15:00 | 898.5
2023-11-13 12:00:00 | 851.25
2023-11-13 11:45:00 | 954
2023-11-13 11:30:00 | 965.85
2023-11-13 11:15:00 | 981.6
2023-11-13 11:00:00 | 905.25
2023-11-13 10:45:00 | 763.5
2023-11-13 10:30:00 | 600.15
2023-11-13 10:15:00 | 632.4
2023-11-13 10:00:00 | 557.85
2023-11-13 09:45:00 | 615.9
2023-11-13 09:30:00 | 577.05
2023-11-13 09:15:00 | 571.05
2023-11-13 09:00:00 | 492.6
2023-11-13 08:45:00 | 401.55
2023-11-13 08:30:00 | 442.35
2023-11-13 08:15:00 | 440.1
2023-11-13 08:00:00 | 405.3
2023-11-13 07:45:00 | 412.05
2023-11-13 07:30:00 | 359.1
2023-11-13 07:15:00 | 350.7
2023-11-13 07:00:00 | 293.25
2023-11-13 06:45:00 | 282.75
2023-11-13 06:30:00 | 279.15
2023-11-13 06:15:00 | 281.25
2023-11-13 06:00:00 | 487.2
2023-11-13 05:45:00 | 457.8
2023-11-13 05:30:00 | 446.1
2023-11-13 05:15:00 | 518.7
2023-11-13 05:00:00 | 539.55
2023-11-13 04:45:00 | 561.3
2023-11-13 04:30:00 | 603.45
2023-11-13 04:15:00 | 628.35
2023-11-13 04:00:00 | 506.85
2023-11-13 03:45:00 | 484.05
2023-11-13 03:30:00 | 593.1
2023-11-13 03:15:00 | 511.8
2023-11-13 03:00:00 | 475.2
2023-11-13 02:45:00 | 412.35
2023-11-13 02:30:00 | 407.25
2023-11-13 02:15:00 | 434.85
2023-11-13 02:00:00 | 456.9
2023-11-13 01:45:00 | 375.75
2023-11-13 01:30:00 | 375.6
2023-11-13 01:15:00 | 367.35
2023-11-13 01:00:00 | 410.25
2023-11-13 00:45:00 | 656.25
2023-11-13 00:30:00 | 605.7
2023-11-13 00:15:00 | 548.7
2023-11-13 00:00:00 | 591.3
2023-11-12 23:45:00 | 618
2023-11-12 23:30:00 | 576.45
2023-11-12 23:15:00 | 689.85
2023-11-12 23:00:00 | 704.85
2023-11-12 22:45:00 | 766.05
2023-11-12 22:30:00 | 556.2
2023-11-12 22:15:00 | 602.85
2023-11-12 22:00:00 | 728.1
2023-11-12 21:45:00 | 716.85
2023-11-12 21:30:00 | 703.95
2023-11-12 21:15:00 | 811.65
2023-11-12 21:00:00 | 911.4
2023-11-12 20:45:00 | 793.65
2023-11-12 20:30:00 | 674.4
2023-11-12 20:15:00 | 682.95
2023-11-12 20:00:00 | 634.5
2023-11-12 19:45:00 | 582.6
2023-11-12 19:30:00 | 560.7
2023-11-12 19:15:00 | 464.4
2023-11-12 19:00:00 | 501.45
2023-11-12 18:45:00 | 654.9
2023-11-12 18:30:00 | 685.05
2023-11-12 18:15:00 | 578.55
2023-11-12 18:00:00 | 674.25
2023-11-12 17:45:00 | 774.3
2023-11-12 17:30:00 | 664.5
2023-11-12 17:15:00 | 735.75
2023-11-12 17:00:00 | 665.85
2023-11-12 16:45:00 | 637.2
2023-11-12 16:30:00 | 580.35
2023-11-12 16:15:00 | 651.3
2023-11-12 16:00:00 | 532.65
2023-11-12 15:45:00 | 469.95
2023-11-12 15:30:00 | 475.5
2023-11-12 15:15:00 | 528.45
2023-11-12 15:00:00 | 506.1
2023-11-12 14:45:00 | 555.75
2023-11-12 14:30:00 | 487.2
2023-11-12 14:15:00 | 422.4
2023-11-12 14:00:00 | 519.15
2023-11-12 13:45:00 | 779.55
2023-11-12 13:30:00 | 897
2023-11-12 13:15:00 | 1150.8
2023-11-12 13:00:00 | 1154.55
2023-11-12 12:45:00 | 1089.9
2023-11-12 12:30:00 | 1054.8
2023-11-12 12:15:00 | 957.3
2023-11-12 12:00:00 | 881.55
2023-11-12 11:45:00 | 958.2
2023-11-12 11:30:00 | 917.25
2023-11-12 11:15:00 | 767.55
2023-11-12 11:00:00 | 716.25
2023-11-12 10:45:00 | 649.2
2023-11-12 10:30:00 | 583.5
2023-11-12 10:15:00 | 600.3
2023-11-12 10:00:00 | 656.7
2023-11-12 09:45:00 | 515.55
2023-11-12 09:30:00 | 469.2
2023-11-12 09:15:00 | 455.25
2023-11-12 09:00:00 | 502.2
2023-11-12 08:45:00 | 470.7
2023-11-12 08:30:00 | 398.55
2023-11-12 08:15:00 | 345.45
2023-11-12 08:00:00 | 356.1
2023-11-12 07:45:00 | 357.6
2023-11-12 07:30:00 | 291.45
2023-11-12 07:15:00 | 283.95
2023-11-12 07:00:00 | 291.9
2023-11-12 06:45:00 | 269.85
2023-11-12 06:30:00 | 369
2023-11-12 06:15:00 | 483.45
2023-11-12 06:00:00 | 441.9
2023-11-12 05:45:00 | 462.15
2023-11-12 05:30:00 | 592.35
2023-11-12 05:15:00 | 559.35
2023-11-12 05:00:00 | 559.8
2023-11-12 04:45:00 | 646.8
2023-11-12 04:30:00 | 613.2
2023-11-12 04:15:00 | 599.25
2023-11-12 04:00:00 | 548.7
2023-11-12 03:45:00 | 504.6
2023-11-12 03:30:00 | 329.4
2023-11-12 03:15:00 | 292.2
2023-11-12 03:00:00 | 332.25
2023-11-12 02:45:00 | 369.75
2023-11-12 02:30:00 | 374.55
2023-11-12 02:15:00 | 380.4
2023-11-12 02:00:00 | 464.7
2023-11-12 01:45:00 | 418.35
2023-11-12 01:30:00 | 469.8
2023-11-12 01:15:00 | 525.45
2023-11-12 01:00:00 | 607.35
2023-11-12 00:45:00 | 615.3
2023-11-12 00:30:00 | 614.55
2023-11-12 00:15:00 | 603.15
2023-11-12 00:00:00 | 623.85
2023-11-11 23:45:00 | 687.9
2023-11-11 23:30:00 | 900.75
2023-11-11 23:15:00 | 935.7
2023-11-11 23:00:00 | 765
2023-11-11 22:45:00 | 669.9
2023-11-11 22:30:00 | 636.15
2023-11-11 22:15:00 | 607.65
2023-11-11 22:00:00 | 741.75
2023-11-11 21:45:00 | 722.1
2023-11-11 21:30:00 | 940.35
2023-11-11 21:15:00 | 690.3
2023-11-11 21:00:00 | 639.9
2023-11-11 20:45:00 | 764.85
2023-11-11 20:30:00 | 541.95
2023-11-11 20:15:00 | 653.4
2023-11-11 20:00:00 | 677.1
2023-11-11 19:45:00 | 634.95
2023-11-11 19:30:00 | 633.15
2023-11-11 19:15:00 | 563.1
2023-11-11 19:00:00 | 526.8
2023-11-11 18:45:00 | 666.15
2023-11-11 18:30:00 | 700.8
2023-11-11 18:15:00 | 763.05
2023-11-11 18:00:00 | 817.35
2023-11-11 17:45:00 | 706.95
2023-11-11 17:30:00 | 626.1
2023-11-11 17:15:00 | 584.85
2023-11-11 17:00:00 | 613.5
2023-11-11 16:45:00 | 535.05
2023-11-11 16:30:00 | 435.6
2023-11-11 16:15:00 | 541.5
2023-11-11 16:00:00 | 509.25
2023-11-11 15:45:00 | 494.55
2023-11-11 15:30:00 | 478.2
2023-11-11 15:15:00 | 478.95
2023-11-11 15:00:00 | 451.95
2023-11-11 14:45:00 | 475.65
2023-11-11 14:30:00 | 462.9
2023-11-11 14:15:00 | 493.35
2023-11-11 14:00:00 | 592.8
2023-11-11 13:45:00 | 637.05
2023-11-11 13:30:00 | 764.85
2023-11-11 13:15:00 | 887.25
2023-11-11 13:00:00 | 838.5
2023-11-11 12:45:00 | 707.1
2023-11-11 12:30:00 | 718.8
2023-11-11 12:15:00 | 756.45
2023-11-11 12:00:00 | 723.9
2023-11-11 11:45:00 | 727.05
2023-11-11 11:30:00 | 682.8
2023-11-11 11:15:00 | 754.2
2023-11-11 11:00:00 | 875.7
2023-11-11 10:45:00 | 789.9
2023-11-11 10:30:00 | 709.5
2023-11-11 10:15:00 | 798.75
2023-11-11 10:00:00 | 864.9
2023-11-11 09:45:00 | 843.15
2023-11-11 09:30:00 | 873.15
2023-11-11 09:15:00 | 698.4
2023-11-11 09:00:00 | 512.4
2023-11-11 08:45:00 | 531.9
2023-11-11 08:30:00 | 508.2
2023-11-11 08:15:00 | 472.5
2023-11-11 08:00:00 | 461.25
2023-11-11 07:45:00 | 427.05
2023-11-11 07:30:00 | 324.75
2023-11-11 07:15:00 | 284.1
2023-11-11 07:00:00 | 286.95
2023-11-11 06:45:00 | 297.3
2023-11-11 06:30:00 | 529.05
2023-11-11 06:15:00 | 539.1
2023-11-11 06:00:00 | 529.5
2023-11-11 05:45:00 | 560.1
2023-11-11 05:30:00 | 556.95
2023-11-11 05:15:00 | 538.05
2023-11-11 05:00:00 | 576.3
2023-11-11 04:45:00 | 590.25
2023-11-11 04:30:00 | 546.15
2023-11-11 04:15:00 | 613.5
2023-11-11 04:00:00 | 665.4
2023-11-11 03:45:00 | 641.25
2023-11-11 03:30:00 | 607.35
2023-11-11 03:15:00 | 577.8
2023-11-11 03:00:00 | 575.7
2023-11-11 02:45:00 | 631.5
2023-11-11 02:30:00 | 702.15
2023-11-11 02:15:00 | 716.4
2023-11-11 02:00:00 | 572.85
2023-11-11 01:45:00 | 662.1
2023-11-11 01:30:00 | 516.45
2023-11-11 01:15:00 | 478.95
2023-11-11 01:00:00 | 615.3
2023-11-11 00:45:00 | 580.95
2023-11-11 00:30:00 | 454.35
2023-11-11 00:15:00 | 339.3
2023-11-11 00:00:00 | 288.75
2023-11-10 23:45:00 | 290.55
2023-11-10 23:30:00 | 321.15
2023-11-10 23:15:00 | 399.6
2023-11-10 23:00:00 | 422.1
2023-11-10 22:45:00 | 545.85
2023-11-10 22:30:00 | 549.6
2023-11-10 22:15:00 | 557.4
2023-11-10 22:00:00 | 640.8
2023-11-10 21:45:00 | 528
2023-11-10 21:30:00 | 461.1
2023-11-10 21:15:00 | 757.65
2023-11-10 21:00:00 | 912.45
2023-11-10 20:45:00 | 973.5
2023-11-10 20:30:00 | 961.2
2023-11-10 20:15:00 | 818.25
2023-11-10 20:00:00 | 903
2023-11-10 19:45:00 | 923.1
2023-11-10 19:30:00 | 892.2
2023-11-10 19:15:00 | 906
2023-11-10 19:00:00 | 856.5
2023-11-10 18:45:00 | 758.25
2023-11-10 18:30:00 | 682.35
2023-11-10 18:15:00 | 665.4
2023-11-10 18:00:00 | 617.7
2023-11-10 17:45:00 | 830.85
2023-11-10 17:30:00 | 782.7
2023-11-10 17:15:00 | 704.4
2023-11-10 17:00:00 | 842.4
2023-11-10 16:45:00 | 787.5
2023-11-10 16:30:00 | 691.65
2023-11-10 16:15:00 | 775.35
2023-11-10 16:00:00 | 741.6
2023-11-10 15:45:00 | 594
2023-11-10 15:30:00 | 562.5
2023-11-10 15:15:00 | 462.6
2023-11-10 15:00:00 | 507.3
2023-11-10 14:45:00 | 544.65
2023-11-10 14:30:00 | 619.8
2023-11-10 14:15:00 | 721.65
2023-11-10 14:00:00 | 709.8
2023-11-10 13:45:00 | 637.05
2023-11-10 13:30:00 | 665.4
2023-11-10 13:15:00 | 601.2
2023-11-10 13:00:00 | 635.25
2023-11-10 12:45:00 | 674.55
2023-11-10 12:30:00 | 590.85
2023-11-10 12:15:00 | 541.5
2023-11-10 12:00:00 | 628.95
2023-11-10 11:45:00 | 777.75
2023-11-10 11:30:00 | 769.95
2023-11-10 11:15:00 | 759.45
2023-11-10 11:00:00 | 763.05
2023-11-10 10:45:00 | 700.2
2023-11-10 10:30:00 | 683.85
2023-11-10 10:15:00 | 833.4
2023-11-10 10:00:00 | 810.6
2023-11-10 09:45:00 | 712.2
2023-11-10 09:30:00 | 568.05
2023-11-10 09:15:00 | 598.95
2023-11-10 09:00:00 | 545.25
2023-11-10 08:45:00 | 672.15
2023-11-10 08:30:00 | 714.3
2023-11-10 08:15:00 | 647.85
2023-11-10 08:00:00 | 666.9
2023-11-10 07:45:00 | 717.15
2023-11-10 07:30:00 | 649.8
2023-11-10 07:15:00 | 616.5
2023-11-10 07:00:00 | 599.85
2023-11-10 06:45:00 | 529.2
2023-11-10 06:30:00 | 458.4
2023-11-10 06:15:00 | 370.8
2023-11-10 06:00:00 | 303.9
2023-11-10 05:45:00 | 410.55
2023-11-10 05:30:00 | 598.65
2023-11-10 05:15:00 | 589.95
2023-11-10 05:00:00 | 581.1
2023-11-10 04:45:00 | 498
2023-11-10 04:30:00 | 454.35
2023-11-10 04:15:00 | 455.55
2023-11-10 04:00:00 | 437.7
2023-11-10 03:45:00 | 508.65
2023-11-10 03:30:00 | 466.2
2023-11-10 03:15:00 | 366
2023-11-10 03:00:00 | 330.45
2023-11-10 02:45:00 | 383.25
2023-11-10 02:30:00 | 400.2
2023-11-10 02:15:00 | 337.2
2023-11-10 02:00:00 | 320.4
2023-11-10 01:45:00 | 415.65
2023-11-10 01:30:00 | 571.5
2023-11-10 01:15:00 | 572.85
2023-11-10 01:00:00 | 546.75
2023-11-10 00:45:00 | 567.15
2023-11-10 00:30:00 | 609.45
2023-11-10 00:15:00 | 627
2023-11-10 00:00:00 | 965.1
2023-11-09 23:45:00 | 888.45
2023-11-09 23:30:00 | 735.45
2023-11-09 23:15:00 | 702
2023-11-09 23:00:00 | 842.1
2023-11-09 22:45:00 | 629.4
2023-11-09 22:30:00 | 628.65
2023-11-09 22:15:00 | 567.6
2023-11-09 22:00:00 | 519.6
2023-11-09 21:45:00 | 487.35
2023-11-09 21:30:00 | 426.15
2023-11-09 21:15:00 | 425.7
2023-11-09 21:00:00 | 436.2
2023-11-09 20:45:00 | 427.35
2023-11-09 20:30:00 | 385.8
2023-11-09 20:15:00 | 379.5
2023-11-09 20:00:00 | 340.8
2023-11-09 19:45:00 | 284.4
2023-11-09 19:30:00 | 292.95
2023-11-09 19:15:00 | 263.55
2023-11-09 19:00:00 | 203.7
2023-11-09 18:45:00 | 213.75
2023-11-09 18:30:00 | 221.4
2023-11-09 18:15:00 | 195.45
2023-11-09 18:00:00 | 190.5
2023-11-09 17:45:00 | 197.4
2023-11-09 17:30:00 | 226.5
2023-11-09 17:15:00 | 286.5
2023-11-09 17:00:00 | 293.7
2023-11-09 16:45:00 | 249.9
2023-11-09 16:30:00 | 265.5
2023-11-09 16:15:00 | 239.7
2023-11-09 16:00:00 | 313.8
2023-11-09 15:45:00 | 315.3
2023-11-09 15:30:00 | 355.65
2023-11-09 15:15:00 | 498.15
2023-11-09 15:00:00 | 688.65
2023-11-09 14:45:00 | 748.2
2023-11-09 14:30:00 | 698.85
2023-11-09 14:15:00 | 808.8
2023-11-09 14:00:00 | 877.2
2023-11-09 13:45:00 | 855.9
2023-11-09 13:30:00 | 871.8
2023-11-09 13:15:00 | 1118.4
2023-11-09 13:00:00 | 883.35
2023-11-09 12:45:00 | 781.95
2023-11-09 12:30:00 | 733.2
2023-11-09 12:15:00 | 698.1
2023-11-09 12:00:00 | 471.9
2023-11-09 11:45:00 | 421.2
2023-11-09 11:30:00 | 475.8
2023-11-09 11:15:00 | 567.75
2023-11-09 11:00:00 | 621.9
2023-11-09 10:45:00 | 598.35
2023-11-09 10:30:00 | 513.9
2023-11-09 10:15:00 | 476.85
2023-11-09 10:00:00 | 489.75
2023-11-09 09:45:00 | 478.95
2023-11-09 09:30:00 | 386.4
2023-11-09 09:15:00 | 415.95
2023-11-09 09:00:00 | 339.6
2023-11-09 08:45:00 | 325.2
2023-11-09 08:30:00 | 360.9
2023-11-09 08:15:00 | 301.05
2023-11-09 08:00:00 | 306.9
2023-11-09 07:45:00 | 320.1
2023-11-09 07:30:00 | 221.1
2023-11-09 07:15:00 | 199.8
2023-11-09 07:00:00 | 201.6
2023-11-09 06:45:00 | 169.65
2023-11-09 06:30:00 | 174.75
2023-11-09 06:15:00 | 208.8
2023-11-09 06:00:00 | 386.7
2023-11-09 05:45:00 | 402.6
2023-11-09 05:30:00 | 364.95
2023-11-09 05:15:00 | 396.3
2023-11-09 05:00:00 | 394.2
2023-11-09 04:45:00 | 395.25
2023-11-09 04:30:00 | 399.45
2023-11-09 04:15:00 | 472.8
2023-11-09 04:00:00 | 356.4
2023-11-09 03:45:00 | 257.85
2023-11-09 03:30:00 | 291.15
2023-11-09 03:15:00 | 316.05
2023-11-09 03:00:00 | 388.65
2023-11-09 02:45:00 | 308.25
2023-11-09 02:30:00 | 268.95
2023-11-09 02:15:00 | 224.55
2023-11-09 02:00:00 | 233.55
2023-11-09 01:45:00 | 222.45
2023-11-09 01:30:00 | 227.7
2023-11-09 01:15:00 | 288.75
2023-11-09 01:00:00 | 268.35
2023-11-09 00:45:00 | 280.95
2023-11-09 00:30:00 | 237.75
2023-11-09 00:15:00 | 215.55
2023-11-09 00:00:00 | 233.85
2023-11-08 23:45:00 | 305.25
2023-11-08 23:30:00 | 314.85
2023-11-08 23:15:00 | 359.25
2023-11-08 23:00:00 | 442.8
2023-11-08 22:45:00 | 585.15
2023-11-08 22:30:00 | 653.25
2023-11-08 22:15:00 | 607.8
2023-11-08 22:00:00 | 569.55
2023-11-08 21:45:00 | 409.2
2023-11-08 21:30:00 | 460.8
2023-11-08 21:15:00 | 588.3
2023-11-08 21:00:00 | 541.5
2023-11-08 20:45:00 | 459.6
2023-11-08 20:30:00 | 380.4
2023-11-08 20:15:00 | 425.85
2023-11-08 20:00:00 | 321.9
2023-11-08 19:45:00 | 375.9
2023-11-08 19:30:00 | 408.15
2023-11-08 19:15:00 | 347.55
2023-11-08 19:00:00 | 289.05
2023-11-08 18:45:00 | 529.2
2023-11-08 18:30:00 | 452.25
2023-11-08 18:15:00 | 452.55
2023-11-08 18:00:00 | 490.8
2023-11-08 17:45:00 | 487.65
2023-11-08 17:30:00 | 462.45
2023-11-08 17:15:00 | 468.45
2023-11-08 17:00:00 | 643.2
2023-11-08 16:45:00 | 572.25
2023-11-08 16:30:00 | 484.5
2023-11-08 16:15:00 | 426.45
2023-11-08 16:00:00 | 449.25
2023-11-08 15:45:00 | 353.55
2023-11-08 15:30:00 | 367.65
2023-11-08 15:15:00 | 427.2
2023-11-08 15:00:00 | 455.1
2023-11-08 14:45:00 | 619.65
2023-11-08 14:30:00 | 677.7
2023-11-08 14:15:00 | 592.65
2023-11-08 14:00:00 | 558.9
2023-11-08 13:45:00 | 610.95
2023-11-08 13:30:00 | 554.7
2023-11-08 13:15:00 | 629.4
2023-11-08 13:00:00 | 728.4
2023-11-08 12:45:00 | 616.2
2023-11-08 12:30:00 | 546.3
2023-11-08 12:15:00 | 501.75
2023-11-08 12:00:00 | 457.2
2023-11-08 11:45:00 | 468.6
2023-11-08 11:30:00 | 441.9
2023-11-08 11:15:00 | 442.65
2023-11-08 11:00:00 | 458.1
2023-11-08 10:45:00 | 477.45
2023-11-08 10:30:00 | 434.25
2023-11-08 10:15:00 | 388.95
2023-11-08 10:00:00 | 437.4
2023-11-08 09:45:00 | 435
2023-11-08 09:30:00 | 483.15
2023-11-08 09:15:00 | 630.3
2023-11-08 09:00:00 | 569.4
2023-11-08 08:45:00 | 535.35
2023-11-08 08:30:00 | 585.6
2023-11-08 08:15:00 | 588.6
2023-11-08 08:00:00 | 549.3
2023-11-08 07:45:00 | 632.1
2023-11-08 07:30:00 | 504.6
2023-11-08 07:15:00 | 400.65
2023-11-08 07:00:00 | 302.85
2023-11-08 06:45:00 | 350.55
2023-11-08 06:30:00 | 236.55
2023-11-08 06:15:00 | 313.65
2023-11-08 06:00:00 | 289.2
2023-11-08 05:45:00 | 469.8
2023-11-08 05:30:00 | 610.05
2023-11-08 05:15:00 | 579.75
2023-11-08 05:00:00 | 585.15
2023-11-08 04:45:00 | 550.8
2023-11-08 04:30:00 | 467.25
2023-11-08 04:15:00 | 494.55
2023-11-08 04:00:00 | 559.05
2023-11-08 03:45:00 | 435.6
2023-11-08 03:30:00 | 408.15
2023-11-08 03:15:00 | 312.45
2023-11-08 03:00:00 | 355.05
2023-11-08 02:45:00 | 296.7
2023-11-08 02:30:00 | 321.15
2023-11-08 02:15:00 | 405.9
2023-11-08 02:00:00 | 336.75
2023-11-08 01:45:00 | 426.45
2023-11-08 01:30:00 | 308.7
2023-11-08 01:15:00 | 326.55
2023-11-08 01:00:00 | 325.65
2023-11-08 00:45:00 | 388.35
2023-11-08 00:30:00 | 353.55
2023-11-08 00:15:00 | 299.1
2023-11-08 00:00:00 | 233.7
2023-11-07 23:45:00 | 259.65
2023-11-07 23:30:00 | 285.6
2023-11-07 23:15:00 | 432.3
2023-11-07 23:00:00 | 531.9
2023-11-07 22:45:00 | 468.45
2023-11-07 22:30:00 | 574.65
2023-11-07 22:15:00 | 696.3
2023-11-07 22:00:00 | 820.95
2023-11-07 21:45:00 | 775.8
2023-11-07 21:30:00 | 1065.6
2023-11-07 21:15:00 | 1073.4
2023-11-07 21:00:00 | 892.8
2023-11-07 20:45:00 | 924.75
2023-11-07 20:30:00 | 997.8
2023-11-07 20:15:00 | 674.85
2023-11-07 20:00:00 | 737.4
2023-11-07 19:45:00 | 732.3
2023-11-07 19:30:00 | 653.85
2023-11-07 19:15:00 | 602.7
2023-11-07 19:00:00 | 519.45
2023-11-07 18:45:00 | 555.45
2023-11-07 18:30:00 | 411
2023-11-07 18:15:00 | 382.95
2023-11-07 18:00:00 | 495.75
2023-11-07 17:45:00 | 518.85
2023-11-07 17:30:00 | 491.1
2023-11-07 17:15:00 | 460.2
2023-11-07 17:00:00 | 377.85
2023-11-07 16:45:00 | 328.95
2023-11-07 16:30:00 | 396.3
2023-11-07 16:15:00 | 422.1
2023-11-07 16:00:00 | 378
2023-11-07 15:45:00 | 336.3
2023-11-07 15:30:00 | 367.95
2023-11-07 15:15:00 | 362.85
2023-11-07 15:00:00 | 367.2
2023-11-07 14:45:00 | 368.25
2023-11-07 14:30:00 | 291.75
2023-11-07 14:15:00 | 421.2
2023-11-07 14:00:00 | 608.55
2023-11-07 13:45:00 | 676.95
2023-11-07 13:30:00 | 625.5
2023-11-07 13:15:00 | 765.15
2023-11-07 13:00:00 | 931.35
2023-11-07 12:45:00 | 826.8
2023-11-07 12:30:00 | 830.25
2023-11-07 12:15:00 | 848.7
2023-11-07 12:00:00 | 696.75
2023-11-07 11:45:00 | 491.85
2023-11-07 11:30:00 | 584.25
2023-11-07 11:15:00 | 717.6
2023-11-07 11:00:00 | 648.3
2023-11-07 10:45:00 | 652.05
2023-11-07 10:30:00 | 541.35
2023-11-07 10:15:00 | 435.45
2023-11-07 10:00:00 | 415.5
2023-11-07 09:45:00 | 429.6
2023-11-07 09:30:00 | 433.2
2023-11-07 09:15:00 | 382.8
2023-11-07 09:00:00 | 480.15
2023-11-07 08:45:00 | 658.05
2023-11-07 08:30:00 | 615.45
2023-11-07 08:15:00 | 540.75
2023-11-07 08:00:00 | 603.15
2023-11-07 07:45:00 | 551.25
2023-11-07 07:30:00 | 531.75
2023-11-07 07:15:00 | 474
2023-11-07 07:00:00 | 547.95
2023-11-07 06:45:00 | 443.25
2023-11-07 06:30:00 | 365.85
2023-11-07 06:15:00 | 433.35
2023-11-07 06:00:00 | 574.2
2023-11-07 05:45:00 | 488.55
2023-11-07 05:30:00 | 454.5
2023-11-07 05:15:00 | 506.1
2023-11-07 05:00:00 | 548.85
2023-11-07 04:45:00 | 606.9
2023-11-07 04:30:00 | 527.1
2023-11-07 04:15:00 | 585.15
2023-11-07 04:00:00 | 499.35
2023-11-07 03:45:00 | 344.85
2023-11-07 03:30:00 | 443.4
2023-11-07 03:15:00 | 287.4
2023-11-07 03:00:00 | 294.6
2023-11-07 02:45:00 | 301.95
2023-11-07 02:30:00 | 269.1
2023-11-07 02:15:00 | 253.2
2023-11-07 02:00:00 | 221.4
2023-11-07 01:45:00 | 163.2
2023-11-07 01:30:00 | 231.6
2023-11-07 01:15:00 | 202.5
2023-11-07 01:00:00 | 202.95
2023-11-07 00:45:00 | 162.9
2023-11-07 00:30:00 | 201.15
2023-11-07 00:15:00 | 223.2
2023-11-07 00:00:00 | 212.4
2023-11-06 23:45:00 | 213.9
2023-11-06 23:30:00 | 212.1
2023-11-06 23:15:00 | 290.1
2023-11-06 23:00:00 | 592.2
2023-11-06 22:45:00 | 720.3
2023-11-06 22:30:00 | 659.1
2023-11-06 22:15:00 | 688.5
2023-11-06 22:00:00 | 686.55
2023-11-06 21:45:00 | 622.35
2023-11-06 21:30:00 | 726.15
2023-11-06 21:15:00 | 1020.6
2023-11-06 21:00:00 | 1036.65
2023-11-06 20:45:00 | 840.75
2023-11-06 20:30:00 | 721.2
2023-11-06 20:15:00 | 685.8
2023-11-06 20:00:00 | 675.15
2023-11-06 19:45:00 | 652.8
2023-11-06 19:30:00 | 777
2023-11-06 19:15:00 | 642.3
2023-11-06 19:00:00 | 546
2023-11-06 18:45:00 | 615
2023-11-06 18:30:00 | 396.15
2023-11-06 18:15:00 | 410.55
2023-11-06 18:00:00 | 481.2
2023-11-06 17:45:00 | 320.55
2023-11-06 17:30:00 | 366.45
2023-11-06 17:15:00 | 321.6
2023-11-06 17:00:00 | 262.2
2023-11-06 16:45:00 | 244.95
2023-11-06 16:30:00 | 270.3
2023-11-06 16:15:00 | 285.3
2023-11-06 16:00:00 | 278.1
2023-11-06 15:45:00 | 286.35
2023-11-06 15:30:00 | 300.6
2023-11-06 15:15:00 | 354
2023-11-06 15:00:00 | 401.55
2023-11-06 14:45:00 | 601.8
2023-11-06 14:30:00 | 573.15
2023-11-06 14:15:00 | 504.6
2023-11-06 14:00:00 | 650.25
2023-11-06 13:45:00 | 815.85
2023-11-06 13:30:00 | 798.45
2023-11-06 13:15:00 | 890.1
2023-11-06 13:00:00 | 1138.5
2023-11-06 12:45:00 | 1110.3
2023-11-06 12:30:00 | 899.1
2023-11-06 12:15:00 | 1018.05
2023-11-06 12:00:00 | 962.85
2023-11-06 11:45:00 | 852.15
2023-11-06 11:30:00 | 823.5
2023-11-06 11:15:00 | 970.65
2023-11-06 11:00:00 | 677.1
2023-11-06 10:45:00 | 745.2
2023-11-06 10:30:00 | 647.1
2023-11-06 10:15:00 | 682.2
2023-11-06 10:00:00 | 666.6
2023-11-06 09:45:00 | 550.5
2023-11-06 09:30:00 | 534
2023-11-06 09:15:00 | 519.3
2023-11-06 09:00:00 | 328.5
2023-11-06 08:45:00 | 303.75
2023-11-06 08:30:00 | 348.15
2023-11-06 08:15:00 | 310.5
2023-11-06 08:00:00 | 317.1
2023-11-06 07:45:00 | 293.25
2023-11-06 07:30:00 | 258.15
2023-11-06 07:15:00 | 420.45
2023-11-06 07:00:00 | 486.15
2023-11-06 06:45:00 | 593.25
2023-11-06 06:30:00 | 489.9
2023-11-06 06:15:00 | 599.85
2023-11-06 06:00:00 | 432.75
2023-11-06 05:45:00 | 380.55
2023-11-06 05:30:00 | 392.25
2023-11-06 05:15:00 | 491.25
2023-11-06 05:00:00 | 567.9
2023-11-06 04:45:00 | 796.2
2023-11-06 04:30:00 | 837
2023-11-06 04:15:00 | 783.6
2023-11-06 04:00:00 | 933.6
2023-11-06 03:45:00 | 864.6
2023-11-06 03:30:00 | 874.65
2023-11-06 03:15:00 | 1073.1
2023-11-06 03:00:00 | 1176.45
2023-11-06 02:45:00 | 969
2023-11-06 02:30:00 | 922.2
2023-11-06 02:15:00 | 888.75
2023-11-06 02:00:00 | 970.2
2023-11-06 01:45:00 | 912.75
2023-11-06 01:30:00 | 661.65
2023-11-06 01:15:00 | 507.9
2023-11-06 01:00:00 | 457.8
2023-11-06 00:45:00 | 448.65
2023-11-06 00:30:00 | 494.7
2023-11-06 00:15:00 | 461.1
2023-11-06 00:00:00 | 468.15
2023-11-05 23:45:00 | 587.85
2023-11-05 23:30:00 | 544.8
2023-11-05 23:15:00 | 338.4
2023-11-05 23:00:00 | 291.9
2023-11-05 22:45:00 | 248.25
2023-11-05 22:30:00 | 197.7
2023-11-05 22:15:00 | 199.35
2023-11-05 22:00:00 | 195.6
2023-11-05 21:45:00 | 197.4
2023-11-05 21:30:00 | 85.8
2023-11-05 21:15:00 | 98.25
2023-11-05 21:00:00 | 85.65
2023-11-05 20:45:00 | 86.25
2023-11-05 20:30:00 | 84
2023-11-05 20:15:00 | 83.85
2023-11-05 20:00:00 | 86.7
2023-11-05 19:45:00 | 85.95
2023-11-05 19:30:00 | 85.65
2023-11-05 19:15:00 | 95.7
2023-11-05 19:00:00 | 92.7
2023-11-05 18:45:00 | 93.6
2023-11-05 18:30:00 | 92.1
2023-11-05 18:15:00 | 85.2
2023-11-05 18:00:00 | 84.15
2023-11-05 17:45:00 | 91.2
2023-11-05 17:30:00 | 97.5
2023-11-05 17:15:00 | 105.9
2023-11-05 17:00:00 | 98.85
2023-11-05 16:45:00 | 100.35
2023-11-05 16:30:00 | 121.65
2023-11-05 16:15:00 | 110.85
2023-11-05 16:00:00 | 129.6
2023-11-05 15:45:00 | 128.55
2023-11-05 15:30:00 | 173.85
2023-11-05 15:15:00 | 168.45
2023-11-05 15:00:00 | 121.8
2023-11-05 14:45:00 | 155.85
2023-11-05 14:30:00 | 159.45
2023-11-05 14:15:00 | 171.15
2023-11-05 14:00:00 | 165.6
2023-11-05 13:45:00 | 166.2
2023-11-05 13:30:00 | 157.65
2023-11-05 13:15:00 | 157.65
2023-11-05 13:00:00 | 160.35
2023-11-05 12:45:00 | 156.6
2023-11-05 12:30:00 | 159.6
2023-11-05 12:15:00 | 155.85
2023-11-05 12:00:00 | 150.75
2023-11-05 11:45:00 | 147.3
2023-11-05 11:30:00 | 147.3
2023-11-05 11:15:00 | 158.25
2023-11-05 11:00:00 | 157.35
2023-11-05 10:45:00 | 159.45
2023-11-05 10:30:00 | 166.05
2023-11-05 10:15:00 | 158.1
2023-11-05 10:00:00 | 161.4
2023-11-05 09:45:00 | 163.35
2023-11-05 09:30:00 | 165.15
2023-11-05 09:15:00 | 167.7
2023-11-05 09:00:00 | 172.05
2023-11-05 08:45:00 | 168.15
2023-11-05 08:30:00 | 180.3
2023-11-05 08:15:00 | 169.2
2023-11-05 08:00:00 | 159.9
2023-11-05 07:45:00 | 166.8
2023-11-05 07:30:00 | 165.3
2023-11-05 07:15:00 | 159.9
2023-11-05 07:00:00 | 148.2
2023-11-05 06:45:00 | 151.2
2023-11-05 06:30:00 | 142.8
2023-11-05 06:15:00 | 138.9
2023-11-05 06:00:00 | 134.85
2023-11-05 05:45:00 | 129.75
2023-11-05 05:30:00 | 131.7
2023-11-05 05:15:00 | 134.25
2023-11-05 05:00:00 | 134.25
2023-11-05 04:45:00 | 208.95
2023-11-05 04:30:00 | 210.9
2023-11-05 04:15:00 | 223.05
2023-11-05 04:00:00 | 212.55
2023-11-05 03:45:00 | 219.6
2023-11-05 03:30:00 | 241.95
2023-11-05 03:15:00 | 237.75
2023-11-05 03:00:00 | 235.65
2023-11-05 02:45:00 | 274.2
2023-11-05 02:30:00 | 306.75
2023-11-05 02:15:00 | 413.25
2023-11-05 02:00:00 | 530.7
2023-11-05 01:45:00 | 520.8
2023-11-05 01:30:00 | 605.25
2023-11-05 01:15:00 | 799.95
2023-11-05 01:00:00 | 768.45
2023-11-05 00:45:00 | 707.85
2023-11-05 00:30:00 | 896.1
2023-11-05 00:15:00 | 839.85
2023-11-05 00:00:00 | 735.3
2023-11-04 23:45:00 | 750
2023-11-04 23:30:00 | 758.85
2023-11-04 23:15:00 | 597.15
2023-11-04 23:00:00 | 496.2
2023-11-04 22:45:00 | 585.45
2023-11-04 22:30:00 | 529.2
2023-11-04 22:15:00 | 607.95
2023-11-04 22:00:00 | 766.05
2023-11-04 21:45:00 | 784.95
2023-11-04 21:30:00 | 668.1
2023-11-04 21:15:00 | 715.95
2023-11-04 21:00:00 | 1098.9
2023-11-04 20:45:00 | 855.6
2023-11-04 20:30:00 | 861.9
2023-11-04 20:15:00 | 889.8
2023-11-04 20:00:00 | 891.6
2023-11-04 19:45:00 | 850.05
2023-11-04 19:30:00 | 670.95
2023-11-04 19:15:00 | 541.8
2023-11-04 19:00:00 | 654.75
2023-11-04 18:45:00 | 649.35
2023-11-04 18:30:00 | 643.35
2023-11-04 18:15:00 | 627.6
2023-11-04 18:00:00 | 479.55
2023-11-04 17:45:00 | 406.95
2023-11-04 17:30:00 | 339.3
2023-11-04 17:15:00 | 294
2023-11-04 17:00:00 | 275.85
2023-11-04 16:45:00 | 298.95
2023-11-04 16:30:00 | 342.3
2023-11-04 16:15:00 | 376.8
2023-11-04 16:00:00 | 290.4
2023-11-04 15:45:00 | 233.55
2023-11-04 15:30:00 | 261.6
2023-11-04 15:15:00 | 256.5
2023-11-04 15:00:00 | 252.6
2023-11-04 14:45:00 | 278.85
2023-11-04 14:30:00 | 301.5
2023-11-04 14:15:00 | 331.05
2023-11-04 14:00:00 | 549.6
2023-11-04 13:45:00 | 830.85
2023-11-04 13:30:00 | 742.95
2023-11-04 13:15:00 | 703.8
2023-11-04 13:00:00 | 826.95
2023-11-04 12:45:00 | 757.8
2023-11-04 12:30:00 | 757.2
2023-11-04 12:15:00 | 870.6
2023-11-04 12:00:00 | 751.95
2023-11-04 11:45:00 | 710.7
2023-11-04 11:30:00 | 479.1
2023-11-04 11:15:00 | 481.35
2023-11-04 11:00:00 | 496.05
2023-11-04 10:45:00 | 481.8
2023-11-04 10:30:00 | 413.1
2023-11-04 10:15:00 | 531.15
2023-11-04 10:00:00 | 598.05
2023-11-04 09:45:00 | 536.25
2023-11-04 09:30:00 | 588.75
2023-11-04 09:15:00 | 455.85
2023-11-04 09:00:00 | 383.25
2023-11-04 08:45:00 | 469.65
2023-11-04 08:30:00 | 401.4
2023-11-04 08:15:00 | 418.65
2023-11-04 08:00:00 | 364.65
2023-11-04 07:45:00 | 528.15
2023-11-04 07:30:00 | 666.6
2023-11-04 07:15:00 | 726.15
2023-11-04 07:00:00 | 576.75
2023-11-04 06:45:00 | 554.85
2023-11-04 06:30:00 | 487.8
2023-11-04 06:15:00 | 532.2
2023-11-04 06:00:00 | 577.2
2023-11-04 05:45:00 | 530.55
2023-11-04 05:30:00 | 447.15
2023-11-04 05:15:00 | 523.8
2023-11-04 05:00:00 | 424.95
2023-11-04 04:45:00 | 378.75
2023-11-04 04:30:00 | 542.55
2023-11-04 04:15:00 | 543.3
2023-11-04 04:00:00 | 574.5
2023-11-04 03:45:00 | 602.85
2023-11-04 03:30:00 | 483.6
2023-11-04 03:15:00 | 508.65
2023-11-04 03:00:00 | 621.3
2023-11-04 02:45:00 | 641.7
2023-11-04 02:30:00 | 453.3
2023-11-04 02:15:00 | 310.65
2023-11-04 02:00:00 | 319.8
2023-11-04 01:45:00 | 309.3
2023-11-04 01:30:00 | 309.15
2023-11-04 01:15:00 | 319.65
2023-11-04 01:00:00 | 353.7
2023-11-04 00:45:00 | 492.3
2023-11-04 00:30:00 | 524.85
2023-11-04 00:15:00 | 503.55
2023-11-04 00:00:00 | 571.5
2023-11-03 23:45:00 | 618.15
2023-11-03 23:30:00 | 592.35
2023-11-03 23:15:00 | 744
2023-11-03 23:00:00 | 688.05
2023-11-03 22:45:00 | 600.75
2023-11-03 22:30:00 | 463.65
2023-11-03 22:15:00 | 437.7
2023-11-03 22:00:00 | 573.6
2023-11-03 21:45:00 | 721.35
2023-11-03 21:30:00 | 740.1
2023-11-03 21:15:00 | 660
2023-11-03 21:00:00 | 538.65
2023-11-03 20:45:00 | 471.45
2023-11-03 20:30:00 | 493.65
2023-11-03 20:15:00 | 544.5
2023-11-03 20:00:00 | 456.9
2023-11-03 19:45:00 | 480
2023-11-03 19:30:00 | 551.7
2023-11-03 19:15:00 | 470.4
2023-11-03 19:00:00 | 489.6
2023-11-03 18:45:00 | 407.4
2023-11-03 18:30:00 | 375.75
2023-11-03 18:15:00 | 374.7
2023-11-03 18:00:00 | 336.6
2023-11-03 17:45:00 | 380.25
2023-11-03 17:30:00 | 379.8
2023-11-03 17:15:00 | 404.55
2023-11-03 17:00:00 | 359.4
2023-11-03 16:45:00 | 359.1
2023-11-03 16:30:00 | 394.65
2023-11-03 16:15:00 | 408.15
2023-11-03 16:00:00 | 366.6
2023-11-03 15:45:00 | 413.4
2023-11-03 15:30:00 | 365.4
2023-11-03 15:15:00 | 498.6
2023-11-03 15:00:00 | 591.75
2023-11-03 14:45:00 | 528.15
2023-11-03 14:30:00 | 580.5
2023-11-03 14:15:00 | 676.35
2023-11-03 14:00:00 | 934.5
2023-11-03 13:45:00 | 956.1
2023-11-03 13:30:00 | 946.65
2023-11-03 13:15:00 | 991.8
2023-11-03 13:00:00 | 920.55
2023-11-03 12:45:00 | 836.25
2023-11-03 12:30:00 | 854.4
2023-11-03 12:15:00 | 666
2023-11-03 12:00:00 | 536.1
2023-11-03 11:45:00 | 547.8
2023-11-03 11:30:00 | 359.55
2023-11-03 11:15:00 | 478.8
2023-11-03 11:00:00 | 564.15
2023-11-03 10:45:00 | 550.65
2023-11-03 10:30:00 | 597.3
2023-11-03 10:15:00 | 594.9
2023-11-03 10:00:00 | 508.65
2023-11-03 09:45:00 | 624.15
2023-11-03 09:30:00 | 566.4
2023-11-03 09:15:00 | 444.6
2023-11-03 09:00:00 | 384.15
2023-11-03 08:45:00 | 319.8
2023-11-03 08:30:00 | 283.5
2023-11-03 08:15:00 | 315.6
2023-11-03 08:00:00 | 326.1
2023-11-03 07:45:00 | 362.25
2023-11-03 07:30:00 | 430.5
2023-11-03 07:15:00 | 516
2023-11-03 07:00:00 | 519
2023-11-03 06:45:00 | 504.75
2023-11-03 06:30:00 | 506.25
2023-11-03 06:15:00 | 418.35
2023-11-03 06:00:00 | 479.1
2023-11-03 05:45:00 | 535.8
2023-11-03 05:30:00 | 471.15
2023-11-03 05:15:00 | 385.95
2023-11-03 05:00:00 | 391.8
2023-11-03 04:45:00 | 378.3
2023-11-03 04:30:00 | 343.2
2023-11-03 04:15:00 | 392.55
2023-11-03 04:00:00 | 466.2
2023-11-03 03:45:00 | 428.7
2023-11-03 03:30:00 | 390.45
2023-11-03 03:15:00 | 274.05
2023-11-03 03:00:00 | 298.05
2023-11-03 02:45:00 | 392.85
2023-11-03 02:30:00 | 311.55
2023-11-03 02:15:00 | 258.3
2023-11-03 02:00:00 | 261
2023-11-03 01:45:00 | 303.6
2023-11-03 01:30:00 | 339.45
2023-11-03 01:15:00 | 484.2
2023-11-03 01:00:00 | 509.4
2023-11-03 00:45:00 | 501.15
2023-11-03 00:30:00 | 449.85
2023-11-03 00:15:00 | 466.65
2023-11-03 00:00:00 | 425.85
2023-11-02 23:45:00 | 554.4
2023-11-02 23:30:00 | 532.8
2023-11-02 23:15:00 | 398.55
2023-11-02 23:00:00 | 369.75
2023-11-02 22:45:00 | 462.6
2023-11-02 22:30:00 | 572.25
2023-11-02 22:15:00 | 567
2023-11-02 22:00:00 | 541.2
2023-11-02 21:45:00 | 580.95
2023-11-02 21:30:00 | 543
2023-11-02 21:15:00 | 568.2
2023-11-02 21:00:00 | 606
2023-11-02 20:45:00 | 637.5
2023-11-02 20:30:00 | 536.7
2023-11-02 20:15:00 | 508.65
2023-11-02 20:00:00 | 411.6
2023-11-02 19:45:00 | 617.1
2023-11-02 19:30:00 | 623.1
2023-11-02 19:15:00 | 574.95
2023-11-02 19:00:00 | 671.85
2023-11-02 18:45:00 | 679.35
2023-11-02 18:30:00 | 574.8
2023-11-02 18:15:00 | 708.9
2023-11-02 18:00:00 | 649.8
2023-11-02 17:45:00 | 482.55
2023-11-02 17:30:00 | 534.3
2023-11-02 17:15:00 | 453.3
2023-11-02 17:00:00 | 487.8
2023-11-02 16:45:00 | 535.05
2023-11-02 16:30:00 | 568.8
2023-11-02 16:15:00 | 551.55
2023-11-02 16:00:00 | 469.2
2023-11-02 15:45:00 | 386.1
2023-11-02 15:30:00 | 364.05
2023-11-02 15:15:00 | 376.2
2023-11-02 15:00:00 | 620.1
2023-11-02 14:45:00 | 694.95
2023-11-02 14:30:00 | 843.9
2023-11-02 14:15:00 | 869.1
2023-11-02 14:00:00 | 772.8
2023-11-02 13:45:00 | 868.5
2023-11-02 13:30:00 | 706.05
2023-11-02 13:15:00 | 1151.7
2023-11-02 13:00:00 | 1117.95
2023-11-02 12:45:00 | 1098.9
2023-11-02 12:30:00 | 888
2023-11-02 12:15:00 | 844.95
2023-11-02 12:00:00 | 693
2023-11-02 11:45:00 | 643.05
2023-11-02 11:30:00 | 654.75
2023-11-02 11:15:00 | 634.2
2023-11-02 11:00:00 | 630.75
2023-11-02 10:45:00 | 760.2
2023-11-02 10:30:00 | 621.75
2023-11-02 10:15:00 | 517.8
2023-11-02 10:00:00 | 597.45
2023-11-02 09:45:00 | 567.45
2023-11-02 09:30:00 | 544.2
2023-11-02 09:15:00 | 488.1
2023-11-02 09:00:00 | 506.7
2023-11-02 08:45:00 | 395.25
2023-11-02 08:30:00 | 386.25
2023-11-02 08:15:00 | 385.5
2023-11-02 08:00:00 | 362.55
2023-11-02 07:45:00 | 373.2
2023-11-02 07:30:00 | 295.2
2023-11-02 07:15:00 | 202.5
2023-11-02 07:00:00 | 188.4
2023-11-02 06:45:00 | 218.4
2023-11-02 06:30:00 | 235.95
2023-11-02 06:15:00 | 409.8
2023-11-02 06:00:00 | 442.95
2023-11-02 05:45:00 | 487.5
2023-11-02 05:30:00 | 515.85
2023-11-02 05:15:00 | 548.4
2023-11-02 05:00:00 | 429.3
2023-11-02 04:45:00 | 536.25
2023-11-02 04:30:00 | 581.1
2023-11-02 04:15:00 | 646.05
2023-11-02 04:00:00 | 508.95
2023-11-02 03:45:00 | 396.15
2023-11-02 03:30:00 | 308.4
2023-11-02 03:15:00 | 350.4
2023-11-02 03:00:00 | 417.3
2023-11-02 02:45:00 | 570.45
2023-11-02 02:30:00 | 594.15
2023-11-02 02:15:00 | 530.1
2023-11-02 02:00:00 | 453.6
2023-11-02 01:45:00 | 428.1
2023-11-02 01:30:00 | 418.2
2023-11-02 01:15:00 | 391.65
2023-11-02 01:00:00 | 408.3
2023-11-02 00:45:00 | 462
2023-11-02 00:30:00 | 466.05
2023-11-02 00:15:00 | 498.3
2023-11-02 00:00:00 | 556.2
2023-11-01 23:45:00 | 448.05
2023-11-01 23:30:00 | 350.1
2023-11-01 23:15:00 | 376.2
2023-11-01 23:00:00 | 357.3
2023-11-01 22:45:00 | 526.65
2023-11-01 22:30:00 | 596.25
2023-11-01 22:15:00 | 579.75
2023-11-01 22:00:00 | 564
2023-11-01 21:45:00 | 747.6
2023-11-01 21:30:00 | 690.45
2023-11-01 21:15:00 | 616.95
2023-11-01 21:00:00 | 709.2
2023-11-01 20:45:00 | 765
2023-11-01 20:30:00 | 693.6
2023-11-01 20:15:00 | 672
2023-11-01 20:00:00 | 612
2023-11-01 19:45:00 | 684.45
2023-11-01 19:30:00 | 493.65
2023-11-01 19:15:00 | 532.35
2023-11-01 19:00:00 | 401.7
2023-11-01 18:45:00 | 435
2023-11-01 18:30:00 | 561.45
2023-11-01 18:15:00 | 604.05
2023-11-01 18:00:00 | 513.15
2023-11-01 17:45:00 | 478.2
2023-11-01 17:30:00 | 408.9
2023-11-01 17:15:00 | 335.85
2023-11-01 17:00:00 | 342.75
2023-11-01 16:45:00 | 308.55
2023-11-01 16:30:00 | 387.6
2023-11-01 16:15:00 | 404.7
2023-11-01 16:00:00 | 359.1
2023-11-01 15:45:00 | 388.8
2023-11-01 15:30:00 | 364.2
2023-11-01 15:15:00 | 394.35
2023-11-01 15:00:00 | 403.8
2023-11-01 14:45:00 | 409.05
2023-11-01 14:30:00 | 350.4
2023-11-01 14:15:00 | 379.5
2023-11-01 14:00:00 | 602.1
2023-11-01 13:45:00 | 654
2023-11-01 13:30:00 | 925.95
2023-11-01 13:15:00 | 951.9
2023-11-01 13:00:00 | 797.85
2023-11-01 12:45:00 | 833.25
2023-11-01 12:30:00 | 849.45
2023-11-01 12:15:00 | 802.8
2023-11-01 12:00:00 | 838.95
2023-11-01 11:45:00 | 737.7
2023-11-01 11:30:00 | 791.4
2023-11-01 11:15:00 | 646.95
2023-11-01 11:00:00 | 540.6
2023-11-01 10:45:00 | 567.9
2023-11-01 10:30:00 | 661.5
2023-11-01 10:15:00 | 636.15
2023-11-01 10:00:00 | 638.1
2023-11-01 09:45:00 | 535.65
2023-11-01 09:30:00 | 412.95
2023-11-01 09:15:00 | 347.7
2023-11-01 09:00:00 | 310.95
2023-11-01 08:45:00 | 301.05
2023-11-01 08:30:00 | 282.45
2023-11-01 08:15:00 | 274.35
2023-11-01 08:00:00 | 271.2
2023-11-01 07:45:00 | 272.7
2023-11-01 07:30:00 | 232.05
2023-11-01 07:15:00 | 192.45
2023-11-01 07:00:00 | 205.2
2023-11-01 06:45:00 | 200.85
2023-11-01 06:30:00 | 152.7
2023-11-01 06:15:00 | 134.55
2023-11-01 06:00:00 | 149.7
2023-11-01 05:45:00 | 122.4
2023-11-01 05:30:00 | 129.9
2023-11-01 05:15:00 | 169.05
2023-11-01 05:00:00 | 218.7
2023-11-01 04:45:00 | 455.7
2023-11-01 04:30:00 | 457.05
2023-11-01 04:15:00 | 435
2023-11-01 04:00:00 | 439.95
2023-11-01 03:45:00 | 408.9
2023-11-01 03:30:00 | 339.3
2023-11-01 03:15:00 | 423.15
2023-11-01 03:00:00 | 445.95
2023-11-01 02:45:00 | 412.2
2023-11-01 02:30:00 | 367.2
2023-11-01 02:15:00 | 263.4
2023-11-01 02:00:00 | 216
2023-11-01 01:45:00 | 219.15
2023-11-01 01:30:00 | 203.7
2023-11-01 01:15:00 | 295.95
2023-11-01 01:00:00 | 346.2
2023-11-01 00:45:00 | 352.8
2023-11-01 00:30:00 | 336.75
2023-11-01 00:15:00 | 405.3
2023-11-01 00:00:00 | 378.75
2023-12-31 23:45:00 | 78.15
2023-12-31 23:30:00 | 76.05
2023-12-31 23:15:00 | 78.15
2023-12-31 23:00:00 | 81.45
2023-12-31 22:45:00 | 79.05
2023-12-31 22:30:00 | 78.6
2023-12-31 22:15:00 | 76.5
2023-12-31 22:00:00 | 78.3
2023-12-31 21:45:00 | 76.35
2023-12-31 21:30:00 | 79.35
2023-12-31 21:15:00 | 79.05
2023-12-31 21:00:00 | 77.25
2023-12-31 20:45:00 | 76.65
2023-12-31 20:30:00 | 92.4
2023-12-31 20:15:00 | 86.4
2023-12-31 20:00:00 | 85.5
2023-12-31 19:45:00 | 96.6
2023-12-31 19:30:00 | 96.75
2023-12-31 19:15:00 | 88.2
2023-12-31 19:00:00 | 113.25
2023-12-31 18:45:00 | 125.55
2023-12-31 18:30:00 | 135.6
2023-12-31 18:15:00 | 133.2
2023-12-31 18:00:00 | 143.4
2023-12-31 17:45:00 | 118.5
2023-12-31 17:30:00 | 124.05
2023-12-31 17:15:00 | 118.8
2023-12-31 17:00:00 | 159.9
2023-12-31 16:45:00 | 289.35
2023-12-31 16:30:00 | 442.95
2023-12-31 16:15:00 | 469.95
2023-12-31 16:00:00 | 412.8
2023-12-31 15:45:00 | 472.05
2023-12-31 15:30:00 | 385.95
2023-12-31 15:15:00 | 371.85
2023-12-31 15:00:00 | 372.9
2023-12-31 14:45:00 | 398.4
2023-12-31 14:30:00 | 384.9
2023-12-31 14:15:00 | 414.3
2023-12-31 14:00:00 | 340.5
2023-12-31 13:45:00 | 352.95
2023-12-31 13:30:00 | 335.85
2023-12-31 13:15:00 | 244.35
2023-12-31 13:00:00 | 250.65
2023-12-31 12:45:00 | 440.7
2023-12-31 12:30:00 | 223.05
2023-12-31 12:15:00 | 149.55
2023-12-31 12:00:00 | 65.1
2023-12-31 11:45:00 | 182.1
2023-12-31 11:30:00 | 98.55
2023-12-31 11:15:00 | 110.4
2023-12-31 11:00:00 | 208.65
2023-12-31 10:45:00 | 234.15
2023-12-31 10:30:00 | 184.35
2023-12-31 10:15:00 | 172.05
2023-12-31 10:00:00 | 154.8
2023-12-31 09:45:00 | 189
2023-12-31 09:30:00 | 168.45
2023-12-31 09:15:00 | 159.45
2023-12-31 09:00:00 | 174.45
2023-12-31 08:45:00 | 212.1
2023-12-31 08:30:00 | 330.45
2023-12-31 08:15:00 | 339.6
2023-12-31 08:00:00 | 317.1
2023-12-31 07:45:00 | 324.45
2023-12-31 07:30:00 | 363.3
2023-12-31 07:15:00 | 470.4
2023-12-31 07:00:00 | 425.7
2023-12-31 06:45:00 | 342.3
2023-12-31 06:30:00 | 321.75
2023-12-31 06:15:00 | 281.25
2023-12-31 06:00:00 | 297.75
2023-12-31 05:45:00 | 355.8
2023-12-31 05:30:00 | 547.95
2023-12-31 05:15:00 | 569.85
2023-12-31 05:00:00 | 493.5
2023-12-31 04:45:00 | 532.35
2023-12-31 04:30:00 | 485.25
2023-12-31 04:15:00 | 444.9
2023-12-31 04:00:00 | 545.4
2023-12-31 03:45:00 | 559.35
2023-12-31 03:30:00 | 448.2
2023-12-31 03:15:00 | 429.9
2023-12-31 03:00:00 | 450.3
2023-12-31 02:45:00 | 444
2023-12-31 02:30:00 | 362.55
2023-12-31 02:15:00 | 433.05
2023-12-31 02:00:00 | 576
2023-12-31 01:45:00 | 548.7
2023-12-31 01:30:00 | 561.6
2023-12-31 01:15:00 | 587.4
2023-12-31 01:00:00 | 587.85
2023-12-31 00:45:00 | 615.45
2023-12-31 00:30:00 | 801.45
2023-12-31 00:15:00 | 901.05
2023-12-31 00:00:00 | 858.3
2023-12-30 23:45:00 | 817.05
2023-12-30 23:30:00 | 688.2
2023-12-30 23:15:00 | 772.35
2023-12-30 23:00:00 | 832.35
2023-12-30 22:45:00 | 814.35
2023-12-30 22:30:00 | 607.5
2023-12-30 22:15:00 | 513.15
2023-12-30 22:00:00 | 555.45
2023-12-30 21:45:00 | 499.05
2023-12-30 21:30:00 | 506.1
2023-12-30 21:15:00 | 487.95
2023-12-30 21:00:00 | 381.3
2023-12-30 20:45:00 | 264.3
2023-12-30 20:30:00 | 216.45
2023-12-30 20:15:00 | 212.1
2023-12-30 20:00:00 | 243.3
2023-12-30 19:45:00 | 125.85
2023-12-30 19:30:00 | 135.45
2023-12-30 19:15:00 | 174.3
2023-12-30 19:00:00 | 237.75
2023-12-30 18:45:00 | 234.15
2023-12-30 18:30:00 | 196.95
2023-12-30 18:15:00 | 159.6
2023-12-30 18:00:00 | 238.5
2023-12-30 17:45:00 | 189.15
2023-12-30 17:30:00 | 198.6
2023-12-30 17:15:00 | 216.9
2023-12-30 17:00:00 | 207
2023-12-30 16:45:00 | 217.35
2023-12-30 16:30:00 | 330.3
2023-12-30 16:15:00 | 397.05
2023-12-30 16:00:00 | 426.3
2023-12-30 15:45:00 | 372
2023-12-30 15:30:00 | 360.45
2023-12-30 15:15:00 | 326.1
2023-12-30 15:00:00 | 623.55
2023-12-30 14:45:00 | 808.95
2023-12-30 14:30:00 | 819
2023-12-30 14:15:00 | 928.5
2023-12-30 14:00:00 | 856.2
2023-12-30 13:45:00 | 777.75
2023-12-30 13:30:00 | 948.15
2023-12-30 13:15:00 | 1009.95
2023-12-30 13:00:00 | 853.2
2023-12-30 12:45:00 | 734.1
2023-12-30 12:30:00 | 700.05
2023-12-30 12:15:00 | 550.5
2023-12-30 12:00:00 | 325.2
2023-12-30 11:45:00 | 362.25
2023-12-30 11:30:00 | 412.8
2023-12-30 11:15:00 | 330.45
2023-12-30 11:00:00 | 351.75
2023-12-30 10:45:00 | 295.35
2023-12-30 10:30:00 | 339.45
2023-12-30 10:15:00 | 363
2023-12-30 10:00:00 | 325.5
2023-12-30 09:45:00 | 345.15
2023-12-30 09:30:00 | 284.25
2023-12-30 09:15:00 | 381.15
2023-12-30 09:00:00 | 250.35
2023-12-30 08:45:00 | 325.5
2023-12-30 08:30:00 | 360.6
2023-12-30 08:15:00 | 284.4
2023-12-30 08:00:00 | 338.55
2023-12-30 07:45:00 | 393.9
2023-12-30 07:30:00 | 366.9
2023-12-30 07:15:00 | 448.95
2023-12-30 07:00:00 | 389.1
2023-12-30 06:45:00 | 391.35
2023-12-30 06:30:00 | 394.2
2023-12-30 06:15:00 | 494.1
2023-12-30 06:00:00 | 435.45
2023-12-30 05:45:00 | 309.15
2023-12-30 05:30:00 | 355.5
2023-12-30 05:15:00 | 340.8
2023-12-30 05:00:00 | 557.25
2023-12-30 04:45:00 | 582.75
2023-12-30 04:30:00 | 566.85
2023-12-30 04:15:00 | 630.45
2023-12-30 04:00:00 | 738.15
2023-12-30 03:45:00 | 523.5
2023-12-30 03:30:00 | 535.65
2023-12-30 03:15:00 | 586.95
2023-12-30 03:00:00 | 526.95
2023-12-30 02:45:00 | 443.25
2023-12-30 02:30:00 | 474.45
2023-12-30 02:15:00 | 688.5
2023-12-30 02:00:00 | 635.85
2023-12-30 01:45:00 | 550.65
2023-12-30 01:30:00 | 702.6
2023-12-30 01:15:00 | 673.5
2023-12-30 01:00:00 | 703.95
2023-12-30 00:45:00 | 816.9
2023-12-30 00:30:00 | 735.6
2023-12-30 00:15:00 | 458.55
2023-12-30 00:00:00 | 449.55
2023-12-29 23:45:00 | 541.35
2023-12-29 23:30:00 | 493.8
2023-12-29 23:15:00 | 508.35
2023-12-29 23:00:00 | 718.35
2023-12-29 22:45:00 | 640.5
2023-12-29 22:30:00 | 602.7
2023-12-29 22:15:00 | 734.4
2023-12-29 22:00:00 | 750.15
2023-12-29 21:45:00 | 792.6
2023-12-29 21:30:00 | 924.9
2023-12-29 21:15:00 | 977.7
2023-12-29 21:00:00 | 727.2
2023-12-29 20:45:00 | 646.8
2023-12-29 20:30:00 | 881.55
2023-12-29 20:15:00 | 767.25
2023-12-29 20:00:00 | 529.35
2023-12-29 19:45:00 | 525.75
2023-12-29 19:30:00 | 503.7
2023-12-29 19:15:00 | 579.75
2023-12-29 19:00:00 | 397.5
2023-12-29 18:45:00 | 426.75
2023-12-29 18:30:00 | 465.15
2023-12-29 18:15:00 | 433.2
2023-12-29 18:00:00 | 453.3
2023-12-29 17:45:00 | 426.9
2023-12-29 17:30:00 | 362.85
2023-12-29 17:15:00 | 370.65
2023-12-29 17:00:00 | 436.65
2023-12-29 16:45:00 | 524.25
2023-12-29 16:30:00 | 549.45
2023-12-29 16:15:00 | 523.65
2023-12-29 16:00:00 | 586.95
2023-12-29 15:45:00 | 566.25
2023-12-29 15:30:00 | 492.45
2023-12-29 15:15:00 | 552.75
2023-12-29 15:00:00 | 477.45
2023-12-29 14:45:00 | 441.9
2023-12-29 14:30:00 | 535.95
2023-12-29 14:15:00 | 492.3
2023-12-29 14:00:00 | 413.55
2023-12-29 13:45:00 | 482.85
2023-12-29 13:30:00 | 427.35
2023-12-29 13:15:00 | 472.2
2023-12-29 13:00:00 | 534.15
2023-12-29 12:45:00 | 613.05
2023-12-29 12:30:00 | 381.9
2023-12-29 12:15:00 | 366
2023-12-29 12:00:00 | 330.3
2023-12-29 11:45:00 | 145.2
2023-12-29 11:30:00 | 238.05
2023-12-29 11:15:00 | 187.8
2023-12-29 11:00:00 | 272.7
2023-12-29 10:45:00 | 220.95
2023-12-29 10:30:00 | 225.15
2023-12-29 10:15:00 | 261.15
2023-12-29 10:00:00 | 163.5
2023-12-29 09:45:00 | 191.25
2023-12-29 09:30:00 | 185.55
2023-12-29 09:15:00 | 232.35
2023-12-29 09:00:00 | 326.7
2023-12-29 08:45:00 | 382.8
2023-12-29 08:30:00 | 250.5
2023-12-29 08:15:00 | 261.75
2023-12-29 08:00:00 | 259.05
2023-12-29 07:45:00 | 334.65
2023-12-29 07:30:00 | 262.2
2023-12-29 07:15:00 | 266.4
2023-12-29 07:00:00 | 482.1
2023-12-29 06:45:00 | 469.05
2023-12-29 06:30:00 | 403.5
2023-12-29 06:15:00 | 493.05
2023-12-29 06:00:00 | 529.95
2023-12-29 05:45:00 | 553.95
2023-12-29 05:30:00 | 625.8
2023-12-29 05:15:00 | 689.4
2023-12-29 05:00:00 | 523.35
2023-12-29 04:45:00 | 414.15
2023-12-29 04:30:00 | 419.85
2023-12-29 04:15:00 | 524.4
2023-12-29 04:00:00 | 351.75
2023-12-29 03:45:00 | 326.4
2023-12-29 03:30:00 | 360.75
2023-12-29 03:15:00 | 419.1
2023-12-29 03:00:00 | 356.1
2023-12-29 02:45:00 | 408.3
2023-12-29 02:30:00 | 573.45
2023-12-29 02:15:00 | 720.9
2023-12-29 02:00:00 | 627.6
2023-12-29 01:45:00 | 568.2
2023-12-29 01:30:00 | 660.6
2023-12-29 01:15:00 | 598.5
2023-12-29 01:00:00 | 498.6
2023-12-29 00:45:00 | 626.7
2023-12-29 00:30:00 | 473.85
2023-12-29 00:15:00 | 361.8
2023-12-29 00:00:00 | 362.25
2023-12-28 23:45:00 | 395.4
2023-12-28 23:30:00 | 392.1
2023-12-28 23:15:00 | 511.8
2023-12-28 23:00:00 | 547.2
2023-12-28 22:45:00 | 742.05
2023-12-28 22:30:00 | 693.75
2023-12-28 22:15:00 | 747.9
2023-12-28 22:00:00 | 698.1
2023-12-28 21:45:00 | 690.15
2023-12-28 21:30:00 | 691.65
2023-12-28 21:15:00 | 790.35
2023-12-28 21:00:00 | 802.95
2023-12-28 20:45:00 | 661.35
2023-12-28 20:30:00 | 692.4
2023-12-28 20:15:00 | 899.85
2023-12-28 20:00:00 | 1024.95
2023-12-28 19:45:00 | 903.15
2023-12-28 19:30:00 | 937.2
2023-12-28 19:15:00 | 838.2
2023-12-28 19:00:00 | 719.1
2023-12-28 18:45:00 | 901.2
2023-12-28 18:30:00 | 822.45
2023-12-28 18:15:00 | 737.7
2023-12-28 18:00:00 | 626.85
2023-12-28 17:45:00 | 588.15
2023-12-28 17:30:00 | 405.9
2023-12-28 17:15:00 | 471.9
2023-12-28 17:00:00 | 436.05
2023-12-28 16:45:00 | 423.15
2023-12-28 16:30:00 | 440.7
2023-12-28 16:15:00 | 361.8
2023-12-28 16:00:00 | 322.65
2023-12-28 15:45:00 | 252.3
2023-12-28 15:30:00 | 224.1
2023-12-28 15:15:00 | 168.15
2023-12-28 15:00:00 | 208.5
2023-12-28 14:45:00 | 216.15
2023-12-28 14:30:00 | 114.45
2023-12-28 14:15:00 | 138.15
2023-12-28 14:00:00 | 133.8
2023-12-28 13:45:00 | 116.4
2023-12-28 13:30:00 | 45.3
2023-12-28 13:15:00 | 83.25
2023-12-28 13:00:00 | 298.65
2023-12-28 12:45:00 | 213.45
2023-12-28 12:30:00 | 241.5
2023-12-28 12:15:00 | 333.15
2023-12-28 12:00:00 | 196.35
2023-12-28 11:45:00 | 335.85
2023-12-28 11:30:00 | 622.65
2023-12-28 11:15:00 | 594
2023-12-28 11:00:00 | 604.2
2023-12-28 10:45:00 | 671.1
2023-12-28 10:30:00 | 492.9
2023-12-28 10:15:00 | 604.5
2023-12-28 10:00:00 | 625.05
2023-12-28 09:45:00 | 746.4
2023-12-28 09:30:00 | 689.55
2023-12-28 09:15:00 | 601.5
2023-12-28 09:00:00 | 565.8
2023-12-28 08:45:00 | 481.5
2023-12-28 08:30:00 | 421.65
2023-12-28 08:15:00 | 426
2023-12-28 08:00:00 | 433.5
2023-12-28 07:45:00 | 484.8
2023-12-28 07:30:00 | 428.1
2023-12-28 07:15:00 | 499.65
2023-12-28 07:00:00 | 657.6
2023-12-28 06:45:00 | 569.55
2023-12-28 06:30:00 | 528.9
2023-12-28 06:15:00 | 598.65
2023-12-28 06:00:00 | 483.9
2023-12-28 05:45:00 | 454.65
2023-12-28 05:30:00 | 543.75
2023-12-28 05:15:00 | 513.75
2023-12-28 05:00:00 | 431.25
2023-12-28 04:45:00 | 341.7
2023-12-28 04:30:00 | 337.05
2023-12-28 04:15:00 | 324.75
2023-12-28 04:00:00 | 390.45
2023-12-28 03:45:00 | 500.4
2023-12-28 03:30:00 | 435.3
2023-12-28 03:15:00 | 394.05
2023-12-28 03:00:00 | 390.3
2023-12-28 02:45:00 | 347.25
2023-12-28 02:30:00 | 313.95
2023-12-28 02:15:00 | 274.65
2023-12-28 02:00:00 | 322.65
2023-12-28 01:45:00 | 465.6
2023-12-28 01:30:00 | 701.25
2023-12-28 01:15:00 | 855.75
2023-12-28 01:00:00 | 811.8
2023-12-28 00:45:00 | 770.55
2023-12-28 00:30:00 | 826.35
2023-12-28 00:15:00 | 775.8
2023-12-28 00:00:00 | 932.1
2023-12-27 23:45:00 | 950.4
2023-12-27 23:30:00 | 686.25
2023-12-27 23:15:00 | 649.05
2023-12-27 23:00:00 | 760.8
2023-12-27 22:45:00 | 520.35
2023-12-27 22:30:00 | 649.8
2023-12-27 22:15:00 | 522.45
2023-12-27 22:00:00 | 578.7
2023-12-27 21:45:00 | 566.85
2023-12-27 21:30:00 | 719.85
2023-12-27 21:15:00 | 764.25
2023-12-27 21:00:00 | 930.6
2023-12-27 20:45:00 | 1107
2023-12-27 20:30:00 | 907.5
2023-12-27 20:15:00 | 829.05
2023-12-27 20:00:00 | 844.8
2023-12-27 19:45:00 | 910.05
2023-12-27 19:30:00 | 857.1
2023-12-27 19:15:00 | 836.4
2023-12-27 19:00:00 | 630.6
2023-12-27 18:45:00 | 527.55
2023-12-27 18:30:00 | 563.25
2023-12-27 18:15:00 | 514.5
2023-12-27 18:00:00 | 481.8
2023-12-27 17:45:00 | 567.45
2023-12-27 17:30:00 | 470.4
2023-12-27 17:15:00 | 496.95
2023-12-27 17:00:00 | 725.55
2023-12-27 16:45:00 | 716.1
2023-12-27 16:30:00 | 644.4
2023-12-27 16:15:00 | 678.15
2023-12-27 16:00:00 | 604.35
2023-12-27 15:45:00 | 562.8
2023-12-27 15:30:00 | 573.6
2023-12-27 15:15:00 | 617.4
2023-12-27 15:00:00 | 543
2023-12-27 14:45:00 | 532.2
2023-12-27 14:30:00 | 489.75
2023-12-27 14:15:00 | 551.4
2023-12-27 14:00:00 | 455.1
2023-12-27 13:45:00 | 482.85
2023-12-27 13:30:00 | 428.1
2023-12-27 13:15:00 | 513.9
2023-12-27 13:00:00 | 578.25
2023-12-27 12:45:00 | 468.6
2023-12-27 12:30:00 | 357.3
2023-12-27 12:15:00 | 298.5
2023-12-27 12:00:00 | 248.1
2023-12-27 11:45:00 | 195.15
2023-12-27 11:30:00 | 365.25
2023-12-27 11:15:00 | 405.45
2023-12-27 11:00:00 | 274.65
2023-12-27 10:45:00 | 227.55
2023-12-27 10:30:00 | 252.6
2023-12-27 10:15:00 | 189.45
2023-12-27 10:00:00 | 249.15
2023-12-27 09:45:00 | 415.8
2023-12-27 09:30:00 | 507.75
2023-12-27 09:15:00 | 518.55
2023-12-27 09:00:00 | 496.8
2023-12-27 08:45:00 | 539.85
2023-12-27 08:30:00 | 555.45
2023-12-27 08:15:00 | 505.65
2023-12-27 08:00:00 | 593.4
2023-12-27 07:45:00 | 595.8
2023-12-27 07:30:00 | 523.35
2023-12-27 07:15:00 | 390.15
2023-12-27 07:00:00 | 451.95
2023-12-27 06:45:00 | 393.15
2023-12-27 06:30:00 | 335.55
2023-12-27 06:15:00 | 357.75
2023-12-27 06:00:00 | 364.2
2023-12-27 05:45:00 | 364.2
2023-12-27 05:30:00 | 386.85
2023-12-27 05:15:00 | 375.75
2023-12-27 05:00:00 | 418.65
2023-12-27 04:45:00 | 504.9
2023-12-27 04:30:00 | 480.75
2023-12-27 04:15:00 | 534.15
2023-12-27 04:00:00 | 440.85
2023-12-27 03:45:00 | 383.4
2023-12-27 03:30:00 | 432.15
2023-12-27 03:15:00 | 452.1
2023-12-27 03:00:00 | 422.4
2023-12-27 02:45:00 | 346.95
2023-12-27 02:30:00 | 327.3
2023-12-27 02:15:00 | 323.55
2023-12-27 02:00:00 | 394.05
2023-12-27 01:45:00 | 359.25
2023-12-27 01:30:00 | 372.3
2023-12-27 01:15:00 | 461.85
2023-12-27 01:00:00 | 666.75
2023-12-27 00:45:00 | 659.4
2023-12-27 00:30:00 | 571.35
2023-12-27 00:15:00 | 606.45
2023-12-27 00:00:00 | 573.6
2023-12-26 23:45:00 | 637.05
2023-12-26 23:30:00 | 939.9
2023-12-26 23:15:00 | 809.55
2023-12-26 23:00:00 | 674.7
2023-12-26 22:45:00 | 809.55
2023-12-26 22:30:00 | 656.7
2023-12-26 22:15:00 | 660.9
2023-12-26 22:00:00 | 759.75
2023-12-26 21:45:00 | 936.75
2023-12-26 21:30:00 | 898.95
2023-12-26 21:15:00 | 828
2023-12-26 21:00:00 | 657.9
2023-12-26 20:45:00 | 635.7
2023-12-26 20:30:00 | 562.5
2023-12-26 20:15:00 | 617.25
2023-12-26 20:00:00 | 794.1
2023-12-26 19:45:00 | 889.05
2023-12-26 19:30:00 | 807.45
2023-12-26 19:15:00 | 731.25
2023-12-26 19:00:00 | 788.7
2023-12-26 18:45:00 | 762.6
2023-12-26 18:30:00 | 691.95
2023-12-26 18:15:00 | 948.45
2023-12-26 18:00:00 | 755.7
2023-12-26 17:45:00 | 679.5
2023-12-26 17:30:00 | 632.1
2023-12-26 17:15:00 | 658.5
2023-12-26 17:00:00 | 615.9
2023-12-26 16:45:00 | 516.15
2023-12-26 16:30:00 | 506.4
2023-12-26 16:15:00 | 482.55
2023-12-26 16:00:00 | 465.75
2023-12-26 15:45:00 | 374.55
2023-12-26 15:30:00 | 379.5
2023-12-26 15:15:00 | 272.55
2023-12-26 15:00:00 | 234.45
2023-12-26 14:45:00 | 337.95
2023-12-26 14:30:00 | 356.1
2023-12-26 14:15:00 | 387.9
2023-12-26 14:00:00 | 349.95
2023-12-26 13:45:00 | 620.25
2023-12-26 13:30:00 | 657.45
2023-12-26 13:15:00 | 505.35
2023-12-26 13:00:00 | 1168.35
2023-12-26 12:45:00 | 860.4
2023-12-26 12:30:00 | 783.45
2023-12-26 12:15:00 | 723.45
2023-12-26 12:00:00 | 819
2023-12-26 11:45:00 | 858.6
2023-12-26 11:30:00 | 527.85
2023-12-26 11:15:00 | 628.35
2023-12-26 11:00:00 | 597.6
2023-12-26 10:45:00 | 584.25
2023-12-26 10:30:00 | 481.35
2023-12-26 10:15:00 | 696.75
2023-12-26 10:00:00 | 507.6
2023-12-26 09:45:00 | 601.5
2023-12-26 09:30:00 | 493.5
2023-12-26 09:15:00 | 298.95
2023-12-26 09:00:00 | 421.2
2023-12-26 08:45:00 | 403.35
2023-12-26 08:30:00 | 445.8
2023-12-26 08:15:00 | 497.55
2023-12-26 08:00:00 | 571.05
2023-12-26 07:45:00 | 435.15
2023-12-26 07:30:00 | 469.95
2023-12-26 07:15:00 | 426.3
2023-12-26 07:00:00 | 475.05
2023-12-26 06:45:00 | 429.75
2023-12-26 06:30:00 | 384.3
2023-12-26 06:15:00 | 292.65
2023-12-26 06:00:00 | 503.1
2023-12-26 05:45:00 | 587.4
2023-12-26 05:30:00 | 545.1
2023-12-26 05:15:00 | 612.9
2023-12-26 05:00:00 | 633.45
2023-12-26 04:45:00 | 593.4
2023-12-26 04:30:00 | 544.5
2023-12-26 04:15:00 | 648.6
2023-12-26 04:00:00 | 570.45
2023-12-26 03:45:00 | 451.5
2023-12-26 03:30:00 | 409.8
2023-12-26 03:15:00 | 421.5
2023-12-26 03:00:00 | 361.65
2023-12-26 02:45:00 | 405.75
2023-12-26 02:30:00 | 415.05
2023-12-26 02:15:00 | 418.05
2023-12-26 02:00:00 | 398.85
2023-12-26 01:45:00 | 455.4
2023-12-26 01:30:00 | 433.05
2023-12-26 01:15:00 | 514.2
2023-12-26 01:00:00 | 670.8
2023-12-26 00:45:00 | 676.2
2023-12-26 00:30:00 | 578.4
2023-12-26 00:15:00 | 611.4
2023-12-26 00:00:00 | 564
2023-12-25 23:45:00 | 601.35
2023-12-25 23:30:00 | 770.1
2023-12-25 23:15:00 | 721.35
2023-12-25 23:00:00 | 845.25
2023-12-25 22:45:00 | 852.15
2023-12-25 22:30:00 | 761.25
2023-12-25 22:15:00 | 861.15
2023-12-25 22:00:00 | 802.95
2023-12-25 21:45:00 | 703.2
2023-12-25 21:30:00 | 612.45
2023-12-25 21:15:00 | 656.7
2023-12-25 21:00:00 | 663.3
2023-12-25 20:45:00 | 615.9
2023-12-25 20:30:00 | 659.85
2023-12-25 20:15:00 | 731.25
2023-12-25 20:00:00 | 639.6
2023-12-25 19:45:00 | 620.55
2023-12-25 19:30:00 | 667.5
2023-12-25 19:15:00 | 663.9
2023-12-25 19:00:00 | 627.75
2023-12-25 18:45:00 | 803.55
2023-12-25 18:30:00 | 860.55
2023-12-25 18:15:00 | 843.3
2023-12-25 18:00:00 | 866.4
2023-12-25 17:45:00 | 828.6
2023-12-25 17:30:00 | 690.9
2023-12-25 17:15:00 | 795.75
2023-12-25 17:00:00 | 762.3
2023-12-25 16:45:00 | 748.2
2023-12-25 16:30:00 | 552.6
2023-12-25 16:15:00 | 550.05
2023-12-25 16:00:00 | 502.05
2023-12-25 15:45:00 | 440.7
2023-12-25 15:30:00 | 494.25
2023-12-25 15:15:00 | 513.6
2023-12-25 15:00:00 | 506.7
2023-12-25 14:45:00 | 513.45
2023-12-25 14:30:00 | 397.65
2023-12-25 14:15:00 | 327.75
2023-12-25 14:00:00 | 466.35
2023-12-25 13:45:00 | 236.85
2023-12-25 13:30:00 | 242.7
2023-12-25 13:15:00 | 244.65
2023-12-25 13:00:00 | 548.7
2023-12-25 12:45:00 | 474.3
2023-12-25 12:30:00 | 671.7
2023-12-25 12:15:00 | 648.45
2023-12-25 12:00:00 | 496.8
2023-12-25 11:45:00 | 660
2023-12-25 11:30:00 | 654.6
2023-12-25 11:15:00 | 624.75
2023-12-25 11:00:00 | 720
2023-12-25 10:45:00 | 754.5
2023-12-25 10:30:00 | 581.1
2023-12-25 10:15:00 | 509.7
2023-12-25 10:00:00 | 442.05
2023-12-25 09:45:00 | 785.4
2023-12-25 09:30:00 | 658.95
2023-12-25 09:15:00 | 720.6
2023-12-25 09:00:00 | 650.85
2023-12-25 08:45:00 | 723.6
2023-12-25 08:30:00 | 599.4
2023-12-25 08:15:00 | 642
2023-12-25 08:00:00 | 758.4
2023-12-25 07:45:00 | 636.3
2023-12-25 07:30:00 | 516.15
2023-12-25 07:15:00 | 525.75
2023-12-25 07:00:00 | 452.4
2023-12-25 06:45:00 | 503.4
2023-12-25 06:30:00 | 469.8
2023-12-25 06:15:00 | 581.85
2023-12-25 06:00:00 | 487.05
2023-12-25 05:45:00 | 442.05
2023-12-25 05:30:00 | 402.3
2023-12-25 05:15:00 | 401.85
2023-12-25 05:00:00 | 408.6
2023-12-25 04:45:00 | 386.1
2023-12-25 04:30:00 | 394.05
2023-12-25 04:15:00 | 371.85
2023-12-25 04:00:00 | 349.05
2023-12-25 03:45:00 | 284.25
2023-12-25 03:30:00 | 298.65
2023-12-25 03:15:00 | 306.9
2023-12-25 03:00:00 | 262.5
2023-12-25 02:45:00 | 300.15
2023-12-25 02:30:00 | 284.55
2023-12-25 02:15:00 | 482.1
2023-12-25 02:00:00 | 474.75
2023-12-25 01:45:00 | 506.7
2023-12-25 01:30:00 | 772.2
2023-12-25 01:15:00 | 871.95
2023-12-25 01:00:00 | 754.8
2023-12-25 00:45:00 | 803.4
2023-12-25 00:30:00 | 792.75
2023-12-25 00:15:00 | 728.1
2023-12-25 00:00:00 | 768.3
2023-12-24 23:45:00 | 698.4
2023-12-24 23:30:00 | 564
2023-12-24 23:15:00 | 407.25
2023-12-24 23:00:00 | 511.35
2023-12-24 22:45:00 | 718.8
2023-12-24 22:30:00 | 765.6
2023-12-24 22:15:00 | 706.65
2023-12-24 22:00:00 | 859.95
2023-12-24 21:45:00 | 724.65
2023-12-24 21:30:00 | 701.55
2023-12-24 21:15:00 | 800.25
2023-12-24 21:00:00 | 697.95
2023-12-24 20:45:00 | 624.3
2023-12-24 20:30:00 | 499.8
2023-12-24 20:15:00 | 645.6
2023-12-24 20:00:00 | 551.55
2023-12-24 19:45:00 | 621.3
2023-12-24 19:30:00 | 674.7
2023-12-24 19:15:00 | 577.65
2023-12-24 19:00:00 | 643.95
2023-12-24 18:45:00 | 621.9
2023-12-24 18:30:00 | 611.55
2023-12-24 18:15:00 | 649.2
2023-12-24 18:00:00 | 619.95
2023-12-24 17:45:00 | 517.5
2023-12-24 17:30:00 | 428.55
2023-12-24 17:15:00 | 381.6
2023-12-24 17:00:00 | 415.05
2023-12-24 16:45:00 | 343.5
2023-12-24 16:30:00 | 336.15
2023-12-24 16:15:00 | 396
2023-12-24 16:00:00 | 337.05
2023-12-24 15:45:00 | 286.35
2023-12-24 15:30:00 | 235.5
2023-12-24 15:15:00 | 163.05
2023-12-24 15:00:00 | 118.5
2023-12-24 14:45:00 | 216
2023-12-24 14:30:00 | 163.65
2023-12-24 14:15:00 | 236.4
2023-12-24 14:00:00 | 372.45
2023-12-24 13:45:00 | 349.95
2023-12-24 13:30:00 | 330
2023-12-24 13:15:00 | 386.1
2023-12-24 13:00:00 | 311.55
2023-12-24 12:45:00 | 314.55
2023-12-24 12:30:00 | 437.4
2023-12-24 12:15:00 | 408.3
2023-12-24 12:00:00 | 460.65
2023-12-24 11:45:00 | 710.85
2023-12-24 11:30:00 | 787.95
2023-12-24 11:15:00 | 666.15
2023-12-24 11:00:00 | 774.15
2023-12-24 10:45:00 | 691.05
2023-12-24 10:30:00 | 758.1
2023-12-24 10:15:00 | 930
2023-12-24 10:00:00 | 868.5
2023-12-24 09:45:00 | 649.05
2023-12-24 09:30:00 | 493.8
2023-12-24 09:15:00 | 550.2
2023-12-24 09:00:00 | 396.75
2023-12-24 08:45:00 | 378.9
2023-12-24 08:30:00 | 336
2023-12-24 08:15:00 | 388.5
2023-12-24 08:00:00 | 437.55
2023-12-24 07:45:00 | 459
2023-12-24 07:30:00 | 350.4
2023-12-24 07:15:00 | 328.65
2023-12-24 07:00:00 | 282.3
2023-12-24 06:45:00 | 325.8
2023-12-24 06:30:00 | 268.65
2023-12-24 06:15:00 | 318.45
2023-12-24 06:00:00 | 326.85
2023-12-24 05:45:00 | 520.05
2023-12-24 05:30:00 | 504.3
2023-12-24 05:15:00 | 469.05
2023-12-24 05:00:00 | 548.7
2023-12-24 04:45:00 | 589.5
2023-12-24 04:30:00 | 560.1
2023-12-24 04:15:00 | 534.75
2023-12-24 04:00:00 | 647.25
2023-12-24 03:45:00 | 579.15
2023-12-24 03:30:00 | 546.9
2023-12-24 03:15:00 | 688.05
2023-12-24 03:00:00 | 802.95
2023-12-24 02:45:00 | 617.1
2023-12-24 02:30:00 | 627
2023-12-24 02:15:00 | 672.6
2023-12-24 02:00:00 | 639.75
2023-12-24 01:45:00 | 732.45
2023-12-24 01:30:00 | 808.8
2023-12-24 01:15:00 | 901.05
2023-12-24 01:00:00 | 682.5
2023-12-24 00:45:00 | 719.1
2023-12-24 00:30:00 | 853.35
2023-12-24 00:15:00 | 673.8
2023-12-24 00:00:00 | 854.4
2023-12-23 23:45:00 | 935.7
2023-12-23 23:30:00 | 1076.4
2023-12-23 23:15:00 | 937.05
2023-12-23 23:00:00 | 883.5
2023-12-23 22:45:00 | 861.45
2023-12-23 22:30:00 | 869.7
2023-12-23 22:15:00 | 843.6
2023-12-23 22:00:00 | 753.9
2023-12-23 21:45:00 | 691.05
2023-12-23 21:30:00 | 655.5
2023-12-23 21:15:00 | 556.35
2023-12-23 21:00:00 | 444.75
2023-12-23 20:45:00 | 478.5
2023-12-23 20:30:00 | 357.9
2023-12-23 20:15:00 | 362.55
2023-12-23 20:00:00 | 274.8
2023-12-23 19:45:00 | 252.6
2023-12-23 19:30:00 | 314.7
2023-12-23 19:15:00 | 463.95
2023-12-23 19:00:00 | 431.4
2023-12-23 18:45:00 | 424.2
2023-12-23 18:30:00 | 438.6
2023-12-23 18:15:00 | 486
2023-12-23 18:00:00 | 456.45
2023-12-23 17:45:00 | 580.05
2023-12-23 17:30:00 | 537.6
2023-12-23 17:15:00 | 455.25
2023-12-23 17:00:00 | 347.55
2023-12-23 16:45:00 | 378.15
2023-12-23 16:30:00 | 296.1
2023-12-23 16:15:00 | 432.45
2023-12-23 16:00:00 | 597.75
2023-12-23 15:45:00 | 649.8
2023-12-23 15:30:00 | 866.4
2023-12-23 15:15:00 | 836.55
2023-12-23 15:00:00 | 862.05
2023-12-23 14:45:00 | 771.9
2023-12-23 14:30:00 | 727.35
2023-12-23 14:15:00 | 801
2023-12-23 14:00:00 | 670.65
2023-12-23 13:45:00 | 568.05
2023-12-23 13:30:00 | 439.35
2023-12-23 13:15:00 | 392.55
2023-12-23 13:00:00 | 560.1
2023-12-23 12:45:00 | 698.7
2023-12-23 12:30:00 | 630
2023-12-23 12:15:00 | 620.7
2023-12-23 12:00:00 | 535.95
2023-12-23 11:45:00 | 481.05
2023-12-23 11:30:00 | 582.75
2023-12-23 11:15:00 | 624.15
2023-12-23 11:00:00 | 518.7
2023-12-23 10:45:00 | 406.95
2023-12-23 10:30:00 | 463.8
2023-12-23 10:15:00 | 448.35
2023-12-23 10:00:00 | 454.95
2023-12-23 09:45:00 | 567.45
2023-12-23 09:30:00 | 600.6
2023-12-23 09:15:00 | 602.55
2023-12-23 09:00:00 | 577.95
2023-12-23 08:45:00 | 638.85
2023-12-23 08:30:00 | 693.3
2023-12-23 08:15:00 | 607.05
2023-12-23 08:00:00 | 687.75
2023-12-23 07:45:00 | 654
2023-12-23 07:30:00 | 635.1
2023-12-23 07:15:00 | 685.05
2023-12-23 07:00:00 | 729
2023-12-23 06:45:00 | 633.3
2023-12-23 06:30:00 | 670.05
2023-12-23 06:15:00 | 565.05
2023-12-23 06:00:00 | 590.4
2023-12-23 05:45:00 | 685.2
2023-12-23 05:30:00 | 667.35
2023-12-23 05:15:00 | 550.5
2023-12-23 05:00:00 | 493.65
2023-12-23 04:45:00 | 500.7
2023-12-23 04:30:00 | 487.35
2023-12-23 04:15:00 | 451.95
2023-12-23 04:00:00 | 419.4
2023-12-23 03:45:00 | 419.25
2023-12-23 03:30:00 | 384.6
2023-12-23 03:15:00 | 343.35
2023-12-23 03:00:00 | 336
2023-12-23 02:45:00 | 432.15
2023-12-23 02:30:00 | 442.2
2023-12-23 02:15:00 | 633.45
2023-12-23 02:00:00 | 615.75
2023-12-23 01:45:00 | 543.6
2023-12-23 01:30:00 | 587.55
2023-12-23 01:15:00 | 579
2023-12-23 01:00:00 | 536.55
2023-12-23 00:45:00 | 651.45
2023-12-23 00:30:00 | 732.6
2023-12-23 00:15:00 | 795.75
2023-12-23 00:00:00 | 840.9
2023-12-22 23:45:00 | 856.05
2023-12-22 23:30:00 | 828
2023-12-22 23:15:00 | 780.3
2023-12-22 23:00:00 | 794.85
2023-12-22 22:45:00 | 923.7
2023-12-22 22:30:00 | 742.65
2023-12-22 22:15:00 | 788.25
2023-12-22 22:00:00 | 931.05
2023-12-22 21:45:00 | 895.8
2023-12-22 21:30:00 | 786.9
2023-12-22 21:15:00 | 746.7
2023-12-22 21:00:00 | 663
2023-12-22 20:45:00 | 842.55
2023-12-22 20:30:00 | 1095.3
2023-12-22 20:15:00 | 907.8
2023-12-22 20:00:00 | 792
2023-12-22 19:45:00 | 774.3
2023-12-22 19:30:00 | 586.5
2023-12-22 19:15:00 | 460.2
2023-12-22 19:00:00 | 579.9
2023-12-22 18:45:00 | 729
2023-12-22 18:30:00 | 625.8
2023-12-22 18:15:00 | 667.35
2023-12-22 18:00:00 | 658.05
2023-12-22 17:45:00 | 555.45
2023-12-22 17:30:00 | 536.85
2023-12-22 17:15:00 | 471.6
2023-12-22 17:00:00 | 406.05
2023-12-22 16:45:00 | 370.65
2023-12-22 16:30:00 | 347.4
2023-12-22 16:15:00 | 536.7
2023-12-22 16:00:00 | 568.05
2023-12-22 15:45:00 | 550.65
2023-12-22 15:30:00 | 482.7
2023-12-22 15:15:00 | 523.8
2023-12-22 15:00:00 | 617.4
2023-12-22 14:45:00 | 553.65
2023-12-22 14:30:00 | 629.25
2023-12-22 14:15:00 | 429.75
2023-12-22 14:00:00 | 374.85
2023-12-22 13:45:00 | 396.3
2023-12-22 13:30:00 | 573.9
2023-12-22 13:15:00 | 497.4
2023-12-22 13:00:00 | 736.65
2023-12-22 12:45:00 | 728.1
2023-12-22 12:30:00 | 641.4
2023-12-22 12:15:00 | 648.75
2023-12-22 12:00:00 | 544.2
2023-12-22 11:45:00 | 497.7
2023-12-22 11:30:00 | 616.05
2023-12-22 11:15:00 | 657.3
2023-12-22 11:00:00 | 580.05
2023-12-22 10:45:00 | 425.85
2023-12-22 10:30:00 | 319.95
2023-12-22 10:15:00 | 405.75
2023-12-22 10:00:00 | 367.5
2023-12-22 09:45:00 | 438.9
2023-12-22 09:30:00 | 382.95
2023-12-22 09:15:00 | 379.2
2023-12-22 09:00:00 | 353.25
2023-12-22 08:45:00 | 333.3
2023-12-22 08:30:00 | 331.2
2023-12-22 08:15:00 | 332.55
2023-12-22 08:00:00 | 366.6
2023-12-22 07:45:00 | 612.3
2023-12-22 07:30:00 | 518.4
2023-12-22 07:15:00 | 490.5
2023-12-22 07:00:00 | 556.8
2023-12-22 06:45:00 | 534.75
2023-12-22 06:30:00 | 533.85
2023-12-22 06:15:00 | 519.15
2023-12-22 06:00:00 | 620.85
2023-12-22 05:45:00 | 508.8
2023-12-22 05:30:00 | 462.9
2023-12-22 05:15:00 | 400.35
2023-12-22 05:00:00 | 471.75
2023-12-22 04:45:00 | 424.65
2023-12-22 04:30:00 | 391.2
2023-12-22 04:15:00 | 400.95
2023-12-22 04:00:00 | 389.7
2023-12-22 03:45:00 | 451.35
2023-12-22 03:30:00 | 404.4
2023-12-22 03:15:00 | 364.2
2023-12-22 03:00:00 | 357.75
2023-12-22 02:45:00 | 423.45
2023-12-22 02:30:00 | 665.4
2023-12-22 02:15:00 | 804.75
2023-12-22 02:00:00 | 911.1
2023-12-22 01:45:00 | 901.2
2023-12-22 01:30:00 | 830.25
2023-12-22 01:15:00 | 854.85
2023-12-22 01:00:00 | 936.9
2023-12-22 00:45:00 | 1070.1
2023-12-22 00:30:00 | 1148.7
2023-12-22 00:15:00 | 852.75
2023-12-22 00:00:00 | 862.95
2023-12-21 23:45:00 | 807.3
2023-12-21 23:30:00 | 855.9
2023-12-21 23:15:00 | 785.25
2023-12-21 23:00:00 | 869.1
2023-12-21 22:45:00 | 804.9
2023-12-21 22:30:00 | 761.25
2023-12-21 22:15:00 | 760.95
2023-12-21 22:00:00 | 753.3
2023-12-21 21:45:00 | 783.6
2023-12-21 21:30:00 | 891.45
2023-12-21 21:15:00 | 862.5
2023-12-21 21:00:00 | 747.9
2023-12-21 20:45:00 | 649.8
2023-12-21 20:30:00 | 738.9
2023-12-21 20:15:00 | 683.25
2023-12-21 20:00:00 | 537.45
2023-12-21 19:45:00 | 416.55
2023-12-21 19:30:00 | 462.6
2023-12-21 19:15:00 | 327.75
2023-12-21 19:00:00 | 305.1
2023-12-21 18:45:00 | 355.05
2023-12-21 18:30:00 | 358.65
2023-12-21 18:15:00 | 423
2023-12-21 18:00:00 | 405.9
2023-12-21 17:45:00 | 383.1
2023-12-21 17:30:00 | 379.35
2023-12-21 17:15:00 | 542.85
2023-12-21 17:00:00 | 544.05
2023-12-21 16:45:00 | 478.2
2023-12-21 16:30:00 | 547.05
2023-12-21 16:15:00 | 576.45
2023-12-21 16:00:00 | 511.8
2023-12-21 15:45:00 | 575.55
2023-12-21 15:30:00 | 517.65
2023-12-21 15:15:00 | 396.15
2023-12-21 15:00:00 | 372.45
2023-12-21 14:45:00 | 313.95
2023-12-21 14:30:00 | 266.7
2023-12-21 14:15:00 | 369.3
2023-12-21 14:00:00 | 475.35
2023-12-21 13:45:00 | 553.35
2023-12-21 13:30:00 | 415.95
2023-12-21 13:15:00 | 514.35
2023-12-21 13:00:00 | 562.5
2023-12-21 12:45:00 | 699.6
2023-12-21 12:30:00 | 605.1
2023-12-21 12:15:00 | 571.35
2023-12-21 12:00:00 | 481.35
2023-12-21 11:45:00 | 455.7
2023-12-21 11:30:00 | 333.9
2023-12-21 11:15:00 | 441.6
2023-12-21 11:00:00 | 508.8
2023-12-21 10:45:00 | 488.4
2023-12-21 10:30:00 | 430.5
2023-12-21 10:15:00 | 386.55
2023-12-21 10:00:00 | 353.55
2023-12-21 09:45:00 | 438.6
2023-12-21 09:30:00 | 491.4
2023-12-21 09:15:00 | 335.85
2023-12-21 09:00:00 | 344.7
2023-12-21 08:45:00 | 283.65
2023-12-21 08:30:00 | 299.4
2023-12-21 08:15:00 | 429
2023-12-21 08:00:00 | 656.85
2023-12-21 07:45:00 | 587.25
2023-12-21 07:30:00 | 529.2
2023-12-21 07:15:00 | 594.75
2023-12-21 07:00:00 | 544.8
2023-12-21 06:45:00 | 511.95
2023-12-21 06:30:00 | 599.85
2023-12-21 06:15:00 | 574.35
2023-12-21 06:00:00 | 521.55
2023-12-21 05:45:00 | 471.75
2023-12-21 05:30:00 | 464.4
2023-12-21 05:15:00 | 630.15
2023-12-21 05:00:00 | 703.5
2023-12-21 04:45:00 | 637.5
2023-12-21 04:30:00 | 640.65
2023-12-21 04:15:00 | 612.75
2023-12-21 04:00:00 | 559.05
2023-12-21 03:45:00 | 562.05
2023-12-21 03:30:00 | 662.7
2023-12-21 03:15:00 | 556.2
2023-12-21 03:00:00 | 476.85
2023-12-21 02:45:00 | 401.85
2023-12-21 02:30:00 | 472.5
2023-12-21 02:15:00 | 450
2023-12-21 02:00:00 | 490.8
2023-12-21 01:45:00 | 607.5
2023-12-21 01:30:00 | 850.35
2023-12-21 01:15:00 | 842.55
2023-12-21 01:00:00 | 724.65
2023-12-21 00:45:00 | 784.2
2023-12-21 00:30:00 | 890.7
2023-12-21 00:15:00 | 749.4
2023-12-21 00:00:00 | 874.95
2023-12-20 23:45:00 | 913.2
2023-12-20 23:30:00 | 809.25
2023-12-20 23:15:00 | 729.75
2023-12-20 23:00:00 | 703.95
2023-12-20 22:45:00 | 710.55
2023-12-20 22:30:00 | 621
2023-12-20 22:15:00 | 665.85
2023-12-20 22:00:00 | 673.05
2023-12-20 21:45:00 | 604.35
2023-12-20 21:30:00 | 433.8
2023-12-20 21:15:00 | 443.25
2023-12-20 21:00:00 | 453.75
2023-12-20 20:45:00 | 384.15
2023-12-20 20:30:00 | 420.3
2023-12-20 20:15:00 | 364.5
2023-12-20 20:00:00 | 384.75
2023-12-20 19:45:00 | 348.3
2023-12-20 19:30:00 | 272.1
2023-12-20 19:15:00 | 307.65
2023-12-20 19:00:00 | 594.6
2023-12-20 18:45:00 | 754.2
2023-12-20 18:30:00 | 664.2
2023-12-20 18:15:00 | 746.4
2023-12-20 18:00:00 | 792.6
2023-12-20 17:45:00 | 775.8
2023-12-20 17:30:00 | 694.8
2023-12-20 17:15:00 | 797.55
2023-12-20 17:00:00 | 811.8
2023-12-20 16:45:00 | 642.75
2023-12-20 16:30:00 | 609.75
2023-12-20 16:15:00 | 539.55
2023-12-20 16:00:00 | 415.2
2023-12-20 15:45:00 | 468.6
2023-12-20 15:30:00 | 453.75
2023-12-20 15:15:00 | 494.85
2023-12-20 15:00:00 | 493.8
2023-12-20 14:45:00 | 491.25
2023-12-20 14:30:00 | 527.7
2023-12-20 14:15:00 | 496.95
2023-12-20 14:00:00 | 395.85
2023-12-20 13:45:00 | 371.85
2023-12-20 13:30:00 | 367.5
2023-12-20 13:15:00 | 494.7
2023-12-20 13:00:00 | 526.65
2023-12-20 12:45:00 | 398.55
2023-12-20 12:30:00 | 374.1
2023-12-20 12:15:00 | 277.2
2023-12-20 12:00:00 | 249.9
2023-12-20 11:45:00 | 340.8
2023-12-20 11:30:00 | 353.7
2023-12-20 11:15:00 | 387.15
2023-12-20 11:00:00 | 415.8
2023-12-20 10:45:00 | 440.25
2023-12-20 10:30:00 | 469.5
2023-12-20 10:15:00 | 528.9
2023-12-20 10:00:00 | 491.4
2023-12-20 09:45:00 | 419.85
2023-12-20 09:30:00 | 470.4
2023-12-20 09:15:00 | 454.95
2023-12-20 09:00:00 | 479.4
2023-12-20 08:45:00 | 646.95
2023-12-20 08:30:00 | 560.1
2023-12-20 08:15:00 | 555.75
2023-12-20 08:00:00 | 594.15
2023-12-20 07:45:00 | 575.25
2023-12-20 07:30:00 | 468.75
2023-12-20 07:15:00 | 639.6
2023-12-20 07:00:00 | 570.3
2023-12-20 06:45:00 | 456.15
2023-12-20 06:30:00 | 317.55
2023-12-20 06:15:00 | 406.2
2023-12-20 06:00:00 | 273.3
2023-12-20 05:45:00 | 266.25
2023-12-20 05:30:00 | 273.15
2023-12-20 05:15:00 | 293.85
2023-12-20 05:00:00 | 338.25
2023-12-20 04:45:00 | 477.9
2023-12-20 04:30:00 | 656.7
2023-12-20 04:15:00 | 568.5
2023-12-20 04:00:00 | 553.8
2023-12-20 03:45:00 | 561.9
2023-12-20 03:30:00 | 460.65
2023-12-20 03:15:00 | 489.15
2023-12-20 03:00:00 | 541.65
2023-12-20 02:45:00 | 535.2
2023-12-20 02:30:00 | 499.5
2023-12-20 02:15:00 | 438.3
2023-12-20 02:00:00 | 325.35
2023-12-20 01:45:00 | 391.95
2023-12-20 01:30:00 | 356.25
2023-12-20 01:15:00 | 353.4
2023-12-20 01:00:00 | 380.85
2023-12-20 00:45:00 | 476.4
2023-12-20 00:30:00 | 601.8
2023-12-20 00:15:00 | 510.15
2023-12-20 00:00:00 | 541.5
2023-12-19 23:45:00 | 597.75
2023-12-19 23:30:00 | 647.1
2023-12-19 23:15:00 | 919.8
2023-12-19 23:00:00 | 945
2023-12-19 22:45:00 | 879
2023-12-19 22:30:00 | 748.35
2023-12-19 22:15:00 | 718.35
2023-12-19 22:00:00 | 808.35
2023-12-19 21:45:00 | 763.95
2023-12-19 21:30:00 | 729
2023-12-19 21:15:00 | 511.35
2023-12-19 21:00:00 | 387.15
2023-12-19 20:45:00 | 474.6
2023-12-19 20:30:00 | 442.8
2023-12-19 20:15:00 | 427.05
2023-12-19 20:00:00 | 480.75
2023-12-19 19:45:00 | 644.7
2023-12-19 19:30:00 | 572.7
2023-12-19 19:15:00 | 514.5
2023-12-19 19:00:00 | 617.25
2023-12-19 18:45:00 | 561.75
2023-12-19 18:30:00 | 531
2023-12-19 18:15:00 | 583.95
2023-12-19 18:00:00 | 518.4
2023-12-19 17:45:00 | 490.8
2023-12-19 17:30:00 | 459.6
2023-12-19 17:15:00 | 402.3
2023-12-19 17:00:00 | 355.05
2023-12-19 16:45:00 | 417
2023-12-19 16:30:00 | 352.95
2023-12-19 16:15:00 | 420.3
2023-12-19 16:00:00 | 333
2023-12-19 15:45:00 | 280.95
2023-12-19 15:30:00 | 304.65
2023-12-19 15:15:00 | 303.45
2023-12-19 15:00:00 | 321.6
2023-12-19 14:45:00 | 332.7
2023-12-19 14:30:00 | 454.65
2023-12-19 14:15:00 | 652.5
2023-12-19 14:00:00 | 663.75
2023-12-19 13:45:00 | 581.25
2023-12-19 13:30:00 | 657.9
2023-12-19 13:15:00 | 680.85
2023-12-19 13:00:00 | 786.6
2023-12-19 12:45:00 | 1008.45
2023-12-19 12:30:00 | 919.5
2023-12-19 12:15:00 | 772.8
2023-12-19 12:00:00 | 657.9
2023-12-19 11:45:00 | 607.5
2023-12-19 11:30:00 | 625.65
2023-12-19 11:15:00 | 734.25
2023-12-19 11:00:00 | 734.25
2023-12-19 10:45:00 | 668.1
2023-12-19 10:30:00 | 613.65
2023-12-19 10:15:00 | 569.1
2023-12-19 10:00:00 | 538.5
2023-12-19 09:45:00 | 601.5
2023-12-19 09:30:00 | 539.4
2023-12-19 09:15:00 | 441.6
2023-12-19 09:00:00 | 356.1
2023-12-19 08:45:00 | 318
2023-12-19 08:30:00 | 313.5
2023-12-19 08:15:00 | 271.95
2023-12-19 08:00:00 | 272.7
2023-12-19 07:45:00 | 303.75
2023-12-19 07:30:00 | 236.7
2023-12-19 07:15:00 | 177
2023-12-19 07:00:00 | 240.75
2023-12-19 06:45:00 | 203.25
2023-12-19 06:30:00 | 254.55
2023-12-19 06:15:00 | 342.75
2023-12-19 06:00:00 | 574.65
2023-12-19 05:45:00 | 569.85
2023-12-19 05:30:00 | 506.25
2023-12-19 05:15:00 | 586.8
2023-12-19 05:00:00 | 569.25
2023-12-19 04:45:00 | 533.4
2023-12-19 04:30:00 | 636.15
2023-12-19 04:15:00 | 639.3
2023-12-19 04:00:00 | 682.35
2023-12-19 03:45:00 | 632.4
2023-12-19 03:30:00 | 782.85
2023-12-19 03:15:00 | 930.15
2023-12-19 03:00:00 | 811.35
2023-12-19 02:45:00 | 748.35
2023-12-19 02:30:00 | 906.75
2023-12-19 02:15:00 | 800.25
2023-12-19 02:00:00 | 775.2
2023-12-19 01:45:00 | 681.45
2023-12-19 01:30:00 | 657.45
2023-12-19 01:15:00 | 664.65
2023-12-19 01:00:00 | 804.6
2023-12-19 00:45:00 | 727.5
2023-12-19 00:30:00 | 666.45
2023-12-19 00:15:00 | 529.35
2023-12-19 00:00:00 | 642.6
2023-12-18 23:45:00 | 524.4
2023-12-18 23:30:00 | 405
2023-12-18 23:15:00 | 325.5
2023-12-18 23:00:00 | 260.1
2023-12-18 22:45:00 | 241.65
2023-12-18 22:30:00 | 237.6
2023-12-18 22:15:00 | 244.5
2023-12-18 22:00:00 | 242.25
2023-12-18 21:45:00 | 260.55
2023-12-18 21:30:00 | 267.9
2023-12-18 21:15:00 | 100.95
2023-12-18 21:00:00 | 99.45
2023-12-18 20:45:00 | 101.1
2023-12-18 20:30:00 | 96.75
2023-12-18 20:15:00 | 101.85
2023-12-18 20:00:00 | 104.85
2023-12-18 19:45:00 | 109.5
2023-12-18 19:30:00 | 111.9
2023-12-18 19:15:00 | 115.35
2023-12-18 19:00:00 | 111.6
2023-12-18 18:45:00 | 113.7
2023-12-18 18:30:00 | 116.4
2023-12-18 18:15:00 | 174
2023-12-18 18:00:00 | 164.85
2023-12-18 17:45:00 | 143.25
2023-12-18 17:30:00 | 158.55
2023-12-18 17:15:00 | 205.5
2023-12-18 17:00:00 | 227.1
2023-12-18 16:45:00 | 193.05
2023-12-18 16:30:00 | 204
2023-12-18 16:15:00 | 219.75
2023-12-18 16:00:00 | 269.85
2023-12-18 15:45:00 | 306.75
2023-12-18 15:30:00 | 296.85
2023-12-18 15:15:00 | 343.5
2023-12-18 15:00:00 | 525.6
2023-12-18 14:45:00 | 535.05
2023-12-18 14:30:00 | 517.2
2023-12-18 14:15:00 | 524.1
2023-12-18 14:00:00 | 551.55
2023-12-18 13:45:00 | 562.05
2023-12-18 13:30:00 | 572.4
2023-12-18 13:15:00 | 728.25
2023-12-18 13:00:00 | 731.1
2023-12-18 12:45:00 | 766.5
2023-12-18 12:30:00 | 704.55
2023-12-18 12:15:00 | 727.95
2023-12-18 12:00:00 | 727.2
2023-12-18 11:45:00 | 709.95
2023-12-18 11:30:00 | 755.25
2023-12-18 11:15:00 | 908.7
2023-12-18 11:00:00 | 887.4
2023-12-18 10:45:00 | 772.05
2023-12-18 10:30:00 | 585.9
2023-12-18 10:15:00 | 579.15
2023-12-18 10:00:00 | 577.95
2023-12-18 09:45:00 | 450.45
2023-12-18 09:30:00 | 534.3
2023-12-18 09:15:00 | 553.8
2023-12-18 09:00:00 | 407.7
2023-12-18 08:45:00 | 367.8
2023-12-18 08:30:00 | 347.7
2023-12-18 08:15:00 | 345.45
2023-12-18 08:00:00 | 357.75
2023-12-18 07:45:00 | 378.15
2023-12-18 07:30:00 | 324.15
2023-12-18 07:15:00 | 323.1
2023-12-18 07:00:00 | 304.5
2023-12-18 06:45:00 | 265.35
2023-12-18 06:30:00 | 306.6
2023-12-18 06:15:00 | 314.7
2023-12-18 06:00:00 | 439.35
2023-12-18 05:45:00 | 587.55
2023-12-18 05:30:00 | 642.15
2023-12-18 05:15:00 | 733.05
2023-12-18 05:00:00 | 775.5
2023-12-18 04:45:00 | 748.5
2023-12-18 04:30:00 | 754.35
2023-12-18 04:15:00 | 856.05
2023-12-18 04:00:00 | 744.3
2023-12-18 03:45:00 | 785.4
2023-12-18 03:30:00 | 652.05
2023-12-18 03:15:00 | 668.85
2023-12-18 03:00:00 | 544.05
2023-12-18 02:45:00 | 558.3
2023-12-18 02:30:00 | 569.7
2023-12-18 02:15:00 | 582.9
2023-12-18 02:00:00 | 711.6
2023-12-18 01:45:00 | 632.55
2023-12-18 01:30:00 | 605.85
2023-12-18 01:15:00 | 676.35
2023-12-18 01:00:00 | 894.3
2023-12-18 00:45:00 | 935.4
2023-12-18 00:30:00 | 938.4
2023-12-18 00:15:00 | 954.45
2023-12-18 00:00:00 | 907.65
2023-12-17 23:45:00 | 889.95
2023-12-17 23:30:00 | 923.7
2023-12-17 23:15:00 | 1005.15
2023-12-17 23:00:00 | 857.85
2023-12-17 22:45:00 | 612.3
2023-12-17 22:30:00 | 607.35
2023-12-17 22:15:00 | 499.95
2023-12-17 22:00:00 | 588.9
2023-12-17 21:45:00 | 520.65
2023-12-17 21:30:00 | 445.35
2023-12-17 21:15:00 | 356.1
2023-12-17 21:00:00 | 277.65
2023-12-17 20:45:00 | 281.55
2023-12-17 20:30:00 | 265.05
2023-12-17 20:15:00 | 258.15
2023-12-17 20:00:00 | 265.2
2023-12-17 19:45:00 | 320.25
2023-12-17 19:30:00 | 596.7
2023-12-17 19:15:00 | 694.05
2023-12-17 19:00:00 | 673.35
2023-12-17 18:45:00 | 672
2023-12-17 18:30:00 | 750.45
2023-12-17 18:15:00 | 660
2023-12-17 18:00:00 | 676.2
2023-12-17 17:45:00 | 808.95
2023-12-17 17:30:00 | 755.7
2023-12-17 17:15:00 | 678
2023-12-17 17:00:00 | 449.25
2023-12-17 16:45:00 | 460.35
2023-12-17 16:30:00 | 429.45
2023-12-17 16:15:00 | 445.5
2023-12-17 16:00:00 | 511.8
2023-12-17 15:45:00 | 575.1
2023-12-17 15:30:00 | 634.05
2023-12-17 15:15:00 | 636.15
2023-12-17 15:00:00 | 604.05
2023-12-17 14:45:00 | 579.15
2023-12-17 14:30:00 | 638.1
2023-12-17 14:15:00 | 524.85
2023-12-17 14:00:00 | 455.55
2023-12-17 13:45:00 | 540.9
2023-12-17 13:30:00 | 666
2023-12-17 13:15:00 | 622.5
2023-12-17 13:00:00 | 609.9
2023-12-17 12:45:00 | 650.85
2023-12-17 12:30:00 | 557.4
2023-12-17 12:15:00 | 600.6
2023-12-17 12:00:00 | 816.75
2023-12-17 11:45:00 | 847.2
2023-12-17 11:30:00 | 772.8
2023-12-17 11:15:00 | 748.65
2023-12-17 11:00:00 | 759.45
2023-12-17 10:45:00 | 858
2023-12-17 10:30:00 | 829.65
2023-12-17 10:15:00 | 774.6
2023-12-17 10:00:00 | 661.2
2023-12-17 09:45:00 | 665.55
2023-12-17 09:30:00 | 617.7
2023-12-17 09:15:00 | 820.8
2023-12-17 09:00:00 | 734.4
2023-12-17 08:45:00 | 672.75
2023-12-17 08:30:00 | 621.15
2023-12-17 08:15:00 | 603.15
2023-12-17 08:00:00 | 580.5
2023-12-17 07:45:00 | 676.8
2023-12-17 07:30:00 | 657
2023-12-17 07:15:00 | 561.45
2023-12-17 07:00:00 | 514.5
2023-12-17 06:45:00 | 541.35
2023-12-17 06:30:00 | 498.45
2023-12-17 06:15:00 | 398.7
2023-12-17 06:00:00 | 473.1
2023-12-17 05:45:00 | 590.1
2023-12-17 05:30:00 | 550.2
2023-12-17 05:15:00 | 573.45
2023-12-17 05:00:00 | 504.3
2023-12-17 04:45:00 | 509.1
2023-12-17 04:30:00 | 404.7
2023-12-17 04:15:00 | 380.25
2023-12-17 04:00:00 | 401.25
2023-12-17 03:45:00 | 365.1
2023-12-17 03:30:00 | 377.55
2023-12-17 03:15:00 | 403.35
2023-12-17 03:00:00 | 498.9
2023-12-17 02:45:00 | 505.05
2023-12-17 02:30:00 | 706.65
2023-12-17 02:15:00 | 885.3
2023-12-17 02:00:00 | 762.3
2023-12-17 01:45:00 | 774.45
2023-12-17 01:30:00 | 839.1
2023-12-17 01:15:00 | 754.65
2023-12-17 01:00:00 | 787.05
2023-12-17 00:45:00 | 786.9
2023-12-17 00:30:00 | 660.9
2023-12-17 00:15:00 | 595.2
2023-12-17 00:00:00 | 835.35
2023-12-16 23:45:00 | 809.25
2023-12-16 23:30:00 | 701.55
2023-12-16 23:15:00 | 786.45
2023-12-16 23:00:00 | 776.1
2023-12-16 22:45:00 | 760.5
2023-12-16 22:30:00 | 768.6
2023-12-16 22:15:00 | 765.6
2023-12-16 22:00:00 | 683.7
2023-12-16 21:45:00 | 591.6
2023-12-16 21:30:00 | 543.6
2023-12-16 21:15:00 | 432.75
2023-12-16 21:00:00 | 446.1
2023-12-16 20:45:00 | 558.3
2023-12-16 20:30:00 | 582
2023-12-16 20:15:00 | 697.05
2023-12-16 20:00:00 | 743.25
2023-12-16 19:45:00 | 648.75
2023-12-16 19:30:00 | 661.5
2023-12-16 19:15:00 | 791.1
2023-12-16 19:00:00 | 629.4
2023-12-16 18:45:00 | 655.5
2023-12-16 18:30:00 | 636.3
2023-12-16 18:15:00 | 429
2023-12-16 18:00:00 | 443.85
2023-12-16 17:45:00 | 336.3
2023-12-16 17:30:00 | 377.55
2023-12-16 17:15:00 | 298.65
2023-12-16 17:00:00 | 338.85
2023-12-16 16:45:00 | 294.45
2023-12-16 16:30:00 | 307.35
2023-12-16 16:15:00 | 309.45
2023-12-16 16:00:00 | 298.05
2023-12-16 15:45:00 | 287.85
2023-12-16 15:30:00 | 280.05
2023-12-16 15:15:00 | 288.6
2023-12-16 15:00:00 | 307.65
2023-12-16 14:45:00 | 301.2
2023-12-16 14:30:00 | 280.35
2023-12-16 14:15:00 | 297.45
2023-12-16 14:00:00 | 475.5
2023-12-16 13:45:00 | 642.75
2023-12-16 13:30:00 | 628.35
2023-12-16 13:15:00 | 692.7
2023-12-16 13:00:00 | 679.65
2023-12-16 12:45:00 | 661.65
2023-12-16 12:30:00 | 682.35
2023-12-16 12:15:00 | 992.85
2023-12-16 12:00:00 | 921.15
2023-12-16 11:45:00 | 808.5
2023-12-16 11:30:00 | 714
2023-12-16 11:15:00 | 837.75
2023-12-16 11:00:00 | 747.9
2023-12-16 10:45:00 | 731.85
2023-12-16 10:30:00 | 761.4
2023-12-16 10:15:00 | 625.5
2023-12-16 10:00:00 | 705.45
2023-12-16 09:45:00 | 587.1
2023-12-16 09:30:00 | 562.95
2023-12-16 09:15:00 | 668.25
2023-12-16 09:00:00 | 592.2
2023-12-16 08:45:00 | 473.85
2023-12-16 08:30:00 | 457.2
2023-12-16 08:15:00 | 388.2
2023-12-16 08:00:00 | 503.25
2023-12-16 07:45:00 | 502.05
2023-12-16 07:30:00 | 594.45
2023-12-16 07:15:00 | 584.1
2023-12-16 07:00:00 | 525.15
2023-12-16 06:45:00 | 560.85
2023-12-16 06:30:00 | 504
2023-12-16 06:15:00 | 551.85
2023-12-16 06:00:00 | 626.85
2023-12-16 05:45:00 | 692.4
2023-12-16 05:30:00 | 597
2023-12-16 05:15:00 | 678.6
2023-12-16 05:00:00 | 566.1
2023-12-16 04:45:00 | 513.45
2023-12-16 04:30:00 | 682.5
2023-12-16 04:15:00 | 795.15
2023-12-16 04:00:00 | 914.4
2023-12-16 03:45:00 | 859.35
2023-12-16 03:30:00 | 789
2023-12-16 03:15:00 | 797.1
2023-12-16 03:00:00 | 870.15
2023-12-16 02:45:00 | 1051.2
2023-12-16 02:30:00 | 1216.5
2023-12-16 02:15:00 | 1128.9
2023-12-16 02:00:00 | 1030.2
2023-12-16 01:45:00 | 918.45
2023-12-16 01:30:00 | 681.6
2023-12-16 01:15:00 | 791.4
2023-12-16 01:00:00 | 722.85
2023-12-16 00:45:00 | 483.15
2023-12-16 00:30:00 | 501.9
2023-12-16 00:15:00 | 597.45
2023-12-16 00:00:00 | 617.4
2023-12-15 23:45:00 | 528.6
2023-12-15 23:30:00 | 634.05
2023-12-15 23:15:00 | 568.5
2023-12-15 23:00:00 | 442.35
2023-12-15 22:45:00 | 335.55
2023-12-15 22:30:00 | 247.05
2023-12-15 22:15:00 | 219.9
2023-12-15 22:00:00 | 249.45
2023-12-15 21:45:00 | 252.45
2023-12-15 21:30:00 | 218.25
2023-12-15 21:15:00 | 82.65
2023-12-15 21:00:00 | 82.95
2023-12-15 20:45:00 | 81.15
2023-12-15 20:30:00 | 84.75
2023-12-15 20:15:00 | 81.15
2023-12-15 20:00:00 | 89.1
2023-12-15 19:45:00 | 89.25
2023-12-15 19:30:00 | 115.65
2023-12-15 19:15:00 | 113.7
2023-12-15 19:00:00 | 102.45
2023-12-15 18:45:00 | 119.1
2023-12-15 18:30:00 | 114.75
2023-12-15 18:15:00 | 199.65
2023-12-15 18:00:00 | 199.8
2023-12-15 17:45:00 | 178.5
2023-12-15 17:30:00 | 207.75
2023-12-15 17:15:00 | 209.7
2023-12-15 17:00:00 | 207.75
2023-12-15 16:45:00 | 250.2
2023-12-15 16:30:00 | 233.1
2023-12-15 16:15:00 | 267.9
2023-12-15 16:00:00 | 367.2
2023-12-15 15:45:00 | 504.3
2023-12-15 15:30:00 | 492.6
2023-12-15 15:15:00 | 513.45
2023-12-15 15:00:00 | 522.45
2023-12-15 14:45:00 | 530.55
2023-12-15 14:30:00 | 488.85
2023-12-15 14:15:00 | 643.65
2023-12-15 14:00:00 | 563.1
2023-12-15 13:45:00 | 563.85
2023-12-15 13:30:00 | 618.15
2023-12-15 13:15:00 | 834.6
2023-12-15 13:00:00 | 661.05
2023-12-15 12:45:00 | 785.1
2023-12-15 12:30:00 | 612.9
2023-12-15 12:15:00 | 580.65
2023-12-15 12:00:00 | 586.2
2023-12-15 11:45:00 | 835.95
2023-12-15 11:30:00 | 750.15
2023-12-15 11:15:00 | 643.8
2023-12-15 11:00:00 | 628.5
2023-12-15 10:45:00 | 424.95
2023-12-15 10:30:00 | 451.5
2023-12-15 10:15:00 | 429.45
2023-12-15 10:00:00 | 464.7
2023-12-15 09:45:00 | 525.3
2023-12-15 09:30:00 | 440.85
2023-12-15 09:15:00 | 407.85
2023-12-15 09:00:00 | 417.3
2023-12-15 08:45:00 | 465.9
2023-12-15 08:30:00 | 420.9
2023-12-15 08:15:00 | 374.85
2023-12-15 08:00:00 | 363.75
2023-12-15 07:45:00 | 352.95
2023-12-15 07:30:00 | 306
2023-12-15 07:15:00 | 291.15
2023-12-15 07:00:00 | 303.15
2023-12-15 06:45:00 | 302.25
2023-12-15 06:30:00 | 408.3
2023-12-15 06:15:00 | 702.15
2023-12-15 06:00:00 | 733.5
2023-12-15 05:45:00 | 667.8
2023-12-15 05:30:00 | 741
2023-12-15 05:15:00 | 712.8
2023-12-15 05:00:00 | 631.05
2023-12-15 04:45:00 | 715.5
2023-12-15 04:30:00 | 792.6
2023-12-15 04:15:00 | 607.05
2023-12-15 04:00:00 | 530.1
2023-12-15 03:45:00 | 591.15
2023-12-15 03:30:00 | 578.4
2023-12-15 03:15:00 | 581.4
2023-12-15 03:00:00 | 542.4
2023-12-15 02:45:00 | 493.65
2023-12-15 02:30:00 | 445.95
2023-12-15 02:15:00 | 463.8
2023-12-15 02:00:00 | 424.5
2023-12-15 01:45:00 | 447.9
2023-12-15 01:30:00 | 412.05
2023-12-15 01:15:00 | 538.65
2023-12-15 01:00:00 | 694.2
2023-12-15 00:45:00 | 871.8
2023-12-15 00:30:00 | 732.3
2023-12-15 00:15:00 | 783
2023-12-15 00:00:00 | 853.95
2023-12-14 23:45:00 | 790.2
2023-12-14 23:30:00 | 741.6
2023-12-14 23:15:00 | 922.8
2023-12-14 23:00:00 | 929.1
2023-12-14 22:45:00 | 695.55
2023-12-14 22:30:00 | 546
2023-12-14 22:15:00 | 526.95
2023-12-14 22:00:00 | 445.65
2023-12-14 21:45:00 | 491.25
2023-12-14 21:30:00 | 473.4
2023-12-14 21:15:00 | 405
2023-12-14 21:00:00 | 368.25
2023-12-14 20:45:00 | 340.2
2023-12-14 20:30:00 | 295.35
2023-12-14 20:15:00 | 385.5
2023-12-14 20:00:00 | 392.25
2023-12-14 19:45:00 | 534.9
2023-12-14 19:30:00 | 588.75
2023-12-14 19:15:00 | 710.7
2023-12-14 19:00:00 | 852.75
2023-12-14 18:45:00 | 968.4
2023-12-14 18:30:00 | 874.5
2023-12-14 18:15:00 | 819.15
2023-12-14 18:00:00 | 853.35
2023-12-14 17:45:00 | 869.85
2023-12-14 17:30:00 | 927.9
2023-12-14 17:15:00 | 808.8
2023-12-14 17:00:00 | 680.85
2023-12-14 16:45:00 | 588.15
2023-12-14 16:30:00 | 634.65
2023-12-14 16:15:00 | 472.2
2023-12-14 16:00:00 | 451.65
2023-12-14 15:45:00 | 477
2023-12-14 15:30:00 | 440.4
2023-12-14 15:15:00 | 533.4
2023-12-14 15:00:00 | 636.75
2023-12-14 14:45:00 | 658.35
2023-12-14 14:30:00 | 630.3
2023-12-14 14:15:00 | 631.05
2023-12-14 14:00:00 | 585.6
2023-12-14 13:45:00 | 669.9
2023-12-14 13:30:00 | 628.95
2023-12-14 13:15:00 | 701.85
2023-12-14 13:00:00 | 704.55
2023-12-14 12:45:00 | 642.45
2023-12-14 12:30:00 | 554.55
2023-12-14 12:15:00 | 505.2
2023-12-14 12:00:00 | 673.65
2023-12-14 11:45:00 | 690.75
2023-12-14 11:30:00 | 752.4
2023-12-14 11:15:00 | 771.9
2023-12-14 11:00:00 | 787.5
2023-12-14 10:45:00 | 744
2023-12-14 10:30:00 | 779.55
2023-12-14 10:15:00 | 759.75
2023-12-14 10:00:00 | 728.55
2023-12-14 09:45:00 | 657.75
2023-12-14 09:30:00 | 537.3
2023-12-14 09:15:00 | 638.4
2023-12-14 09:00:00 | 758.85
2023-12-14 08:45:00 | 680.4
2023-12-14 08:30:00 | 675
2023-12-14 08:15:00 | 680.25
2023-12-14 08:00:00 | 609.6
2023-12-14 07:45:00 | 560.4
2023-12-14 07:30:00 | 644.4
2023-12-14 07:15:00 | 598.95
2023-12-14 07:00:00 | 449.55
2023-12-14 06:45:00 | 392.7
2023-12-14 06:30:00 | 452.4
2023-12-14 06:15:00 | 339.6
2023-12-14 06:00:00 | 282.3
2023-12-14 05:45:00 | 287.7
2023-12-14 05:30:00 | 304.65
2023-12-14 05:15:00 | 320.85
2023-12-14 05:00:00 | 350.4
2023-12-14 04:45:00 | 311.55
2023-12-14 04:30:00 | 243.6
2023-12-14 04:15:00 | 346.05
2023-12-14 04:00:00 | 447.6
2023-12-14 03:45:00 | 562.05
2023-12-14 03:30:00 | 537.3
2023-12-14 03:15:00 | 493.35
2023-12-14 03:00:00 | 534.6
2023-12-14 02:45:00 | 451.65
2023-12-14 02:30:00 | 496.5
2023-12-14 02:15:00 | 604.2
2023-12-14 02:00:00 | 641.85
2023-12-14 01:45:00 | 705
2023-12-14 01:30:00 | 695.7
2023-12-14 01:15:00 | 709.95
2023-12-14 01:00:00 | 868.8
2023-12-14 00:45:00 | 915.3
2023-12-14 00:30:00 | 753.6
2023-12-14 00:15:00 | 837.9
2023-12-14 00:00:00 | 1111.95
2023-12-13 23:45:00 | 1074
2023-12-13 23:30:00 | 1026.45
2023-12-13 23:15:00 | 926.55
2023-12-13 23:00:00 | 886.95
2023-12-13 22:45:00 | 856.95
2023-12-13 22:30:00 | 744
2023-12-13 22:15:00 | 850.05
2023-12-13 22:00:00 | 827.85
2023-12-13 21:45:00 | 656.4
2023-12-13 21:30:00 | 498.45
2023-12-13 21:15:00 | 469.35
2023-12-13 21:00:00 | 406.5
2023-12-13 20:45:00 | 347.1
2023-12-13 20:30:00 | 403.95
2023-12-13 20:15:00 | 476.85
2023-12-13 20:00:00 | 521.25
2023-12-13 19:45:00 | 462
2023-12-13 19:30:00 | 348.9
2023-12-13 19:15:00 | 358.65
2023-12-13 19:00:00 | 364.35
2023-12-13 18:45:00 | 484.65
2023-12-13 18:30:00 | 469.8
2023-12-13 18:15:00 | 611.1
2023-12-13 18:00:00 | 586.8
2023-12-13 17:45:00 | 565.65
2023-12-13 17:30:00 | 637.5
2023-12-13 17:15:00 | 516.9
2023-12-13 17:00:00 | 501.45
2023-12-13 16:45:00 | 521.25
2023-12-13 16:30:00 | 577.65
2023-12-13 16:15:00 | 573.15
2023-12-13 16:00:00 | 469.5
2023-12-13 15:45:00 | 600
2023-12-13 15:30:00 | 744.3
2023-12-13 15:15:00 | 671.25
2023-12-13 15:00:00 | 666.75
2023-12-13 14:45:00 | 689.85
2023-12-13 14:30:00 | 571.95
2023-12-13 14:15:00 | 548.85
2023-12-13 14:00:00 | 718.5
2023-12-13 13:45:00 | 683.7
2023-12-13 13:30:00 | 696.9
2023-12-13 13:15:00 | 642.6
2023-12-13 13:00:00 | 706.5
2023-12-13 12:45:00 | 738
2023-12-13 12:30:00 | 624.9
2023-12-13 12:15:00 | 597.9
2023-12-13 12:00:00 | 714.3
2023-12-13 11:45:00 | 753.6
2023-12-13 11:30:00 | 731.1
2023-12-13 11:15:00 | 654.3
2023-12-13 11:00:00 | 550.05
2023-12-13 10:45:00 | 563.7
2023-12-13 10:30:00 | 582
2023-12-13 10:15:00 | 467.4
2023-12-13 10:00:00 | 567.15
2023-12-13 09:45:00 | 551.25
2023-12-13 09:30:00 | 526.5
2023-12-13 09:15:00 | 504.9
2023-12-13 09:00:00 | 477.3
2023-12-13 08:45:00 | 473.1
2023-12-13 08:30:00 | 429.9
2023-12-13 08:15:00 | 398.4
2023-12-13 08:00:00 | 361.5
2023-12-13 07:45:00 | 357.45
2023-12-13 07:30:00 | 531.9
2023-12-13 07:15:00 | 545.85
2023-12-13 07:00:00 | 512.4
2023-12-13 06:45:00 | 559.8
2023-12-13 06:30:00 | 626.4
2023-12-13 06:15:00 | 781.65
2023-12-13 06:00:00 | 771.75
2023-12-13 05:45:00 | 783.45
2023-12-13 05:30:00 | 747.9
2023-12-13 05:15:00 | 557.85
2023-12-13 05:00:00 | 567.6
2023-12-13 04:45:00 | 602.85
2023-12-13 04:30:00 | 614.7
2023-12-13 04:15:00 | 589.5
2023-12-13 04:00:00 | 565.5
2023-12-13 03:45:00 | 625.65
2023-12-13 03:30:00 | 687.15
2023-12-13 03:15:00 | 729.15
2023-12-13 03:00:00 | 720.75
2023-12-13 02:45:00 | 617.25
2023-12-13 02:30:00 | 680.4
2023-12-13 02:15:00 | 600
2023-12-13 02:00:00 | 532.35
2023-12-13 01:45:00 | 785.4
2023-12-13 01:30:00 | 913.65
2023-12-13 01:15:00 | 829.65
2023-12-13 01:00:00 | 766.8
2023-12-13 00:45:00 | 693
2023-12-13 00:30:00 | 642.6
2023-12-13 00:15:00 | 726.3
2023-12-13 00:00:00 | 727.8
2023-12-12 23:45:00 | 664.8
2023-12-12 23:30:00 | 629.7
2023-12-12 23:15:00 | 578.4
2023-12-12 23:00:00 | 472.8
2023-12-12 22:45:00 | 597.75
2023-12-12 22:30:00 | 565.8
2023-12-12 22:15:00 | 799.05
2023-12-12 22:00:00 | 848.55
2023-12-12 21:45:00 | 849.45
2023-12-12 21:30:00 | 923.4
2023-12-12 21:15:00 | 1018.5
2023-12-12 21:00:00 | 900.45
2023-12-12 20:45:00 | 917.25
2023-12-12 20:30:00 | 934.05
2023-12-12 20:15:00 | 883.05
2023-12-12 20:00:00 | 728.55
2023-12-12 19:45:00 | 613.65
2023-12-12 19:30:00 | 556.95
2023-12-12 19:15:00 | 458.85
2023-12-12 19:00:00 | 480.6
2023-12-12 18:45:00 | 463.95
2023-12-12 18:30:00 | 393.9
2023-12-12 18:15:00 | 349.65
2023-12-12 18:00:00 | 320.85
2023-12-12 17:45:00 | 273.75
2023-12-12 17:30:00 | 240.15
2023-12-12 17:15:00 | 252.9
2023-12-12 17:00:00 | 243.6
2023-12-12 16:45:00 | 240.45
2023-12-12 16:30:00 | 285.75
2023-12-12 16:15:00 | 325.2
2023-12-12 16:00:00 | 324.15
2023-12-12 15:45:00 | 315.15
2023-12-12 15:30:00 | 301.95
2023-12-12 15:15:00 | 305.85
2023-12-12 15:00:00 | 338.55
2023-12-12 14:45:00 | 430.5
2023-12-12 14:30:00 | 540.9
2023-12-12 14:15:00 | 935.55
2023-12-12 14:00:00 | 866.55
2023-12-12 13:45:00 | 839.7
2023-12-12 13:30:00 | 1040.7
2023-12-12 13:15:00 | 966.45
2023-12-12 13:00:00 | 866.85
2023-12-12 12:45:00 | 908.25
2023-12-12 12:30:00 | 986.4
2023-12-12 12:15:00 | 772.2
2023-12-12 12:00:00 | 669.75
2023-12-12 11:45:00 | 549
2023-12-12 11:30:00 | 509.85
2023-12-12 11:15:00 | 613.5
2023-12-12 11:00:00 | 512.55
2023-12-12 10:45:00 | 571.2
2023-12-12 10:30:00 | 496.65
2023-12-12 10:15:00 | 470.7
2023-12-12 10:00:00 | 457.2
2023-12-12 09:45:00 | 502.2
2023-12-12 09:30:00 | 586.35
2023-12-12 09:15:00 | 571.5
2023-12-12 09:00:00 | 522
2023-12-12 08:45:00 | 571.5
2023-12-12 08:30:00 | 540.3
2023-12-12 08:15:00 | 553.8
2023-12-12 08:00:00 | 560.55
2023-12-12 07:45:00 | 640.5
2023-12-12 07:30:00 | 601.95
2023-12-12 07:15:00 | 462.6
2023-12-12 07:00:00 | 461.55
2023-12-12 06:45:00 | 448.35
2023-12-12 06:30:00 | 448.05
2023-12-12 06:15:00 | 624.6
2023-12-12 06:00:00 | 721.95
2023-12-12 05:45:00 | 940.05
2023-12-12 05:30:00 | 840.3
2023-12-12 05:15:00 | 982.2
2023-12-12 05:00:00 | 806.7
2023-12-12 04:45:00 | 667.5
2023-12-12 04:30:00 | 494.1
2023-12-12 04:15:00 | 476.4
2023-12-12 04:00:00 | 504
2023-12-12 03:45:00 | 650.25
2023-12-12 03:30:00 | 608.85
2023-12-12 03:15:00 | 624.9
2023-12-12 03:00:00 | 583.5
2023-12-12 02:45:00 | 592.5
2023-12-12 02:30:00 | 503.85
2023-12-12 02:15:00 | 599.85
2023-12-12 02:00:00 | 786
2023-12-12 01:45:00 | 882
2023-12-12 01:30:00 | 755.25
2023-12-12 01:15:00 | 686.85
2023-12-12 01:00:00 | 645.45
2023-12-12 00:45:00 | 712.2
2023-12-12 00:30:00 | 687
2023-12-12 00:15:00 | 725.4
2023-12-12 00:00:00 | 530.7
2023-12-11 23:45:00 | 544.35
2023-12-11 23:30:00 | 765.3
2023-12-11 23:15:00 | 883.05
2023-12-11 23:00:00 | 815.25
2023-12-11 22:45:00 | 909.45
2023-12-11 22:30:00 | 867.9
2023-12-11 22:15:00 | 872.25
2023-12-11 22:00:00 | 948.6
2023-12-11 21:45:00 | 868.95
2023-12-11 21:30:00 | 753
2023-12-11 21:15:00 | 603.3
2023-12-11 21:00:00 | 785.1
2023-12-11 20:45:00 | 690
2023-12-11 20:30:00 | 699.9
2023-12-11 20:15:00 | 490.65
2023-12-11 20:00:00 | 557.4
2023-12-11 19:45:00 | 641.1
2023-12-11 19:30:00 | 690.75
2023-12-11 19:15:00 | 653.4
2023-12-11 19:00:00 | 660.9
2023-12-11 18:45:00 | 773.7
2023-12-11 18:30:00 | 639
2023-12-11 18:15:00 | 610.95
2023-12-11 18:00:00 | 599.7
2023-12-11 17:45:00 | 600.9
2023-12-11 17:30:00 | 593.4
2023-12-11 17:15:00 | 588.3
2023-12-11 17:00:00 | 547.2
2023-12-11 16:45:00 | 416.4
2023-12-11 16:30:00 | 496.2
2023-12-11 16:15:00 | 514.5
2023-12-11 16:00:00 | 507
2023-12-11 15:45:00 | 470.1
2023-12-11 15:30:00 | 426.6
2023-12-11 15:15:00 | 451.2
2023-12-11 15:00:00 | 489.6
2023-12-11 14:45:00 | 421.5
2023-12-11 14:30:00 | 500.4
2023-12-11 14:15:00 | 665.4
2023-12-11 14:00:00 | 661.65
2023-12-11 13:45:00 | 792.6
2023-12-11 13:30:00 | 831.45
2023-12-11 13:15:00 | 816.9
2023-12-11 13:00:00 | 763.2
2023-12-11 12:45:00 | 813.6
2023-12-11 12:30:00 | 814.5
2023-12-11 12:15:00 | 712.35
2023-12-11 12:00:00 | 727.2
2023-12-11 11:45:00 | 756.75
2023-12-11 11:30:00 | 576.75
2023-12-11 11:15:00 | 634.65
2023-12-11 11:00:00 | 615.6
2023-12-11 10:45:00 | 579.15
2023-12-11 10:30:00 | 594
2023-12-11 10:15:00 | 677.7
2023-12-11 10:00:00 | 634.95
2023-12-11 09:45:00 | 557.55
2023-12-11 09:30:00 | 621.3
2023-12-11 09:15:00 | 547.05
2023-12-11 09:00:00 | 513.3
2023-12-11 08:45:00 | 467.4
2023-12-11 08:30:00 | 370.05
2023-12-11 08:15:00 | 366.15
2023-12-11 08:00:00 | 416.7
2023-12-11 07:45:00 | 573.9
2023-12-11 07:30:00 | 528.6
2023-12-11 07:15:00 | 509.85
2023-12-11 07:00:00 | 559.8
2023-12-11 06:45:00 | 493.95
2023-12-11 06:30:00 | 462.9
2023-12-11 06:15:00 | 522.45
2023-12-11 06:00:00 | 534.45
2023-12-11 05:45:00 | 462.6
2023-12-11 05:30:00 | 526.5
2023-12-11 05:15:00 | 535.5
2023-12-11 05:00:00 | 463.95
2023-12-11 04:45:00 | 384.6
2023-12-11 04:30:00 | 423.3
2023-12-11 04:15:00 | 486.45
2023-12-11 04:00:00 | 509.1
2023-12-11 03:45:00 | 688.2
2023-12-11 03:30:00 | 930.6
2023-12-11 03:15:00 | 1050.45
2023-12-11 03:00:00 | 941.25
2023-12-11 02:45:00 | 984.9
2023-12-11 02:30:00 | 939.45
2023-12-11 02:15:00 | 850.65
2023-12-11 02:00:00 | 990
2023-12-11 01:45:00 | 1197
2023-12-11 01:30:00 | 1055.25
2023-12-11 01:15:00 | 975.15
2023-12-11 01:00:00 | 841.95
2023-12-11 00:45:00 | 1039.5
2023-12-11 00:30:00 | 971.85
2023-12-11 00:15:00 | 824.55
2023-12-11 00:00:00 | 707.4
2023-12-10 23:45:00 | 616.35
2023-12-10 23:30:00 | 719.7
2023-12-10 23:15:00 | 640.95
2023-12-10 23:00:00 | 446.85
2023-12-10 22:45:00 | 355.35
2023-12-10 22:30:00 | 254.4
2023-12-10 22:15:00 | 257.1
2023-12-10 22:00:00 | 257.25
2023-12-10 21:45:00 | 261
2023-12-10 21:30:00 | 172.2
2023-12-10 21:15:00 | 81.15
2023-12-10 21:00:00 | 80.4
2023-12-10 20:45:00 | 81.45
2023-12-10 20:30:00 | 77.85
2023-12-10 20:15:00 | 78
2023-12-10 20:00:00 | 79.2
2023-12-10 19:45:00 | 84
2023-12-10 19:30:00 | 85.05
2023-12-10 19:15:00 | 78.9
2023-12-10 19:00:00 | 79.35
2023-12-10 18:45:00 | 88.5
2023-12-10 18:30:00 | 86.25
2023-12-10 18:15:00 | 83.55
2023-12-10 18:00:00 | 90.6
2023-12-10 17:45:00 | 106.65
2023-12-10 17:30:00 | 107.25
2023-12-10 17:15:00 | 122.85
2023-12-10 17:00:00 | 133.8
2023-12-10 16:45:00 | 211.65
2023-12-10 16:30:00 | 226.65
2023-12-10 16:15:00 | 221.85
2023-12-10 16:00:00 | 199.8
2023-12-10 15:45:00 | 194.4
2023-12-10 15:30:00 | 189.15
2023-12-10 15:15:00 | 179.1
2023-12-10 15:00:00 | 188.25
2023-12-10 14:45:00 | 231.9
2023-12-10 14:30:00 | 313.8
2023-12-10 14:15:00 | 502.05
2023-12-10 14:00:00 | 493.95
2023-12-10 13:45:00 | 484.05
2023-12-10 13:30:00 | 542.25
2023-12-10 13:15:00 | 530.4
2023-12-10 13:00:00 | 523.05
2023-12-10 12:45:00 | 627
2023-12-10 12:30:00 | 712.65
2023-12-10 12:15:00 | 724.95
2023-12-10 12:00:00 | 547.95
2023-12-10 11:45:00 | 772.35
2023-12-10 11:30:00 | 647.1
2023-12-10 11:15:00 | 661.8
2023-12-10 11:00:00 | 640.65
2023-12-10 10:45:00 | 811.5
2023-12-10 10:30:00 | 794.55
2023-12-10 10:15:00 | 785.4
2023-12-10 10:00:00 | 651.75
2023-12-10 09:45:00 | 513.45
2023-12-10 09:30:00 | 465
2023-12-10 09:15:00 | 442.95
2023-12-10 09:00:00 | 510.45
2023-12-10 08:45:00 | 452.1
2023-12-10 08:30:00 | 412.5
2023-12-10 08:15:00 | 353.55
2023-12-10 08:00:00 | 362.85
2023-12-10 07:45:00 | 303.9
2023-12-10 07:30:00 | 284.55
2023-12-10 07:15:00 | 259.5
2023-12-10 07:00:00 | 261.45
2023-12-10 06:45:00 | 261.45
2023-12-10 06:30:00 | 274.2
2023-12-10 06:15:00 | 284.1
2023-12-10 06:00:00 | 326.7
2023-12-10 05:45:00 | 523.65
2023-12-10 05:30:00 | 469.05
2023-12-10 05:15:00 | 462.6
2023-12-10 05:00:00 | 521.55
2023-12-10 04:45:00 | 500.55
2023-12-10 04:30:00 | 475.5
2023-12-10 04:15:00 | 561.15
2023-12-10 04:00:00 | 551.55
2023-12-10 03:45:00 | 451.35
2023-12-10 03:30:00 | 373.95
2023-12-10 03:15:00 | 417.3
2023-12-10 03:00:00 | 366.3
2023-12-10 02:45:00 | 308.7
2023-12-10 02:30:00 | 337.5
2023-12-10 02:15:00 | 350.55
2023-12-10 02:00:00 | 342.9
2023-12-10 01:45:00 | 396.3
2023-12-10 01:30:00 | 394.2
2023-12-10 01:15:00 | 329.55
2023-12-10 01:00:00 | 607.5
2023-12-10 00:45:00 | 844.95
2023-12-10 00:30:00 | 921.9
2023-12-10 00:15:00 | 839.85
2023-12-10 00:00:00 | 933.15
2023-12-09 23:45:00 | 876.3
2023-12-09 23:30:00 | 893.1
2023-12-09 23:15:00 | 791.25
2023-12-09 23:00:00 | 815.1
2023-12-09 22:45:00 | 792.45
2023-12-09 22:30:00 | 813.6
2023-12-09 22:15:00 | 591.15
2023-12-09 22:00:00 | 589.35
2023-12-09 21:45:00 | 537.6
2023-12-09 21:30:00 | 560.1
2023-12-09 21:15:00 | 501.6
2023-12-09 21:00:00 | 418.2
2023-12-09 20:45:00 | 434.25
2023-12-09 20:30:00 | 525.75
2023-12-09 20:15:00 | 438.9
2023-12-09 20:00:00 | 507
2023-12-09 19:45:00 | 385.8
2023-12-09 19:30:00 | 624.45
2023-12-09 19:15:00 | 683.85
2023-12-09 19:00:00 | 813.45
2023-12-09 18:45:00 | 909.9
2023-12-09 18:30:00 | 813.45
2023-12-09 18:15:00 | 837.9
2023-12-09 18:00:00 | 858.3
2023-12-09 17:45:00 | 785.7
2023-12-09 17:30:00 | 706.65
2023-12-09 17:15:00 | 772.8
2023-12-09 17:00:00 | 770.85
2023-12-09 16:45:00 | 660.45
2023-12-09 16:30:00 | 516.9
2023-12-09 16:15:00 | 607.35
2023-12-09 16:00:00 | 471.75
2023-12-09 15:45:00 | 542.4
2023-12-09 15:30:00 | 516.6
2023-12-09 15:15:00 | 542.4
2023-12-09 15:00:00 | 580.35
2023-12-09 14:45:00 | 499.2
2023-12-09 14:30:00 | 490.2
2023-12-09 14:15:00 | 437.55
2023-12-09 14:00:00 | 575.25
2023-12-09 13:45:00 | 594.6
2023-12-09 13:30:00 | 573.75
2023-12-09 13:15:00 | 528.3
2023-12-09 13:00:00 | 547.8
2023-12-09 12:45:00 | 460.5
2023-12-09 12:30:00 | 510.75
2023-12-09 12:15:00 | 602.7
2023-12-09 12:00:00 | 556.5
2023-12-09 11:45:00 | 549.9
2023-12-09 11:30:00 | 520.2
2023-12-09 11:15:00 | 429.45
2023-12-09 11:00:00 | 449.7
2023-12-09 10:45:00 | 588.75
2023-12-09 10:30:00 | 591.3
2023-12-09 10:15:00 | 761.85
2023-12-09 10:00:00 | 725.7
2023-12-09 09:45:00 | 704.7
2023-12-09 09:30:00 | 724.5
2023-12-09 09:15:00 | 710.7
2023-12-09 09:00:00 | 631.65
2023-12-09 08:45:00 | 632.4
2023-12-09 08:30:00 | 672.45
2023-12-09 08:15:00 | 634.05
2023-12-09 08:00:00 | 501.6
2023-12-09 07:45:00 | 444.6
2023-12-09 07:30:00 | 448.65
2023-12-09 07:15:00 | 313.8
2023-12-09 07:00:00 | 411
2023-12-09 06:45:00 | 503.55
2023-12-09 06:30:00 | 578.4
2023-12-09 06:15:00 | 535.2
2023-12-09 06:00:00 | 510.3
2023-12-09 05:45:00 | 568.2
2023-12-09 05:30:00 | 462.9
2023-12-09 05:15:00 | 425.7
2023-12-09 05:00:00 | 630.3
2023-12-09 04:45:00 | 471.45
2023-12-09 04:30:00 | 403.5
2023-12-09 04:15:00 | 534.9
2023-12-09 04:00:00 | 414.6
2023-12-09 03:45:00 | 356.85
2023-12-09 03:30:00 | 331.8
2023-12-09 03:15:00 | 388.65
2023-12-09 03:00:00 | 425.7
2023-12-09 02:45:00 | 357.75
2023-12-09 02:30:00 | 382.35
2023-12-09 02:15:00 | 615.45
2023-12-09 02:00:00 | 708.75
2023-12-09 01:45:00 | 820.65
2023-12-09 01:30:00 | 840.75
2023-12-09 01:15:00 | 775.35
2023-12-09 01:00:00 | 763.8
2023-12-09 00:45:00 | 815.85
2023-12-09 00:30:00 | 870.75
2023-12-09 00:15:00 | 896.7
2023-12-09 00:00:00 | 872.1
2023-12-08 23:45:00 | 955.65
2023-12-08 23:30:00 | 873.45
2023-12-08 23:15:00 | 737.4
2023-12-08 23:00:00 | 790.05
2023-12-08 22:45:00 | 726.75
2023-12-08 22:30:00 | 673.8
2023-12-08 22:15:00 | 823.65
2023-12-08 22:00:00 | 771.3
2023-12-08 21:45:00 | 657.9
2023-12-08 21:30:00 | 701.55
2023-12-08 21:15:00 | 725.7
2023-12-08 21:00:00 | 690.15
2023-12-08 20:45:00 | 684.45
2023-12-08 20:30:00 | 650.4
2023-12-08 20:15:00 | 693.6
2023-12-08 20:00:00 | 769.65
2023-12-08 19:45:00 | 707.85
2023-12-08 19:30:00 | 682.8
2023-12-08 19:15:00 | 530.7
2023-12-08 19:00:00 | 396.9
2023-12-08 18:45:00 | 332.25
2023-12-08 18:30:00 | 407.4
2023-12-08 18:15:00 | 440.1
2023-12-08 18:00:00 | 375.3
2023-12-08 17:45:00 | 384.15
2023-12-08 17:30:00 | 628.95
2023-12-08 17:15:00 | 625.05
2023-12-08 17:00:00 | 597.45
2023-12-08 16:45:00 | 617.4
2023-12-08 16:30:00 | 598.2
2023-12-08 16:15:00 | 653.1
2023-12-08 16:00:00 | 655.35
2023-12-08 15:45:00 | 582.9
2023-12-08 15:30:00 | 598.05
2023-12-08 15:15:00 | 567.45
2023-12-08 15:00:00 | 511.05
2023-12-08 14:45:00 | 457.05
2023-12-08 14:30:00 | 503.55
2023-12-08 14:15:00 | 407.25
2023-12-08 14:00:00 | 394.05
2023-12-08 13:45:00 | 422.25
2023-12-08 13:30:00 | 584.85
2023-12-08 13:15:00 | 591.3
2023-12-08 13:00:00 | 534.75
2023-12-08 12:45:00 | 651.9
2023-12-08 12:30:00 | 558.9
2023-12-08 12:15:00 | 574.35
2023-12-08 12:00:00 | 551.25
2023-12-08 11:45:00 | 594.45
2023-12-08 11:30:00 | 624.75
2023-12-08 11:15:00 | 632.25
2023-12-08 11:00:00 | 589.2
2023-12-08 10:45:00 | 505.05
2023-12-08 10:30:00 | 451.5
2023-12-08 10:15:00 | 442.5
2023-12-08 10:00:00 | 439.5
2023-12-08 09:45:00 | 450.3
2023-12-08 09:30:00 | 452.55
2023-12-08 09:15:00 | 477
2023-12-08 09:00:00 | 621.3
2023-12-08 08:45:00 | 645.75
2023-12-08 08:30:00 | 574.5
2023-12-08 08:15:00 | 544.5
2023-12-08 08:00:00 | 577.05
2023-12-08 07:45:00 | 544.2
2023-12-08 07:30:00 | 607.65
2023-12-08 07:15:00 | 582.9
2023-12-08 07:00:00 | 518.85
2023-12-08 06:45:00 | 455.4
2023-12-08 06:30:00 | 699.6
2023-12-08 06:15:00 | 554.1
2023-12-08 06:00:00 | 610.35
2023-12-08 05:45:00 | 637.5
2023-12-08 05:30:00 | 577.2
2023-12-08 05:15:00 | 483.9
2023-12-08 05:00:00 | 548.55
2023-12-08 04:45:00 | 559.95
2023-12-08 04:30:00 | 625.35
2023-12-08 04:15:00 | 438.15
2023-12-08 04:00:00 | 362.1
2023-12-08 03:45:00 | 348.3
2023-12-08 03:30:00 | 330.6
2023-12-08 03:15:00 | 346.95
2023-12-08 03:00:00 | 374.7
2023-12-08 02:45:00 | 405.15
2023-12-08 02:30:00 | 471.45
2023-12-08 02:15:00 | 622.95
2023-12-08 02:00:00 | 588
2023-12-08 01:45:00 | 530.55
2023-12-08 01:30:00 | 627.3
2023-12-08 01:15:00 | 775.35
2023-12-08 01:00:00 | 771.45
2023-12-08 00:45:00 | 769.35
2023-12-08 00:30:00 | 811.65
2023-12-08 00:15:00 | 917.4
2023-12-08 00:00:00 | 1011.3
2023-12-07 23:45:00 | 1002.9
2023-12-07 23:30:00 | 906.15
2023-12-07 23:15:00 | 824.55
2023-12-07 23:00:00 | 877.05
2023-12-07 22:45:00 | 852.6
2023-12-07 22:30:00 | 811.35
2023-12-07 22:15:00 | 789.6
2023-12-07 22:00:00 | 667.35
2023-12-07 21:45:00 | 466.35
2023-12-07 21:30:00 | 565.95
2023-12-07 21:15:00 | 583.35
2023-12-07 21:00:00 | 633.75
2023-12-07 20:45:00 | 591.45
2023-12-07 20:30:00 | 591.45
2023-12-07 20:15:00 | 659.4
2023-12-07 20:00:00 | 730.2
2023-12-07 19:45:00 | 744.6
2023-12-07 19:30:00 | 678.45
2023-12-07 19:15:00 | 660.45
2023-12-07 19:00:00 | 581.4
2023-12-07 18:45:00 | 472.2
2023-12-07 18:30:00 | 372.75
2023-12-07 18:15:00 | 359.25
2023-12-07 18:00:00 | 410.7
2023-12-07 17:45:00 | 415.35
2023-12-07 17:30:00 | 439.05
2023-12-07 17:15:00 | 504.6
2023-12-07 17:00:00 | 408.45
2023-12-07 16:45:00 | 387.15
2023-12-07 16:30:00 | 344.7
2023-12-07 16:15:00 | 294.6
2023-12-07 16:00:00 | 305.7
2023-12-07 15:45:00 | 454.65
2023-12-07 15:30:00 | 571.95
2023-12-07 15:15:00 | 551.55
2023-12-07 15:00:00 | 479.7
2023-12-07 14:45:00 | 499.65
2023-12-07 14:30:00 | 498
2023-12-07 14:15:00 | 470.7
2023-12-07 14:00:00 | 646.8
2023-12-07 13:45:00 | 754.95
2023-12-07 13:30:00 | 785.25
2023-12-07 13:15:00 | 561.15
2023-12-07 13:00:00 | 673.95
2023-12-07 12:45:00 | 601.95
2023-12-07 12:30:00 | 486
2023-12-07 12:15:00 | 525.75
2023-12-07 12:00:00 | 596.7
2023-12-07 11:45:00 | 544.5
2023-12-07 11:30:00 | 458.7
2023-12-07 11:15:00 | 446.7
2023-12-07 11:00:00 | 489.3
2023-12-07 10:45:00 | 423.9
2023-12-07 10:30:00 | 327.6
2023-12-07 10:15:00 | 403.95
2023-12-07 10:00:00 | 460.2
2023-12-07 09:45:00 | 504.6
2023-12-07 09:30:00 | 381
2023-12-07 09:15:00 | 435.75
2023-12-07 09:00:00 | 327.6
2023-12-07 08:45:00 | 379.95
2023-12-07 08:30:00 | 275.7
2023-12-07 08:15:00 | 333.6
2023-12-07 08:00:00 | 357.75
2023-12-07 07:45:00 | 434.4
2023-12-07 07:30:00 | 526.5
2023-12-07 07:15:00 | 510
2023-12-07 07:00:00 | 518.4
2023-12-07 06:45:00 | 591.45
2023-12-07 06:30:00 | 604.95
2023-12-07 06:15:00 | 555.15
2023-12-07 06:00:00 | 679.8
2023-12-07 05:45:00 | 553.35
2023-12-07 05:30:00 | 544.8
2023-12-07 05:15:00 | 547.05
2023-12-07 05:00:00 | 484.5
2023-12-07 04:45:00 | 617.25
2023-12-07 04:30:00 | 432.9
2023-12-07 04:15:00 | 399
2023-12-07 04:00:00 | 386.1
2023-12-07 03:45:00 | 446.4
2023-12-07 03:30:00 | 517.35
2023-12-07 03:15:00 | 496.65
2023-12-07 03:00:00 | 660.6
2023-12-07 02:45:00 | 553.8
2023-12-07 02:30:00 | 732.3
2023-12-07 02:15:00 | 774.15
2023-12-07 02:00:00 | 720.3
2023-12-07 01:45:00 | 739.65
2023-12-07 01:30:00 | 887.1
2023-12-07 01:15:00 | 794.4
2023-12-07 01:00:00 | 796.65
2023-12-07 00:45:00 | 751.8
2023-12-07 00:30:00 | 594.9
2023-12-07 00:15:00 | 568.35
2023-12-07 00:00:00 | 443.1
2023-12-06 23:45:00 | 464.25
2023-12-06 23:30:00 | 457.65
2023-12-06 23:15:00 | 513
2023-12-06 23:00:00 | 650.55
2023-12-06 22:45:00 | 762.9
2023-12-06 22:30:00 | 696.3
2023-12-06 22:15:00 | 633.45
2023-12-06 22:00:00 | 853.95
2023-12-06 21:45:00 | 786.6
2023-12-06 21:30:00 | 812.7
2023-12-06 21:15:00 | 991.65
2023-12-06 21:00:00 | 895.35
2023-12-06 20:45:00 | 723
2023-12-06 20:30:00 | 791.7
2023-12-06 20:15:00 | 947.85
2023-12-06 20:00:00 | 833.55
2023-12-06 19:45:00 | 586.05
2023-12-06 19:30:00 | 563.1
2023-12-06 19:15:00 | 452.4
2023-12-06 19:00:00 | 339.6
2023-12-06 18:45:00 | 287.4
2023-12-06 18:30:00 | 339.15
2023-12-06 18:15:00 | 396.15
2023-12-06 18:00:00 | 406.8
2023-12-06 17:45:00 | 442.65
2023-12-06 17:30:00 | 344.4
2023-12-06 17:15:00 | 278.25
2023-12-06 17:00:00 | 325.95
2023-12-06 16:45:00 | 285.15
2023-12-06 16:30:00 | 272.25
2023-12-06 16:15:00 | 246.6
2023-12-06 16:00:00 | 306.9
2023-12-06 15:45:00 | 307.35
2023-12-06 15:30:00 | 306.6
2023-12-06 15:15:00 | 347.25
2023-12-06 15:00:00 | 345.15
2023-12-06 14:45:00 | 291
2023-12-06 14:30:00 | 334.2
2023-12-06 14:15:00 | 350.55
2023-12-06 14:00:00 | 376.35
2023-12-06 13:45:00 | 594.6
2023-12-06 13:30:00 | 892.95
2023-12-06 13:15:00 | 845.1
2023-12-06 13:00:00 | 822.9
2023-12-06 12:45:00 | 991.05
2023-12-06 12:30:00 | 845.25
2023-12-06 12:15:00 | 868.65
2023-12-06 12:00:00 | 952.5
2023-12-06 11:45:00 | 743.7
2023-12-06 11:30:00 | 741
2023-12-06 11:15:00 | 867.9
2023-12-06 11:00:00 | 693.45
2023-12-06 10:45:00 | 622.05
2023-12-06 10:30:00 | 622.5
2023-12-06 10:15:00 | 632.25
2023-12-06 10:00:00 | 610.35
2023-12-06 09:45:00 | 584.85
2023-12-06 09:30:00 | 658.8
2023-12-06 09:15:00 | 672
2023-12-06 09:00:00 | 593.55
2023-12-06 08:45:00 | 493.05
2023-12-06 08:30:00 | 491.85
2023-12-06 08:15:00 | 458.85
2023-12-06 08:00:00 | 367.8
2023-12-06 07:45:00 | 408.3
2023-12-06 07:30:00 | 446.25
2023-12-06 07:15:00 | 598.2
2023-12-06 07:00:00 | 737.25
2023-12-06 06:45:00 | 755.7
2023-12-06 06:30:00 | 730.5
2023-12-06 06:15:00 | 681.75
2023-12-06 06:00:00 | 667.05
2023-12-06 05:45:00 | 698.25
2023-12-06 05:30:00 | 845.25
2023-12-06 05:15:00 | 898.95
2023-12-06 05:00:00 | 732.6
2023-12-06 04:45:00 | 613.35
2023-12-06 04:30:00 | 543.15
2023-12-06 04:15:00 | 474.15
2023-12-06 04:00:00 | 395.85
2023-12-06 03:45:00 | 421.8
2023-12-06 03:30:00 | 555.3
2023-12-06 03:15:00 | 499.5
2023-12-06 03:00:00 | 490.95
2023-12-06 02:45:00 | 567
2023-12-06 02:30:00 | 567.6
2023-12-06 02:15:00 | 661.05
2023-12-06 02:00:00 | 997.35
2023-12-06 01:45:00 | 963.9
2023-12-06 01:30:00 | 881.4
2023-12-06 01:15:00 | 988.95
2023-12-06 01:00:00 | 980.55
2023-12-06 00:45:00 | 972.45
2023-12-06 00:30:00 | 940.2
2023-12-06 00:15:00 | 857.85
2023-12-06 00:00:00 | 623.1
2023-12-05 23:45:00 | 609
2023-12-05 23:30:00 | 532.35
2023-12-05 23:15:00 | 589.2
2023-12-05 23:00:00 | 508.35
2023-12-05 22:45:00 | 368.4
2023-12-05 22:30:00 | 296.4
2023-12-05 22:15:00 | 205.5
2023-12-05 22:00:00 | 230.25
2023-12-05 21:45:00 | 228.9
2023-12-05 21:30:00 | 212.4
2023-12-05 21:15:00 | 83.25
2023-12-05 21:00:00 | 88.95
2023-12-05 20:45:00 | 90.45
2023-12-05 20:30:00 | 89.55
2023-12-05 20:15:00 | 93.15
2023-12-05 20:00:00 | 94.5
2023-12-05 19:45:00 | 87.9
2023-12-05 19:30:00 | 94.65
2023-12-05 19:15:00 | 97.35
2023-12-05 19:00:00 | 95.7
2023-12-05 18:45:00 | 102.75
2023-12-05 18:30:00 | 120.9
2023-12-05 18:15:00 | 112.65
2023-12-05 18:00:00 | 117.15
2023-12-05 17:45:00 | 134.1
2023-12-05 17:30:00 | 132.3
2023-12-05 17:15:00 | 148.8
2023-12-05 17:00:00 | 177.3
2023-12-05 16:45:00 | 163.5
2023-12-05 16:30:00 | 173.1
2023-12-05 16:15:00 | 193.5
2023-12-05 16:00:00 | 224.1
2023-12-05 15:45:00 | 211.8
2023-12-05 15:30:00 | 235.05
2023-12-05 15:15:00 | 288.6
2023-12-05 15:00:00 | 335.4
2023-12-05 14:45:00 | 540.3
2023-12-05 14:30:00 | 534.9
2023-12-05 14:15:00 | 497.85
2023-12-05 14:00:00 | 534
2023-12-05 13:45:00 | 550.65
2023-12-05 13:30:00 | 502.35
2023-12-05 13:15:00 | 534.45
2023-12-05 13:00:00 | 659.85
2023-12-05 12:45:00 | 501.45
2023-12-05 12:30:00 | 433.95
2023-12-05 12:15:00 | 621.75
2023-12-05 12:00:00 | 732.9
2023-12-05 11:45:00 | 701.25
2023-12-05 11:30:00 | 823.35
2023-12-05 11:15:00 | 730.35
2023-12-05 11:00:00 | 791.1
2023-12-05 10:45:00 | 994.2
2023-12-05 10:30:00 | 913.8
2023-12-05 10:15:00 | 780.75
2023-12-05 10:00:00 | 702.45
2023-12-05 09:45:00 | 527.85
2023-12-05 09:30:00 | 625.65
2023-12-05 09:15:00 | 523.8
2023-12-05 09:00:00 | 473.55
2023-12-05 08:45:00 | 354
2023-12-05 08:30:00 | 369.75
2023-12-05 08:15:00 | 355.2
2023-12-05 08:00:00 | 382.2
2023-12-05 07:45:00 | 438.3
2023-12-05 07:30:00 | 345
2023-12-05 07:15:00 | 287.1
2023-12-05 07:00:00 | 326.55
2023-12-05 06:45:00 | 235.65
2023-12-05 06:30:00 | 259.35
2023-12-05 06:15:00 | 291.75
2023-12-05 06:00:00 | 326.7
2023-12-05 05:45:00 | 476.7
2023-12-05 05:30:00 | 432.15
2023-12-05 05:15:00 | 461.55
2023-12-05 05:00:00 | 496.65
2023-12-05 04:45:00 | 488.4
2023-12-05 04:30:00 | 471.15
2023-12-05 04:15:00 | 666.6
2023-12-05 04:00:00 | 593.55
2023-12-05 03:45:00 | 555.3
2023-12-05 03:30:00 | 414.15
2023-12-05 03:15:00 | 454.35
2023-12-05 03:00:00 | 417.45
2023-12-05 02:45:00 | 493.95
2023-12-05 02:30:00 | 480
2023-12-05 02:15:00 | 704.4
2023-12-05 02:00:00 | 714.3
2023-12-05 01:45:00 | 605.4
2023-12-05 01:30:00 | 625.35
2023-12-05 01:15:00 | 667.35
2023-12-05 01:00:00 | 527.1
2023-12-05 00:45:00 | 599.25
2023-12-05 00:30:00 | 621.3
2023-12-05 00:15:00 | 644.7
2023-12-05 00:00:00 | 471.6
2023-12-04 23:45:00 | 506.1
2023-12-04 23:30:00 | 612.6
2023-12-04 23:15:00 | 534.3
2023-12-04 23:00:00 | 502.35
2023-12-04 22:45:00 | 592.5
2023-12-04 22:30:00 | 583.35
2023-12-04 22:15:00 | 594.75
2023-12-04 22:00:00 | 694.2
2023-12-04 21:45:00 | 681.45
2023-12-04 21:30:00 | 601.35
2023-12-04 21:15:00 | 719.4
2023-12-04 21:00:00 | 736.05
2023-12-04 20:45:00 | 680.55
2023-12-04 20:30:00 | 620.7
2023-12-04 20:15:00 | 713.55
2023-12-04 20:00:00 | 620.7
2023-12-04 19:45:00 | 586.05
2023-12-04 19:30:00 | 586.95
2023-12-04 19:15:00 | 527.1
2023-12-04 19:00:00 | 664.65
2023-12-04 18:45:00 | 574.65
2023-12-04 18:30:00 | 548.7
2023-12-04 18:15:00 | 675.6
2023-12-04 18:00:00 | 787.95
2023-12-04 17:45:00 | 729.9
2023-12-04 17:30:00 | 712.65
2023-12-04 17:15:00 | 836.1
2023-12-04 17:00:00 | 780.6
2023-12-04 16:45:00 | 621
2023-12-04 16:30:00 | 599.1
2023-12-04 16:15:00 | 518.25
2023-12-04 16:00:00 | 481.5
2023-12-04 15:45:00 | 456
2023-12-04 15:30:00 | 544.5
2023-12-04 15:15:00 | 682.95
2023-12-04 15:00:00 | 830.85
2023-12-04 14:45:00 | 729.75
2023-12-04 14:30:00 | 683.7
2023-12-04 14:15:00 | 694.35
2023-12-04 14:00:00 | 547.8
2023-12-04 13:45:00 | 548.7
2023-12-04 13:30:00 | 608.1
2023-12-04 13:15:00 | 602.25
2023-12-04 13:00:00 | 507.3
2023-12-04 12:45:00 | 486.75
2023-12-04 12:30:00 | 556.2
2023-12-04 12:15:00 | 642.3
2023-12-04 12:00:00 | 576.3
2023-12-04 11:45:00 | 588.45
2023-12-04 11:30:00 | 666.75
2023-12-04 11:15:00 | 736.2
2023-12-04 11:00:00 | 737.4
2023-12-04 10:45:00 | 792.6
2023-12-04 10:30:00 | 679.5
2023-12-04 10:15:00 | 556.5
2023-12-04 10:00:00 | 554.25
2023-12-04 09:45:00 | 463.5
2023-12-04 09:30:00 | 570.15
2023-12-04 09:15:00 | 813.3
2023-12-04 09:00:00 | 694.05
2023-12-04 08:45:00 | 646.2
2023-12-04 08:30:00 | 653.55
2023-12-04 08:15:00 | 573.9
2023-12-04 08:00:00 | 631.2
2023-12-04 07:45:00 | 641.7
2023-12-04 07:30:00 | 605.25
2023-12-04 07:15:00 | 456.15
2023-12-04 07:00:00 | 390.9
2023-12-04 06:45:00 | 462.6
2023-12-04 06:30:00 | 445.2
2023-12-04 06:15:00 | 475.8
2023-12-04 06:00:00 | 377.55
2023-12-04 05:45:00 | 432.15
2023-12-04 05:30:00 | 468.15
2023-12-04 05:15:00 | 458.1
2023-12-04 05:00:00 | 445.8
2023-12-04 04:45:00 | 403.8
2023-12-04 04:30:00 | 400.2
2023-12-04 04:15:00 | 363.45
2023-12-04 04:00:00 | 373.8
2023-12-04 03:45:00 | 342.9
2023-12-04 03:30:00 | 356.1
2023-12-04 03:15:00 | 246.75
2023-12-04 03:00:00 | 266.7
2023-12-04 02:45:00 | 234.6
2023-12-04 02:30:00 | 245.7
2023-12-04 02:15:00 | 298.95
2023-12-04 02:00:00 | 547.8
2023-12-04 01:45:00 | 706.35
2023-12-04 01:30:00 | 798.9
2023-12-04 01:15:00 | 662.55
2023-12-04 01:00:00 | 652.5
2023-12-04 00:45:00 | 763.2
2023-12-04 00:30:00 | 739.65
2023-12-04 00:15:00 | 758.55
2023-12-04 00:00:00 | 761.4
2023-12-03 23:45:00 | 811.2
2023-12-03 23:30:00 | 893.85
2023-12-03 23:15:00 | 796.8
2023-12-03 23:00:00 | 726.3
2023-12-03 22:45:00 | 777.9
2023-12-03 22:30:00 | 753.6
2023-12-03 22:15:00 | 736.5
2023-12-03 22:00:00 | 843
2023-12-03 21:45:00 | 710.4
2023-12-03 21:30:00 | 576.75
2023-12-03 21:15:00 | 401.4
2023-12-03 21:00:00 | 523.95
2023-12-03 20:45:00 | 562.35
2023-12-03 20:30:00 | 811.65
2023-12-03 20:15:00 | 706.5
2023-12-03 20:00:00 | 706.5
2023-12-03 19:45:00 | 817.2
2023-12-03 19:30:00 | 843.15
2023-12-03 19:15:00 | 701.1
2023-12-03 19:00:00 | 734.25
2023-12-03 18:45:00 | 592.2
2023-12-03 18:30:00 | 479.7
2023-12-03 18:15:00 | 411.9
2023-12-03 18:00:00 | 421.05
2023-12-03 17:45:00 | 424.5
2023-12-03 17:30:00 | 396.9
2023-12-03 17:15:00 | 337.8
2023-12-03 17:00:00 | 384.9
2023-12-03 16:45:00 | 384.45
2023-12-03 16:30:00 | 263.1
2023-12-03 16:15:00 | 285.6
2023-12-03 16:00:00 | 280.35
2023-12-03 15:45:00 | 276.45
2023-12-03 15:30:00 | 257.55
2023-12-03 15:15:00 | 238.2
2023-12-03 15:00:00 | 381.75
2023-12-03 14:45:00 | 531.45
2023-12-03 14:30:00 | 526.2
2023-12-03 14:15:00 | 583.8
2023-12-03 14:00:00 | 781.5
2023-12-03 13:45:00 | 745.8
2023-12-03 13:30:00 | 694.5
2023-12-03 13:15:00 | 910.35
2023-12-03 13:00:00 | 826.65
2023-12-03 12:45:00 | 793.5
2023-12-03 12:30:00 | 914.1
2023-12-03 12:15:00 | 962.7
2023-12-03 12:00:00 | 830.25
2023-12-03 11:45:00 | 788.7
2023-12-03 11:30:00 | 795.45
2023-12-03 11:15:00 | 795.15
2023-12-03 11:00:00 | 819
2023-12-03 10:45:00 | 769.5
2023-12-03 10:30:00 | 665.4
2023-12-03 10:15:00 | 711.6
2023-12-03 10:00:00 | 576.45
2023-12-03 09:45:00 | 475.2
2023-12-03 09:30:00 | 482.7
2023-12-03 09:15:00 | 396.3
2023-12-03 09:00:00 | 422.4
2023-12-03 08:45:00 | 363.9
2023-12-03 08:30:00 | 490.35
2023-12-03 08:15:00 | 357.9
2023-12-03 08:00:00 | 383.25
2023-12-03 07:45:00 | 301.2
2023-12-03 07:30:00 | 252.15
2023-12-03 07:15:00 | 219.45
2023-12-03 07:00:00 | 228.6
2023-12-03 06:45:00 | 206.4
2023-12-03 06:30:00 | 204
2023-12-03 06:15:00 | 290.7
2023-12-03 06:00:00 | 462.45
2023-12-03 05:45:00 | 455.25
2023-12-03 05:30:00 | 456.75
2023-12-03 05:15:00 | 564.9
2023-12-03 05:00:00 | 574.05
2023-12-03 04:45:00 | 514.05
2023-12-03 04:30:00 | 557.1
2023-12-03 04:15:00 | 603.75
2023-12-03 04:00:00 | 573.15
2023-12-03 03:45:00 | 439.35
2023-12-03 03:30:00 | 451.95
2023-12-03 03:15:00 | 311.85
2023-12-03 03:00:00 | 303.3
2023-12-03 02:45:00 | 307.65
2023-12-03 02:30:00 | 336.15
2023-12-03 02:15:00 | 294
2023-12-03 02:00:00 | 346.65
2023-12-03 01:45:00 | 322.5
2023-12-03 01:30:00 | 278.85
2023-12-03 01:15:00 | 283.35
2023-12-03 01:00:00 | 241.5
2023-12-03 00:45:00 | 234.6
2023-12-03 00:30:00 | 200.85
2023-12-03 00:15:00 | 231.3
2023-12-03 00:00:00 | 283.05
2023-12-02 23:45:00 | 409.8
2023-12-02 23:30:00 | 499.05
2023-12-02 23:15:00 | 541.95
2023-12-02 23:00:00 | 484.05
2023-12-02 22:45:00 | 531.75
2023-12-02 22:30:00 | 439.95
2023-12-02 22:15:00 | 473.55
2023-12-02 22:00:00 | 578.1
2023-12-02 21:45:00 | 598.05
2023-12-02 21:30:00 | 722.25
2023-12-02 21:15:00 | 699.45
2023-12-02 21:00:00 | 593.85
2023-12-02 20:45:00 | 647.25
2023-12-02 20:30:00 | 722.1
2023-12-02 20:15:00 | 709.95
2023-12-02 20:00:00 | 743.7
2023-12-02 19:45:00 | 783
2023-12-02 19:30:00 | 628.5
2023-12-02 19:15:00 | 549.15
2023-12-02 19:00:00 | 660.6
2023-12-02 18:45:00 | 554.25
2023-12-02 18:30:00 | 614.4
2023-12-02 18:15:00 | 589.35
2023-12-02 18:00:00 | 652.5
2023-12-02 17:45:00 | 604.05
2023-12-02 17:30:00 | 534.6
2023-12-02 17:15:00 | 648
2023-12-02 17:00:00 | 750.75
2023-12-02 16:45:00 | 707.55
2023-12-02 16:30:00 | 829.05
2023-12-02 16:15:00 | 868.95
2023-12-02 16:00:00 | 707.85
2023-12-02 15:45:00 | 651.9
2023-12-02 15:30:00 | 749.4
2023-12-02 15:15:00 | 836.85
2023-12-02 15:00:00 | 841.05
2023-12-02 14:45:00 | 793.8
2023-12-02 14:30:00 | 871.2
2023-12-02 14:15:00 | 762.9
2023-12-02 14:00:00 | 758.55
2023-12-02 13:45:00 | 655.05
2023-12-02 13:30:00 | 727.35
2023-12-02 13:15:00 | 798
2023-12-02 13:00:00 | 704.55
2023-12-02 12:45:00 | 597.3
2023-12-02 12:30:00 | 494.55
2023-12-02 12:15:00 | 455.7
2023-12-02 12:00:00 | 431.55
2023-12-02 11:45:00 | 430.35
2023-12-02 11:30:00 | 488.7
2023-12-02 11:15:00 | 442.35
2023-12-02 11:00:00 | 369
2023-12-02 10:45:00 | 446.7
2023-12-02 10:30:00 | 451.95
2023-12-02 10:15:00 | 458.55
2023-12-02 10:00:00 | 433.95
2023-12-02 09:45:00 | 364.2
2023-12-02 09:30:00 | 338.25
2023-12-02 09:15:00 | 392.1
2023-12-02 09:00:00 | 444.15
2023-12-02 08:45:00 | 455.25
2023-12-02 08:30:00 | 416.7
2023-12-02 08:15:00 | 376.65
2023-12-02 08:00:00 | 529.95
2023-12-02 07:45:00 | 560.25
2023-12-02 07:30:00 | 534.6
2023-12-02 07:15:00 | 524.1
2023-12-02 07:00:00 | 592.65
2023-12-02 06:45:00 | 668.4
2023-12-02 06:30:00 | 770.55
2023-12-02 06:15:00 | 859.8
2023-12-02 06:00:00 | 737.1
2023-12-02 05:45:00 | 668.4
2023-12-02 05:30:00 | 573.9
2023-12-02 05:15:00 | 620.7
2023-12-02 05:00:00 | 696.3
2023-12-02 04:45:00 | 632.1
2023-12-02 04:30:00 | 513.15
2023-12-02 04:15:00 | 490.95
2023-12-02 04:00:00 | 536.7
2023-12-02 03:45:00 | 507.3
2023-12-02 03:30:00 | 414.45
2023-12-02 03:15:00 | 491.25
2023-12-02 03:00:00 | 591
2023-12-02 02:45:00 | 680.85
2023-12-02 02:30:00 | 610.95
2023-12-02 02:15:00 | 576
2023-12-02 02:00:00 | 645.45
2023-12-02 01:45:00 | 561.9
2023-12-02 01:30:00 | 582
2023-12-02 01:15:00 | 737.7
2023-12-02 01:00:00 | 712.95
2023-12-02 00:45:00 | 665.55
2023-12-02 00:30:00 | 557.85
2023-12-02 00:15:00 | 449.55
2023-12-02 00:00:00 | 438.75
2023-12-01 23:45:00 | 447.3
2023-12-01 23:30:00 | 459.9
2023-12-01 23:15:00 | 471
2023-12-01 23:00:00 | 405.15
2023-12-01 22:45:00 | 353.7
2023-12-01 22:30:00 | 312.45
2023-12-01 22:15:00 | 459.15
2023-12-01 22:00:00 | 831.3
2023-12-01 21:45:00 | 1100.85
2023-12-01 21:30:00 | 1026.3
2023-12-01 21:15:00 | 1055.25
2023-12-01 21:00:00 | 1120.65
2023-12-01 20:45:00 | 1046.7
2023-12-01 20:30:00 | 1165.35
2023-12-01 20:15:00 | 1188.6
2023-12-01 20:00:00 | 894.6
2023-12-01 19:45:00 | 779.1
2023-12-01 19:30:00 | 744.6
2023-12-01 19:15:00 | 582.45
2023-12-01 19:00:00 | 560.55
2023-12-01 18:45:00 | 569.7
2023-12-01 18:30:00 | 535.05
2023-12-01 18:15:00 | 500.25
2023-12-01 18:00:00 | 310.2
2023-12-01 17:45:00 | 347.1
2023-12-01 17:30:00 | 264.15
2023-12-01 17:15:00 | 299.4
2023-12-01 17:00:00 | 259.05
2023-12-01 16:45:00 | 245.25
2023-12-01 16:30:00 | 225.3
2023-12-01 16:15:00 | 270.75
2023-12-01 16:00:00 | 242.4
2023-12-01 15:45:00 | 222.15
2023-12-01 15:30:00 | 227.1
2023-12-01 15:15:00 | 237.45
2023-12-01 15:00:00 | 267
2023-12-01 14:45:00 | 268.5
2023-12-01 14:30:00 | 267.15
2023-12-01 14:15:00 | 287.55
2023-12-01 14:00:00 | 392.1
2023-12-01 13:45:00 | 605.4
2023-12-01 13:30:00 | 615.45
2023-12-01 13:15:00 | 590.1
2023-12-01 13:00:00 | 854.1
2023-12-01 12:45:00 | 928.8
2023-12-01 12:30:00 | 822.45
2023-12-01 12:15:00 | 939.6
2023-12-01 12:00:00 | 854.25
2023-12-01 11:45:00 | 711.45
2023-12-01 11:30:00 | 906.6
2023-12-01 11:15:00 | 990.3
2023-12-01 11:00:00 | 828.3
2023-12-01 10:45:00 | 721.05
2023-12-01 10:30:00 | 674.25
2023-12-01 10:15:00 | 626.7
2023-12-01 10:00:00 | 594.6
2023-12-01 09:45:00 | 565.5
2023-12-01 09:30:00 | 510.6
2023-12-01 09:15:00 | 599.25
2023-12-01 09:00:00 | 549.15
2023-12-01 08:45:00 | 684.45
2023-12-01 08:30:00 | 642.9
2023-12-01 08:15:00 | 562.2
2023-12-01 08:00:00 | 564.6
2023-12-01 07:45:00 | 569.85
2023-12-01 07:30:00 | 533.85
2023-12-01 07:15:00 | 594.6
2023-12-01 07:00:00 | 561.75
2023-12-01 06:45:00 | 471.3
2023-12-01 06:30:00 | 422.55
2023-12-01 06:15:00 | 416.55
2023-12-01 06:00:00 | 328.35
2023-12-01 05:45:00 | 369
2023-12-01 05:30:00 | 437.25
2023-12-01 05:15:00 | 493.95
2023-12-01 05:00:00 | 576.6
2023-12-01 04:45:00 | 527.1
2023-12-01 04:30:00 | 497.25
2023-12-01 04:15:00 | 498.15
2023-12-01 04:00:00 | 464.1
2023-12-01 03:45:00 | 531
2023-12-01 03:30:00 | 568.65
2023-12-01 03:15:00 | 467.4
2023-12-01 03:00:00 | 544.95
2023-12-01 02:45:00 | 472.65
2023-12-01 02:30:00 | 386.25
2023-12-01 02:15:00 | 346.05
2023-12-01 02:00:00 | 359.25
2023-12-01 01:45:00 | 418.65
2023-12-01 01:30:00 | 517.65
2023-12-01 01:15:00 | 590.4
2023-12-01 01:00:00 | 761.1
2023-12-01 00:45:00 | 745.8
2023-12-01 00:30:00 | 911.7
2023-12-01 00:15:00 | 1083.75
2023-12-01 00:00:00 | 980.25
2024-01-31 23:45:00 | 622.35
2024-01-31 23:30:00 | 567.75
2024-01-31 23:15:00 | 570.3
2024-01-31 23:00:00 | 537.15
2024-01-31 22:45:00 | 603.3
2024-01-31 22:30:00 | 860.25
2024-01-31 22:15:00 | 982.5
2024-01-31 22:00:00 | 871.8
2024-01-31 21:45:00 | 805.35
2024-01-31 21:30:00 | 814.35
2024-01-31 21:15:00 | 790.8
2024-01-31 21:00:00 | 754.35
2024-01-31 20:45:00 | 794.4
2024-01-31 20:30:00 | 610.95
2024-01-31 20:15:00 | 586.95
2024-01-31 20:00:00 | 582
2024-01-31 19:45:00 | 528.3
2024-01-31 19:30:00 | 580.65
2024-01-31 19:15:00 | 613.35
2024-01-31 19:00:00 | 483.3
2024-01-31 18:45:00 | 479.1
2024-01-31 18:30:00 | 465.15
2024-01-31 18:15:00 | 433.65
2024-01-31 18:00:00 | 433.35
2024-01-31 17:45:00 | 509.25
2024-01-31 17:30:00 | 618.75
2024-01-31 17:15:00 | 601.2
2024-01-31 17:00:00 | 591.45
2024-01-31 16:45:00 | 647.1
2024-01-31 16:30:00 | 907.05
2024-01-31 16:15:00 | 733.35
2024-01-31 16:00:00 | 695.1
2024-01-31 15:45:00 | 957.15
2024-01-31 15:30:00 | 902.25
2024-01-31 15:15:00 | 914.85
2024-01-31 15:00:00 | 1035.9
2024-01-31 14:45:00 | 720.9
2024-01-31 14:30:00 | 605.1
2024-01-31 14:15:00 | 572.25
2024-01-31 14:00:00 | 495.9
2024-01-31 13:45:00 | 399.3
2024-01-31 13:30:00 | 506.25
2024-01-31 13:15:00 | 402
2024-01-31 13:00:00 | 480.3
2024-01-31 12:45:00 | 549.6
2024-01-31 12:30:00 | 610.2
2024-01-31 12:15:00 | 460.95
2024-01-31 12:00:00 | 409.2
2024-01-31 11:45:00 | 350.55
2024-01-31 11:30:00 | 384.9
2024-01-31 11:15:00 | 640.65
2024-01-31 11:00:00 | 484.2
2024-01-31 10:45:00 | 405.45
2024-01-31 10:30:00 | 387.45
2024-01-31 10:15:00 | 432.3
2024-01-31 10:00:00 | 441.9
2024-01-31 09:45:00 | 445.65
2024-01-31 09:30:00 | 548.7
2024-01-31 09:15:00 | 560.1
2024-01-31 09:00:00 | 468.6
2024-01-31 08:45:00 | 391.2
2024-01-31 08:30:00 | 431.4
2024-01-31 08:15:00 | 322.35
2024-01-31 08:00:00 | 330.15
2024-01-31 07:45:00 | 318.9
2024-01-31 07:30:00 | 322.8
2024-01-31 07:15:00 | 464.25
2024-01-31 07:00:00 | 558.3
2024-01-31 06:45:00 | 533.1
2024-01-31 06:30:00 | 672.45
2024-01-31 06:15:00 | 694.05
2024-01-31 06:00:00 | 730.35
2024-01-31 05:45:00 | 774.6
2024-01-31 05:30:00 | 743.25
2024-01-31 05:15:00 | 712.65
2024-01-31 05:00:00 | 697.5
2024-01-31 04:45:00 | 579.3
2024-01-31 04:30:00 | 593.4
2024-01-31 04:15:00 | 434.85
2024-01-31 04:00:00 | 342
2024-01-31 03:45:00 | 305.25
2024-01-31 03:30:00 | 402.75
2024-01-31 03:15:00 | 348.75
2024-01-31 03:00:00 | 366.9
2024-01-31 02:45:00 | 422.4
2024-01-31 02:30:00 | 472.05
2024-01-31 02:15:00 | 369.75
2024-01-31 02:00:00 | 378.3
2024-01-31 01:45:00 | 314.7
2024-01-31 01:30:00 | 298.35
2024-01-31 01:15:00 | 272.4
2024-01-31 01:00:00 | 323.7
2024-01-31 00:45:00 | 385.05
2024-01-31 00:30:00 | 574.8
2024-01-31 00:15:00 | 555
2024-01-31 00:00:00 | 526.2
2024-01-30 23:45:00 | 552.3
2024-01-30 23:30:00 | 486.6
2024-01-30 23:15:00 | 537.3
2024-01-30 23:00:00 | 720.3
2024-01-30 22:45:00 | 864.45
2024-01-30 22:30:00 | 774.9
2024-01-30 22:15:00 | 729.3
2024-01-30 22:00:00 | 677.7
2024-01-30 21:45:00 | 641.25
2024-01-30 21:30:00 | 655.5
2024-01-30 21:15:00 | 739.35
2024-01-30 21:00:00 | 608.4
2024-01-30 20:45:00 | 437.7
2024-01-30 20:30:00 | 414.6
2024-01-30 20:15:00 | 434.25
2024-01-30 20:00:00 | 439.35
2024-01-30 19:45:00 | 494.1
2024-01-30 19:30:00 | 450.15
2024-01-30 19:15:00 | 333.75
2024-01-30 19:00:00 | 317.85
2024-01-30 18:45:00 | 290.25
2024-01-30 18:30:00 | 332.1
2024-01-30 18:15:00 | 567.45
2024-01-30 18:00:00 | 607.2
2024-01-30 17:45:00 | 705.9
2024-01-30 17:30:00 | 817.2
2024-01-30 17:15:00 | 773.7
2024-01-30 17:00:00 | 796.8
2024-01-30 16:45:00 | 806.7
2024-01-30 16:30:00 | 819.15
2024-01-30 16:15:00 | 781.95
2024-01-30 16:00:00 | 714.3
2024-01-30 15:45:00 | 746.55
2024-01-30 15:30:00 | 737.55
2024-01-30 15:15:00 | 824.7
2024-01-30 15:00:00 | 812.1
2024-01-30 14:45:00 | 682.8
2024-01-30 14:30:00 | 693.3
2024-01-30 14:15:00 | 741.45
2024-01-30 14:00:00 | 685.2
2024-01-30 13:45:00 | 577.8
2024-01-30 13:30:00 | 610.05
2024-01-30 13:15:00 | 662.25
2024-01-30 13:00:00 | 528.9
2024-01-30 12:45:00 | 815.85
2024-01-30 12:30:00 | 480.9
2024-01-30 12:15:00 | 459.15
2024-01-30 12:00:00 | 675.6
2024-01-30 11:45:00 | 778.65
2024-01-30 11:30:00 | 717.9
2024-01-30 11:15:00 | 782.4
2024-01-30 11:00:00 | 661.95
2024-01-30 10:45:00 | 433.35
2024-01-30 10:30:00 | 474.9
2024-01-30 10:15:00 | 505.2
2024-01-30 10:00:00 | 521.25
2024-01-30 09:45:00 | 474.15
2024-01-30 09:30:00 | 489.9
2024-01-30 09:15:00 | 537.45
2024-01-30 09:00:00 | 549
2024-01-30 08:45:00 | 409.05
2024-01-30 08:30:00 | 462.45
2024-01-30 08:15:00 | 598.05
2024-01-30 08:00:00 | 859.35
2024-01-30 07:45:00 | 840.75
2024-01-30 07:30:00 | 825.3
2024-01-30 07:15:00 | 808.35
2024-01-30 07:00:00 | 672.6
2024-01-30 06:45:00 | 761.4
2024-01-30 06:30:00 | 865.95
2024-01-30 06:15:00 | 769.5
2024-01-30 06:00:00 | 643.5
2024-01-30 05:45:00 | 552.15
2024-01-30 05:30:00 | 422.55
2024-01-30 05:15:00 | 475.8
2024-01-30 05:00:00 | 398.85
2024-01-30 04:45:00 | 382.2
2024-01-30 04:30:00 | 282.9
2024-01-30 04:15:00 | 294.45
2024-01-30 04:00:00 | 281.85
2024-01-30 03:45:00 | 260.4
2024-01-30 03:30:00 | 310.8
2024-01-30 03:15:00 | 313.05
2024-01-30 03:00:00 | 323.4
2024-01-30 02:45:00 | 377.7
2024-01-30 02:30:00 | 356.25
2024-01-30 02:15:00 | 295.8
2024-01-30 02:00:00 | 280.2
2024-01-30 01:45:00 | 247.2
2024-01-30 01:30:00 | 221.4
2024-01-30 01:15:00 | 370.35
2024-01-30 01:00:00 | 514.65
2024-01-30 00:45:00 | 512.7
2024-01-30 00:30:00 | 471.3
2024-01-30 00:15:00 | 527.55
2024-01-30 00:00:00 | 470.7
2024-01-29 23:45:00 | 477.6
2024-01-29 23:30:00 | 601.2
2024-01-29 23:15:00 | 664.8
2024-01-29 23:00:00 | 600.75
2024-01-29 22:45:00 | 510.9
2024-01-29 22:30:00 | 479.1
2024-01-29 22:15:00 | 558
2024-01-29 22:00:00 | 678.3
2024-01-29 21:45:00 | 607.05
2024-01-29 21:30:00 | 673.35
2024-01-29 21:15:00 | 638.4
2024-01-29 21:00:00 | 748.35
2024-01-29 20:45:00 | 631.5
2024-01-29 20:30:00 | 643.8
2024-01-29 20:15:00 | 679.35
2024-01-29 20:00:00 | 497.1
2024-01-29 19:45:00 | 566.55
2024-01-29 19:30:00 | 841.8
2024-01-29 19:15:00 | 966.75
2024-01-29 19:00:00 | 1082.7
2024-01-29 18:45:00 | 1065.6
2024-01-29 18:30:00 | 970.8
2024-01-29 18:15:00 | 1003.2
2024-01-29 18:00:00 | 1063.95
2024-01-29 17:45:00 | 1088.85
2024-01-29 17:30:00 | 1031.85
2024-01-29 17:15:00 | 775.8
2024-01-29 17:00:00 | 609.3
2024-01-29 16:45:00 | 629.85
2024-01-29 16:30:00 | 534.75
2024-01-29 16:15:00 | 611.55
2024-01-29 16:00:00 | 612.75
2024-01-29 15:45:00 | 627.75
2024-01-29 15:30:00 | 475.95
2024-01-29 15:15:00 | 593.7
2024-01-29 15:00:00 | 614.4
2024-01-29 14:45:00 | 702.75
2024-01-29 14:30:00 | 847.05
2024-01-29 14:15:00 | 621.15
2024-01-29 14:00:00 | 695.4
2024-01-29 13:45:00 | 876
2024-01-29 13:30:00 | 1023.6
2024-01-29 13:15:00 | 898.05
2024-01-29 13:00:00 | 926.7
2024-01-29 12:45:00 | 1050.75
2024-01-29 12:30:00 | 879.75
2024-01-29 12:15:00 | 744
2024-01-29 12:00:00 | 790.65
2024-01-29 11:45:00 | 679.8
2024-01-29 11:30:00 | 595.2
2024-01-29 11:15:00 | 723.6
2024-01-29 11:00:00 | 664.2
2024-01-29 10:45:00 | 611.7
2024-01-29 10:30:00 | 811.65
2024-01-29 10:15:00 | 858.6
2024-01-29 10:00:00 | 807.45
2024-01-29 09:45:00 | 825.3
2024-01-29 09:30:00 | 759.45
2024-01-29 09:15:00 | 770.55
2024-01-29 09:00:00 | 819.45
2024-01-29 08:45:00 | 732.15
2024-01-29 08:30:00 | 585.3
2024-01-29 08:15:00 | 524.85
2024-01-29 08:00:00 | 553.35
2024-01-29 07:45:00 | 471.75
2024-01-29 07:30:00 | 369.3
2024-01-29 07:15:00 | 358.2
2024-01-29 07:00:00 | 364.05
2024-01-29 06:45:00 | 356.85
2024-01-29 06:30:00 | 342.75
2024-01-29 06:15:00 | 384.45
2024-01-29 06:00:00 | 320.25
2024-01-29 05:45:00 | 270.3
2024-01-29 05:30:00 | 267.75
2024-01-29 05:15:00 | 272.85
2024-01-29 05:00:00 | 271.95
2024-01-29 04:45:00 | 262.2
2024-01-29 04:30:00 | 216.9
2024-01-29 04:15:00 | 241.8
2024-01-29 04:00:00 | 325.95
2024-01-29 03:45:00 | 395.55
2024-01-29 03:30:00 | 448.05
2024-01-29 03:15:00 | 388.8
2024-01-29 03:00:00 | 448.8
2024-01-29 02:45:00 | 433.95
2024-01-29 02:30:00 | 345.6
2024-01-29 02:15:00 | 452.7
2024-01-29 02:00:00 | 624.15
2024-01-29 01:45:00 | 464.55
2024-01-29 01:30:00 | 448.05
2024-01-29 01:15:00 | 409.5
2024-01-29 01:00:00 | 292.5
2024-01-29 00:45:00 | 377.25
2024-01-29 00:30:00 | 370.95
2024-01-29 00:15:00 | 388.65
2024-01-29 00:00:00 | 346.65
2024-01-28 23:45:00 | 294.6
2024-01-28 23:30:00 | 299.25
2024-01-28 23:15:00 | 229.8
2024-01-28 23:00:00 | 263.85
2024-01-28 22:45:00 | 390
2024-01-28 22:30:00 | 557.7
2024-01-28 22:15:00 | 655.35
2024-01-28 22:00:00 | 574.05
2024-01-28 21:45:00 | 623.55
2024-01-28 21:30:00 | 700.65
2024-01-28 21:15:00 | 715.95
2024-01-28 21:00:00 | 642.15
2024-01-28 20:45:00 | 726
2024-01-28 20:30:00 | 713.85
2024-01-28 20:15:00 | 728.7
2024-01-28 20:00:00 | 792.9
2024-01-28 19:45:00 | 801.45
2024-01-28 19:30:00 | 683.1
2024-01-28 19:15:00 | 691.35
2024-01-28 19:00:00 | 632.85
2024-01-28 18:45:00 | 672.45
2024-01-28 18:30:00 | 707.4
2024-01-28 18:15:00 | 660.9
2024-01-28 18:00:00 | 565.05
2024-01-28 17:45:00 | 494.55
2024-01-28 17:30:00 | 591.15
2024-01-28 17:15:00 | 654.15
2024-01-28 17:00:00 | 755.55
2024-01-28 16:45:00 | 817.35
2024-01-28 16:30:00 | 900.3
2024-01-28 16:15:00 | 916.65
2024-01-28 16:00:00 | 907.2
2024-01-28 15:45:00 | 912.45
2024-01-28 15:30:00 | 733.5
2024-01-28 15:15:00 | 636.6
2024-01-28 15:00:00 | 663.45
2024-01-28 14:45:00 | 726.15
2024-01-28 14:30:00 | 607.95
2024-01-28 14:15:00 | 449.1
2024-01-28 14:00:00 | 431.7
2024-01-28 13:45:00 | 395.55
2024-01-28 13:30:00 | 265.35
2024-01-28 13:15:00 | 202.65
2024-01-28 13:00:00 | 192.75
2024-01-28 12:45:00 | 433.5
2024-01-28 12:30:00 | 350.1
2024-01-28 12:15:00 | 506.4
2024-01-28 12:00:00 | 598.2
2024-01-28 11:45:00 | 594.6
2024-01-28 11:30:00 | 706.65
2024-01-28 11:15:00 | 741
2024-01-28 11:00:00 | 747.75
2024-01-28 10:45:00 | 874.5
2024-01-28 10:30:00 | 829.5
2024-01-28 10:15:00 | 617.25
2024-01-28 10:00:00 | 477.15
2024-01-28 09:45:00 | 583.8
2024-01-28 09:30:00 | 573.9
2024-01-28 09:15:00 | 457.05
2024-01-28 09:00:00 | 509.25
2024-01-28 08:45:00 | 553.05
2024-01-28 08:30:00 | 561.15
2024-01-28 08:15:00 | 471.9
2024-01-28 08:00:00 | 532.8
2024-01-28 07:45:00 | 581.4
2024-01-28 07:30:00 | 394.05
2024-01-28 07:15:00 | 289.95
2024-01-28 07:00:00 | 292.65
2024-01-28 06:45:00 | 237.15
2024-01-28 06:30:00 | 235.35
2024-01-28 06:15:00 | 178.65
2024-01-28 06:00:00 | 182.4
2024-01-28 05:45:00 | 185.25
2024-01-28 05:30:00 | 173.25
2024-01-28 05:15:00 | 231.45
2024-01-28 05:00:00 | 249.6
2024-01-28 04:45:00 | 226.65
2024-01-28 04:30:00 | 194.4
2024-01-28 04:15:00 | 226.8
2024-01-28 04:00:00 | 205.5
2024-01-28 03:45:00 | 238.05
2024-01-28 03:30:00 | 250.35
2024-01-28 03:15:00 | 386.4
2024-01-28 03:00:00 | 473.25
2024-01-28 02:45:00 | 399.75
2024-01-28 02:30:00 | 501.45
2024-01-28 02:15:00 | 537.9
2024-01-28 02:00:00 | 481.05
2024-01-28 01:45:00 | 475.8
2024-01-28 01:30:00 | 497.25
2024-01-28 01:15:00 | 580.8
2024-01-28 01:00:00 | 732.15
2024-01-28 00:45:00 | 1011.75
2024-01-28 00:30:00 | 890.1
2024-01-28 00:15:00 | 803.7
2024-01-28 00:00:00 | 902.4
2024-01-27 23:45:00 | 834.75
2024-01-27 23:30:00 | 758.7
2024-01-27 23:15:00 | 1013.25
2024-01-27 23:00:00 | 952.8
2024-01-27 22:45:00 | 715.5
2024-01-27 22:30:00 | 561.15
2024-01-27 22:15:00 | 590.55
2024-01-27 22:00:00 | 497.1
2024-01-27 21:45:00 | 517.5
2024-01-27 21:30:00 | 445.05
2024-01-27 21:15:00 | 432.75
2024-01-27 21:00:00 | 467.4
2024-01-27 20:45:00 | 462
2024-01-27 20:30:00 | 535.2
2024-01-27 20:15:00 | 535.35
2024-01-27 20:00:00 | 480
2024-01-27 19:45:00 | 458.7
2024-01-27 19:30:00 | 495.75
2024-01-27 19:15:00 | 575.7
2024-01-27 19:00:00 | 685.65
2024-01-27 18:45:00 | 717.45
2024-01-27 18:30:00 | 728.1
2024-01-27 18:15:00 | 825.15
2024-01-27 18:00:00 | 712.8
2024-01-27 17:45:00 | 761.55
2024-01-27 17:30:00 | 788.25
2024-01-27 17:15:00 | 629.7
2024-01-27 17:00:00 | 552.6
2024-01-27 16:45:00 | 655.95
2024-01-27 16:30:00 | 759.45
2024-01-27 16:15:00 | 700.35
2024-01-27 16:00:00 | 701.1
2024-01-27 15:45:00 | 856.95
2024-01-27 15:30:00 | 906.3
2024-01-27 15:15:00 | 803.1
2024-01-27 15:00:00 | 1017
2024-01-27 14:45:00 | 971.4
2024-01-27 14:30:00 | 1021.5
2024-01-27 14:15:00 | 836.4
2024-01-27 14:00:00 | 782.55
2024-01-27 13:45:00 | 743.7
2024-01-27 13:30:00 | 788.1
2024-01-27 13:15:00 | 634.2
2024-01-27 13:00:00 | 584.25
2024-01-27 12:45:00 | 600.9
2024-01-27 12:30:00 | 579.9
2024-01-27 12:15:00 | 475.2
2024-01-27 12:00:00 | 540.6
2024-01-27 11:45:00 | 410.25
2024-01-27 11:30:00 | 531.45
2024-01-27 11:15:00 | 522.45
2024-01-27 11:00:00 | 624.15
2024-01-27 10:45:00 | 665.55
2024-01-27 10:30:00 | 663.75
2024-01-27 10:15:00 | 593.25
2024-01-27 10:00:00 | 457.95
2024-01-27 09:45:00 | 567
2024-01-27 09:30:00 | 506.1
2024-01-27 09:15:00 | 477.3
2024-01-27 09:00:00 | 424.2
2024-01-27 08:45:00 | 428.55
2024-01-27 08:30:00 | 416.1
2024-01-27 08:15:00 | 416.55
2024-01-27 08:00:00 | 480.9
2024-01-27 07:45:00 | 550.05
2024-01-27 07:30:00 | 548.85
2024-01-27 07:15:00 | 521.25
2024-01-27 07:00:00 | 531.75
2024-01-27 06:45:00 | 572.1
2024-01-27 06:30:00 | 437.7
2024-01-27 06:15:00 | 534.3
2024-01-27 06:00:00 | 743.1
2024-01-27 05:45:00 | 746.85
2024-01-27 05:30:00 | 654.45
2024-01-27 05:15:00 | 649.5
2024-01-27 05:00:00 | 571.5
2024-01-27 04:45:00 | 554.7
2024-01-27 04:30:00 | 777.9
2024-01-27 04:15:00 | 595.65
2024-01-27 04:00:00 | 493.8
2024-01-27 03:45:00 | 425.1
2024-01-27 03:30:00 | 363.45
2024-01-27 03:15:00 | 311.55
2024-01-27 03:00:00 | 319.95
2024-01-27 02:45:00 | 328.95
2024-01-27 02:30:00 | 324.9
2024-01-27 02:15:00 | 331.2
2024-01-27 02:00:00 | 363.75
2024-01-27 01:45:00 | 362.7
2024-01-27 01:30:00 | 348.75
2024-01-27 01:15:00 | 439.5
2024-01-27 01:00:00 | 671.7
2024-01-27 00:45:00 | 545.85
2024-01-27 00:30:00 | 526.2
2024-01-27 00:15:00 | 550.05
2024-01-27 00:00:00 | 526.95
2024-01-26 23:45:00 | 595.05
2024-01-26 23:30:00 | 672.15
2024-01-26 23:15:00 | 560.25
2024-01-26 23:00:00 | 511.5
2024-01-26 22:45:00 | 603.45
2024-01-26 22:30:00 | 766.95
2024-01-26 22:15:00 | 657.6
2024-01-26 22:00:00 | 687
2024-01-26 21:45:00 | 677.4
2024-01-26 21:30:00 | 605.7
2024-01-26 21:15:00 | 589.2
2024-01-26 21:00:00 | 657.3
2024-01-26 20:45:00 | 723
2024-01-26 20:30:00 | 877.35
2024-01-26 20:15:00 | 846
2024-01-26 20:00:00 | 765.9
2024-01-26 19:45:00 | 815.85
2024-01-26 19:30:00 | 746.7
2024-01-26 19:15:00 | 703.8
2024-01-26 19:00:00 | 764.85
2024-01-26 18:45:00 | 871.65
2024-01-26 18:30:00 | 698.55
2024-01-26 18:15:00 | 777.45
2024-01-26 18:00:00 | 745.35
2024-01-26 17:45:00 | 757.5
2024-01-26 17:30:00 | 816.15
2024-01-26 17:15:00 | 789.9
2024-01-26 17:00:00 | 776.4
2024-01-26 16:45:00 | 841.2
2024-01-26 16:30:00 | 828.9
2024-01-26 16:15:00 | 711
2024-01-26 16:00:00 | 588.15
2024-01-26 15:45:00 | 611.85
2024-01-26 15:30:00 | 569.7
2024-01-26 15:15:00 | 535.65
2024-01-26 15:00:00 | 544.05
2024-01-26 14:45:00 | 660
2024-01-26 14:30:00 | 718.35
2024-01-26 14:15:00 | 746.25
2024-01-26 14:00:00 | 801.45
2024-01-26 13:45:00 | 598.5
2024-01-26 13:30:00 | 560.55
2024-01-26 13:15:00 | 512.1
2024-01-26 13:00:00 | 639
2024-01-26 12:45:00 | 515.7
2024-01-26 12:30:00 | 564.9
2024-01-26 12:15:00 | 719.25
2024-01-26 12:00:00 | 669.9
2024-01-26 11:45:00 | 685.05
2024-01-26 11:30:00 | 517.65
2024-01-26 11:15:00 | 472.35
2024-01-26 11:00:00 | 544.35
2024-01-26 10:45:00 | 777.15
2024-01-26 10:30:00 | 679.5
2024-01-26 10:15:00 | 535.05
2024-01-26 10:00:00 | 627
2024-01-26 09:45:00 | 664.8
2024-01-26 09:30:00 | 657.6
2024-01-26 09:15:00 | 605.25
2024-01-26 09:00:00 | 879.3
2024-01-26 08:45:00 | 612.45
2024-01-26 08:30:00 | 787.5
2024-01-26 08:15:00 | 641.1
2024-01-26 08:00:00 | 547.35
2024-01-26 07:45:00 | 646.95
2024-01-26 07:30:00 | 330.3
2024-01-26 07:15:00 | 392.55
2024-01-26 07:00:00 | 337.95
2024-01-26 06:45:00 | 324.9
2024-01-26 06:30:00 | 288.6
2024-01-26 06:15:00 | 333.75
2024-01-26 06:00:00 | 309.6
2024-01-26 05:45:00 | 288.6
2024-01-26 05:30:00 | 285
2024-01-26 05:15:00 | 304.8
2024-01-26 05:00:00 | 381
2024-01-26 04:45:00 | 428.7
2024-01-26 04:30:00 | 531.6
2024-01-26 04:15:00 | 505.5
2024-01-26 04:00:00 | 482.25
2024-01-26 03:45:00 | 576.75
2024-01-26 03:30:00 | 400.5
2024-01-26 03:15:00 | 489.75
2024-01-26 03:00:00 | 507.45
2024-01-26 02:45:00 | 537.45
2024-01-26 02:30:00 | 443.1
2024-01-26 02:15:00 | 426
2024-01-26 02:00:00 | 348.45
2024-01-26 01:45:00 | 295.35
2024-01-26 01:30:00 | 315.75
2024-01-26 01:15:00 | 397.65
2024-01-26 01:00:00 | 360.15
2024-01-26 00:45:00 | 277.8
2024-01-26 00:30:00 | 315.45
2024-01-26 00:15:00 | 273.75
2024-01-26 00:00:00 | 254.1
2024-01-25 23:45:00 | 246.15
2024-01-25 23:30:00 | 289.5
2024-01-25 23:15:00 | 286.2
2024-01-25 23:00:00 | 292.35
2024-01-25 22:45:00 | 290.25
2024-01-25 22:30:00 | 287.4
2024-01-25 22:15:00 | 286.65
2024-01-25 22:00:00 | 415.2
2024-01-25 21:45:00 | 588.75
2024-01-25 21:30:00 | 525
2024-01-25 21:15:00 | 550.35
2024-01-25 21:00:00 | 603.75
2024-01-25 20:45:00 | 580.65
2024-01-25 20:30:00 | 534.9
2024-01-25 20:15:00 | 656.1
2024-01-25 20:00:00 | 581.55
2024-01-25 19:45:00 | 538.95
2024-01-25 19:30:00 | 672.45
2024-01-25 19:15:00 | 514.05
2024-01-25 19:00:00 | 798.3
2024-01-25 18:45:00 | 803.4
2024-01-25 18:30:00 | 747.45
2024-01-25 18:15:00 | 691.65
2024-01-25 18:00:00 | 670.5
2024-01-25 17:45:00 | 751.95
2024-01-25 17:30:00 | 768.75
2024-01-25 17:15:00 | 999
2024-01-25 17:00:00 | 900.15
2024-01-25 16:45:00 | 770.85
2024-01-25 16:30:00 | 711.6
2024-01-25 16:15:00 | 652.35
2024-01-25 16:00:00 | 532.2
2024-01-25 15:45:00 | 666.75
2024-01-25 15:30:00 | 612.3
2024-01-25 15:15:00 | 618.3
2024-01-25 15:00:00 | 621.15
2024-01-25 14:45:00 | 532.65
2024-01-25 14:30:00 | 456.45
2024-01-25 14:15:00 | 629.25
2024-01-25 14:00:00 | 693.45
2024-01-25 13:45:00 | 658.05
2024-01-25 13:30:00 | 508.35
2024-01-25 13:15:00 | 553.8
2024-01-25 13:00:00 | 441.6
2024-01-25 12:45:00 | 517.2
2024-01-25 12:30:00 | 585.15
2024-01-25 12:15:00 | 639.15
2024-01-25 12:00:00 | 787.2
2024-01-25 11:45:00 | 687
2024-01-25 11:30:00 | 753.6
2024-01-25 11:15:00 | 846.45
2024-01-25 11:00:00 | 759.15
2024-01-25 10:45:00 | 838.65
2024-01-25 10:30:00 | 844.95
2024-01-25 10:15:00 | 726
2024-01-25 10:00:00 | 756.6
2024-01-25 09:45:00 | 646.5
2024-01-25 09:30:00 | 578.25
2024-01-25 09:15:00 | 565.65
2024-01-25 09:00:00 | 710.55
2024-01-25 08:45:00 | 766.35
2024-01-25 08:30:00 | 665.7
2024-01-25 08:15:00 | 665.7
2024-01-25 08:00:00 | 749.1
2024-01-25 07:45:00 | 669.45
2024-01-25 07:30:00 | 519.45
2024-01-25 07:15:00 | 634.95
2024-01-25 07:00:00 | 542.85
2024-01-25 06:45:00 | 432.75
2024-01-25 06:30:00 | 386.7
2024-01-25 06:15:00 | 393.45
2024-01-25 06:00:00 | 299.85
2024-01-25 05:45:00 | 298.5
2024-01-25 05:30:00 | 367.05
2024-01-25 05:15:00 | 561
2024-01-25 05:00:00 | 599.4
2024-01-25 04:45:00 | 613.35
2024-01-25 04:30:00 | 551.55
2024-01-25 04:15:00 | 561.9
2024-01-25 04:00:00 | 465.6
2024-01-25 03:45:00 | 510
2024-01-25 03:30:00 | 542.55
2024-01-25 03:15:00 | 481.2
2024-01-25 03:00:00 | 399
2024-01-25 02:45:00 | 374.1
2024-01-25 02:30:00 | 338.55
2024-01-25 02:15:00 | 389.55
2024-01-25 02:00:00 | 337.2
2024-01-25 01:45:00 | 299.55
2024-01-25 01:30:00 | 379.65
2024-01-25 01:15:00 | 351.75
2024-01-25 01:00:00 | 320.7
2024-01-25 00:45:00 | 342.9
2024-01-25 00:30:00 | 370.8
2024-01-25 00:15:00 | 296.1
2024-01-25 00:00:00 | 288.75
2024-01-24 23:45:00 | 271.8
2024-01-24 23:30:00 | 295.8
2024-01-24 23:15:00 | 258
2024-01-24 23:00:00 | 265.35
2024-01-24 22:45:00 | 271.35
2024-01-24 22:30:00 | 243.15
2024-01-24 22:15:00 | 317.1
2024-01-24 22:00:00 | 391.35
2024-01-24 21:45:00 | 570.3
2024-01-24 21:30:00 | 558.75
2024-01-24 21:15:00 | 551.1
2024-01-24 21:00:00 | 687.3
2024-01-24 20:45:00 | 603.3
2024-01-24 20:30:00 | 676.05
2024-01-24 20:15:00 | 743.85
2024-01-24 20:00:00 | 782.1
2024-01-24 19:45:00 | 837.9
2024-01-24 19:30:00 | 814.65
2024-01-24 19:15:00 | 920.25
2024-01-24 19:00:00 | 738.75
2024-01-24 18:45:00 | 782.7
2024-01-24 18:30:00 | 752.55
2024-01-24 18:15:00 | 913.95
2024-01-24 18:00:00 | 706.65
2024-01-24 17:45:00 | 593.1
2024-01-24 17:30:00 | 574.8
2024-01-24 17:15:00 | 694.95
2024-01-24 17:00:00 | 677.25
2024-01-24 16:45:00 | 720.75
2024-01-24 16:30:00 | 951.3
2024-01-24 16:15:00 | 930.45
2024-01-24 16:00:00 | 939
2024-01-24 15:45:00 | 920.4
2024-01-24 15:30:00 | 918.45
2024-01-24 15:15:00 | 741.15
2024-01-24 15:00:00 | 747.3
2024-01-24 14:45:00 | 533.7
2024-01-24 14:30:00 | 512.85
2024-01-24 14:15:00 | 360.9
2024-01-24 14:00:00 | 388.95
2024-01-24 13:45:00 | 324
2024-01-24 13:30:00 | 353.55
2024-01-24 13:15:00 | 354.45
2024-01-24 13:00:00 | 506.85
2024-01-24 12:45:00 | 607.5
2024-01-24 12:30:00 | 479.55
2024-01-24 12:15:00 | 485.4
2024-01-24 12:00:00 | 503.7
2024-01-24 11:45:00 | 367.65
2024-01-24 11:30:00 | 565.5
2024-01-24 11:15:00 | 890.55
2024-01-24 11:00:00 | 689.85
2024-01-24 10:45:00 | 659.25
2024-01-24 10:30:00 | 751.35
2024-01-24 10:15:00 | 679.95
2024-01-24 10:00:00 | 575.4
2024-01-24 09:45:00 | 758.1
2024-01-24 09:30:00 | 585
2024-01-24 09:15:00 | 546.9
2024-01-24 09:00:00 | 429.75
2024-01-24 08:45:00 | 529.2
2024-01-24 08:30:00 | 453.45
2024-01-24 08:15:00 | 444
2024-01-24 08:00:00 | 429.9
2024-01-24 07:45:00 | 520.8
2024-01-24 07:30:00 | 346.65
2024-01-24 07:15:00 | 354.9
2024-01-24 07:00:00 | 344.1
2024-01-24 06:45:00 | 394.5
2024-01-24 06:30:00 | 305.4
2024-01-24 06:15:00 | 350.1
2024-01-24 06:00:00 | 256.35
2024-01-24 05:45:00 | 212.25
2024-01-24 05:30:00 | 203.1
2024-01-24 05:15:00 | 230.4
2024-01-24 05:00:00 | 266.85
2024-01-24 04:45:00 | 324
2024-01-24 04:30:00 | 490.35
2024-01-24 04:15:00 | 500.7
2024-01-24 04:00:00 | 442.95
2024-01-24 03:45:00 | 516.45
2024-01-24 03:30:00 | 420
2024-01-24 03:15:00 | 413.25
2024-01-24 03:00:00 | 460.35
2024-01-24 02:45:00 | 475.2
2024-01-24 02:30:00 | 417
2024-01-24 02:15:00 | 449.85
2024-01-24 02:00:00 | 500.55
2024-01-24 01:45:00 | 457.8
2024-01-24 01:30:00 | 379.65
2024-01-24 01:15:00 | 407.55
2024-01-24 01:00:00 | 438.75
2024-01-24 00:45:00 | 423.75
2024-01-24 00:30:00 | 369.6
2024-01-24 00:15:00 | 326.1
2024-01-24 00:00:00 | 326.7
2024-01-23 23:45:00 | 280.5
2024-01-23 23:30:00 | 325.95
2024-01-23 23:15:00 | 517.5
2024-01-23 23:00:00 | 604.2
2024-01-23 22:45:00 | 548.25
2024-01-23 22:30:00 | 615.75
2024-01-23 22:15:00 | 837.3
2024-01-23 22:00:00 | 802.5
2024-01-23 21:45:00 | 925.8
2024-01-23 21:30:00 | 1013.1
2024-01-23 21:15:00 | 934.35
2024-01-23 21:00:00 | 727.2
2024-01-23 20:45:00 | 780
2024-01-23 20:30:00 | 834
2024-01-23 20:15:00 | 868.95
2024-01-23 20:00:00 | 600
2024-01-23 19:45:00 | 592.8
2024-01-23 19:30:00 | 614.55
2024-01-23 19:15:00 | 622.2
2024-01-23 19:00:00 | 745.65
2024-01-23 18:45:00 | 726.15
2024-01-23 18:30:00 | 688.05
2024-01-23 18:15:00 | 618.3
2024-01-23 18:00:00 | 576.9
2024-01-23 17:45:00 | 704.4
2024-01-23 17:30:00 | 788.7
2024-01-23 17:15:00 | 893.1
2024-01-23 17:00:00 | 827.7
2024-01-23 16:45:00 | 711.3
2024-01-23 16:30:00 | 882.9
2024-01-23 16:15:00 | 723.15
2024-01-23 16:00:00 | 594.45
2024-01-23 15:45:00 | 727.05
2024-01-23 15:30:00 | 654
2024-01-23 15:15:00 | 568.2
2024-01-23 15:00:00 | 413.1
2024-01-23 14:45:00 | 365.85
2024-01-23 14:30:00 | 294.75
2024-01-23 14:15:00 | 358.95
2024-01-23 14:00:00 | 381
2024-01-23 13:45:00 | 671.25
2024-01-23 13:30:00 | 667.8
2024-01-23 13:15:00 | 727.05
2024-01-23 13:00:00 | 682.65
2024-01-23 12:45:00 | 676.65
2024-01-23 12:30:00 | 697.65
2024-01-23 12:15:00 | 808.65
2024-01-23 12:00:00 | 727.35
2024-01-23 11:45:00 | 785.55
2024-01-23 11:30:00 | 649.8
2024-01-23 11:15:00 | 672.9
2024-01-23 11:00:00 | 737.25
2024-01-23 10:45:00 | 910.95
2024-01-23 10:30:00 | 622.8
2024-01-23 10:15:00 | 749.85
2024-01-23 10:00:00 | 665.55
2024-01-23 09:45:00 | 721.95
2024-01-23 09:30:00 | 605.85
2024-01-23 09:15:00 | 580.5
2024-01-23 09:00:00 | 443.7
2024-01-23 08:45:00 | 472.8
2024-01-23 08:30:00 | 408.3
2024-01-23 08:15:00 | 439.8
2024-01-23 08:00:00 | 398.4
2024-01-23 07:45:00 | 346.2
2024-01-23 07:30:00 | 380.85
2024-01-23 07:15:00 | 411.15
2024-01-23 07:00:00 | 597.75
2024-01-23 06:45:00 | 491.25
2024-01-23 06:30:00 | 432
2024-01-23 06:15:00 | 522.45
2024-01-23 06:00:00 | 470.1
2024-01-23 05:45:00 | 454.2
2024-01-23 05:30:00 | 513.6
2024-01-23 05:15:00 | 592.95
2024-01-23 05:00:00 | 719.4
2024-01-23 04:45:00 | 639.3
2024-01-23 04:30:00 | 568.65
2024-01-23 04:15:00 | 591.6
2024-01-23 04:00:00 | 613.05
2024-01-23 03:45:00 | 541.8
2024-01-23 03:30:00 | 561.15
2024-01-23 03:15:00 | 510.45
2024-01-23 03:00:00 | 419.85
2024-01-23 02:45:00 | 313.65
2024-01-23 02:30:00 | 339.45
2024-01-23 02:15:00 | 299.25
2024-01-23 02:00:00 | 213.9
2024-01-23 01:45:00 | 293.85
2024-01-23 01:30:00 | 342.75
2024-01-23 01:15:00 | 359.4
2024-01-23 01:00:00 | 399
2024-01-23 00:45:00 | 419.1
2024-01-23 00:30:00 | 375.45
2024-01-23 00:15:00 | 345.75
2024-01-23 00:00:00 | 451.95
2024-01-22 23:45:00 | 434.1
2024-01-22 23:30:00 | 547.5
2024-01-22 23:15:00 | 493.95
2024-01-22 23:00:00 | 483.9
2024-01-22 22:45:00 | 563.4
2024-01-22 22:30:00 | 447.3
2024-01-22 22:15:00 | 523.05
2024-01-22 22:00:00 | 584.85
2024-01-22 21:45:00 | 574.95
2024-01-22 21:30:00 | 591.3
2024-01-22 21:15:00 | 716.7
2024-01-22 21:00:00 | 616.8
2024-01-22 20:45:00 | 595.2
2024-01-22 20:30:00 | 705.3
2024-01-22 20:15:00 | 800.85
2024-01-22 20:00:00 | 952.35
2024-01-22 19:45:00 | 1030.65
2024-01-22 19:30:00 | 844.8
2024-01-22 19:15:00 | 798.75
2024-01-22 19:00:00 | 849.3
2024-01-22 18:45:00 | 788.25
2024-01-22 18:30:00 | 779.7
2024-01-22 18:15:00 | 841.2
2024-01-22 18:00:00 | 609.15
2024-01-22 17:45:00 | 625.5
2024-01-22 17:30:00 | 483.15
2024-01-22 17:15:00 | 525.75
2024-01-22 17:00:00 | 688.05
2024-01-22 16:45:00 | 734.55
2024-01-22 16:30:00 | 917.7
2024-01-22 16:15:00 | 779.7
2024-01-22 16:00:00 | 754.35
2024-01-22 15:45:00 | 863.25
2024-01-22 15:30:00 | 966.3
2024-01-22 15:15:00 | 962.4
2024-01-22 15:00:00 | 1107
2024-01-22 14:45:00 | 983.1
2024-01-22 14:30:00 | 824.25
2024-01-22 14:15:00 | 851.4
2024-01-22 14:00:00 | 801.75
2024-01-22 13:45:00 | 772.95
2024-01-22 13:30:00 | 804
2024-01-22 13:15:00 | 695.55
2024-01-22 13:00:00 | 711.45
2024-01-22 12:45:00 | 700.8
2024-01-22 12:30:00 | 928.2
2024-01-22 12:15:00 | 749.4
2024-01-22 12:00:00 | 658.35
2024-01-22 11:45:00 | 894.3
2024-01-22 11:30:00 | 754.35
2024-01-22 11:15:00 | 921
2024-01-22 11:00:00 | 882.3
2024-01-22 10:45:00 | 755.25
2024-01-22 10:30:00 | 731.25
2024-01-22 10:15:00 | 940.95
2024-01-22 10:00:00 | 949.35
2024-01-22 09:45:00 | 789.45
2024-01-22 09:30:00 | 774
2024-01-22 09:15:00 | 768
2024-01-22 09:00:00 | 789.75
2024-01-22 08:45:00 | 597.75
2024-01-22 08:30:00 | 651.9
2024-01-22 08:15:00 | 460.8
2024-01-22 08:00:00 | 462
2024-01-22 07:45:00 | 364.35
2024-01-22 07:30:00 | 379.35
2024-01-22 07:15:00 | 323.85
2024-01-22 07:00:00 | 304.2
2024-01-22 06:45:00 | 313.65
2024-01-22 06:30:00 | 303.75
2024-01-22 06:15:00 | 300.3
2024-01-22 06:00:00 | 281.55
2024-01-22 05:45:00 | 220.65
2024-01-22 05:30:00 | 184.05
2024-01-22 05:15:00 | 143.25
2024-01-22 05:00:00 | 145.65
2024-01-22 04:45:00 | 197.4
2024-01-22 04:30:00 | 178.35
2024-01-22 04:15:00 | 177.15
2024-01-22 04:00:00 | 183
2024-01-22 03:45:00 | 181.65
2024-01-22 03:30:00 | 182.7
2024-01-22 03:15:00 | 175.95
2024-01-22 03:00:00 | 184.05
2024-01-22 02:45:00 | 180
2024-01-22 02:30:00 | 202.35
2024-01-22 02:15:00 | 205.35
2024-01-22 02:00:00 | 221.4
2024-01-22 01:45:00 | 221.4
2024-01-22 01:30:00 | 224.4
2024-01-22 01:15:00 | 223.65
2024-01-22 01:00:00 | 221.25
2024-01-22 00:45:00 | 180.15
2024-01-22 00:30:00 | 222.15
2024-01-22 00:15:00 | 220.2
2024-01-22 00:00:00 | 243.45
2024-01-21 23:45:00 | 238.95
2024-01-21 23:30:00 | 227.55
2024-01-21 23:15:00 | 227.1
2024-01-21 23:00:00 | 223.95
2024-01-21 22:45:00 | 252.75
2024-01-21 22:30:00 | 366.3
2024-01-21 22:15:00 | 545.55
2024-01-21 22:00:00 | 526.35
2024-01-21 21:45:00 | 572.4
2024-01-21 21:30:00 | 777.15
2024-01-21 21:15:00 | 798
2024-01-21 21:00:00 | 772.8
2024-01-21 20:45:00 | 871.95
2024-01-21 20:30:00 | 759.9
2024-01-21 20:15:00 | 582.45
2024-01-21 20:00:00 | 957.15
2024-01-21 19:45:00 | 897.75
2024-01-21 19:30:00 | 828
2024-01-21 19:15:00 | 802.65
2024-01-21 19:00:00 | 792
2024-01-21 18:45:00 | 803.25
2024-01-21 18:30:00 | 847.8
2024-01-21 18:15:00 | 863.1
2024-01-21 18:00:00 | 703.5
2024-01-21 17:45:00 | 550.05
2024-01-21 17:30:00 | 489
2024-01-21 17:15:00 | 488.25
2024-01-21 17:00:00 | 462
2024-01-21 16:45:00 | 579.9
2024-01-21 16:30:00 | 767.4
2024-01-21 16:15:00 | 787.05
2024-01-21 16:00:00 | 727.5
2024-01-21 15:45:00 | 781.05
2024-01-21 15:30:00 | 635.85
2024-01-21 15:15:00 | 528
2024-01-21 15:00:00 | 504.75
2024-01-21 14:45:00 | 680.55
2024-01-21 14:30:00 | 558.6
2024-01-21 14:15:00 | 479.55
2024-01-21 14:00:00 | 483.6
2024-01-21 13:45:00 | 314.25
2024-01-21 13:30:00 | 299.55
2024-01-21 13:15:00 | 518.1
2024-01-21 13:00:00 | 544.65
2024-01-21 12:45:00 | 848.1
2024-01-21 12:30:00 | 678
2024-01-21 12:15:00 | 543
2024-01-21 12:00:00 | 740.1
2024-01-21 11:45:00 | 790.2
2024-01-21 11:30:00 | 892.05
2024-01-21 11:15:00 | 937.8
2024-01-21 11:00:00 | 906
2024-01-21 10:45:00 | 922.05
2024-01-21 10:30:00 | 636.6
2024-01-21 10:15:00 | 689.7
2024-01-21 10:00:00 | 757.95
2024-01-21 09:45:00 | 670.95
2024-01-21 09:30:00 | 647.25
2024-01-21 09:15:00 | 555
2024-01-21 09:00:00 | 429.9
2024-01-21 08:45:00 | 388.35
2024-01-21 08:30:00 | 323.25
2024-01-21 08:15:00 | 364.05
2024-01-21 08:00:00 | 407.1
2024-01-21 07:45:00 | 388.05
2024-01-21 07:30:00 | 361.5
2024-01-21 07:15:00 | 373.35
2024-01-21 07:00:00 | 311.25
2024-01-21 06:45:00 | 347.1
2024-01-21 06:30:00 | 297.45
2024-01-21 06:15:00 | 216
2024-01-21 06:00:00 | 199.05
2024-01-21 05:45:00 | 226.5
2024-01-21 05:30:00 | 223.65
2024-01-21 05:15:00 | 197.25
2024-01-21 05:00:00 | 190.2
2024-01-21 04:45:00 | 209.85
2024-01-21 04:30:00 | 144.6
2024-01-21 04:15:00 | 179.85
2024-01-21 04:00:00 | 203.25
2024-01-21 03:45:00 | 226.2
2024-01-21 03:30:00 | 268.8
2024-01-21 03:15:00 | 462.75
2024-01-21 03:00:00 | 434.25
2024-01-21 02:45:00 | 458.85
2024-01-21 02:30:00 | 487.5
2024-01-21 02:15:00 | 440.25
2024-01-21 02:00:00 | 438.75
2024-01-21 01:45:00 | 421.35
2024-01-21 01:30:00 | 476.25
2024-01-21 01:15:00 | 382.05
2024-01-21 01:00:00 | 369.9
2024-01-21 00:45:00 | 468.6
2024-01-21 00:30:00 | 609.3
2024-01-21 00:15:00 | 533.85
2024-01-21 00:00:00 | 564.9
2024-01-20 23:45:00 | 633.3
2024-01-20 23:30:00 | 622.5
2024-01-20 23:15:00 | 550.2
2024-01-20 23:00:00 | 599.4
2024-01-20 22:45:00 | 600.45
2024-01-20 22:30:00 | 506.7
2024-01-20 22:15:00 | 381
2024-01-20 22:00:00 | 424.2
2024-01-20 21:45:00 | 434.7
2024-01-20 21:30:00 | 604.2
2024-01-20 21:15:00 | 581.7
2024-01-20 21:00:00 | 576.6
2024-01-20 20:45:00 | 728.4
2024-01-20 20:30:00 | 787.05
2024-01-20 20:15:00 | 912.6
2024-01-20 20:00:00 | 902.25
2024-01-20 19:45:00 | 979.35
2024-01-20 19:30:00 | 810.75
2024-01-20 19:15:00 | 867
2024-01-20 19:00:00 | 762.3
2024-01-20 18:45:00 | 774.45
2024-01-20 18:30:00 | 809.1
2024-01-20 18:15:00 | 691.65
2024-01-20 18:00:00 | 523.95
2024-01-20 17:45:00 | 581.25
2024-01-20 17:30:00 | 589.05
2024-01-20 17:15:00 | 477.45
2024-01-20 17:00:00 | 651.75
2024-01-20 16:45:00 | 696.3
2024-01-20 16:30:00 | 702.45
2024-01-20 16:15:00 | 763.05
2024-01-20 16:00:00 | 955.05
2024-01-20 15:45:00 | 987.75
2024-01-20 15:30:00 | 932.85
2024-01-20 15:15:00 | 1031.7
2024-01-20 15:00:00 | 986.7
2024-01-20 14:45:00 | 877.2
2024-01-20 14:30:00 | 778.95
2024-01-20 14:15:00 | 922.5
2024-01-20 14:00:00 | 730.8
2024-01-20 13:45:00 | 749.55
2024-01-20 13:30:00 | 852
2024-01-20 13:15:00 | 757.05
2024-01-20 13:00:00 | 769.65
2024-01-20 12:45:00 | 817.35
2024-01-20 12:30:00 | 649.95
2024-01-20 12:15:00 | 584.85
2024-01-20 12:00:00 | 871.05
2024-01-20 11:45:00 | 924.6
2024-01-20 11:30:00 | 911.85
2024-01-20 11:15:00 | 908.7
2024-01-20 11:00:00 | 775.05
2024-01-20 10:45:00 | 733.05
2024-01-20 10:30:00 | 804
2024-01-20 10:15:00 | 879.15
2024-01-20 10:00:00 | 835.05
2024-01-20 09:45:00 | 683.85
2024-01-20 09:30:00 | 663.6
2024-01-20 09:15:00 | 649.8
2024-01-20 09:00:00 | 672
2024-01-20 08:45:00 | 431.4
2024-01-20 08:30:00 | 400.5
2024-01-20 08:15:00 | 471.9
2024-01-20 08:00:00 | 455.85
2024-01-20 07:45:00 | 418.5
2024-01-20 07:30:00 | 465.45
2024-01-20 07:15:00 | 809.1
2024-01-20 07:00:00 | 768.45
2024-01-20 06:45:00 | 729.45
2024-01-20 06:30:00 | 775.2
2024-01-20 06:15:00 | 734.85
2024-01-20 06:00:00 | 673.05
2024-01-20 05:45:00 | 774
2024-01-20 05:30:00 | 838.65
2024-01-20 05:15:00 | 659.7
2024-01-20 05:00:00 | 541.35
2024-01-20 04:45:00 | 464.25
2024-01-20 04:30:00 | 414.75
2024-01-20 04:15:00 | 372.6
2024-01-20 04:00:00 | 382.95
2024-01-20 03:45:00 | 338.55
2024-01-20 03:30:00 | 376.8
2024-01-20 03:15:00 | 342.9
2024-01-20 03:00:00 | 270.75
2024-01-20 02:45:00 | 317.1
2024-01-20 02:30:00 | 335.25
2024-01-20 02:15:00 | 326.4
2024-01-20 02:00:00 | 367.5
2024-01-20 01:45:00 | 328.95
2024-01-20 01:30:00 | 336.75
2024-01-20 01:15:00 | 243.3
2024-01-20 01:00:00 | 245.25
2024-01-20 00:45:00 | 263.4
2024-01-20 00:30:00 | 238.95
2024-01-20 00:15:00 | 254.7
2024-01-20 00:00:00 | 230.85
2024-01-19 23:45:00 | 270.6
2024-01-19 23:30:00 | 322.8
2024-01-19 23:15:00 | 409.05
2024-01-19 23:00:00 | 662.4
2024-01-19 22:45:00 | 611.85
2024-01-19 22:30:00 | 568.5
2024-01-19 22:15:00 | 683.85
2024-01-19 22:00:00 | 732.45
2024-01-19 21:45:00 | 697.8
2024-01-19 21:30:00 | 746.7
2024-01-19 21:15:00 | 646.2
2024-01-19 21:00:00 | 748.5
2024-01-19 20:45:00 | 568.8
2024-01-19 20:30:00 | 488.55
2024-01-19 20:15:00 | 632.25
2024-01-19 20:00:00 | 714.6
2024-01-19 19:45:00 | 664.65
2024-01-19 19:30:00 | 677.85
2024-01-19 19:15:00 | 808.8
2024-01-19 19:00:00 | 863.4
2024-01-19 18:45:00 | 1041.45
2024-01-19 18:30:00 | 1114.2
2024-01-19 18:15:00 | 1062
2024-01-19 18:00:00 | 999.45
2024-01-19 17:45:00 | 965.25
2024-01-19 17:30:00 | 990.75
2024-01-19 17:15:00 | 1068.15
2024-01-19 17:00:00 | 921.6
2024-01-19 16:45:00 | 780
2024-01-19 16:30:00 | 655.8
2024-01-19 16:15:00 | 798.6
2024-01-19 16:00:00 | 666.6
2024-01-19 15:45:00 | 623.4
2024-01-19 15:30:00 | 588.75
2024-01-19 15:15:00 | 580.95
2024-01-19 15:00:00 | 548.85
2024-01-19 14:45:00 | 450.9
2024-01-19 14:30:00 | 381.3
2024-01-19 14:15:00 | 337.5
2024-01-19 14:00:00 | 301.95
2024-01-19 13:45:00 | 262.8
2024-01-19 13:30:00 | 260.25
2024-01-19 13:15:00 | 298.2
2024-01-19 13:00:00 | 414.75
2024-01-19 12:45:00 | 568.65
2024-01-19 12:30:00 | 688.8
2024-01-19 12:15:00 | 636.15
2024-01-19 12:00:00 | 549.15
2024-01-19 11:45:00 | 594.6
2024-01-19 11:30:00 | 755.4
2024-01-19 11:15:00 | 982.05
2024-01-19 11:00:00 | 1099.2
2024-01-19 10:45:00 | 800.4
2024-01-19 10:30:00 | 880.05
2024-01-19 10:15:00 | 788.55
2024-01-19 10:00:00 | 837.45
2024-01-19 09:45:00 | 720.15
2024-01-19 09:30:00 | 718.35
2024-01-19 09:15:00 | 857.55
2024-01-19 09:00:00 | 676.5
2024-01-19 08:45:00 | 859.8
2024-01-19 08:30:00 | 781.8
2024-01-19 08:15:00 | 609.9
2024-01-19 08:00:00 | 643.95
2024-01-19 07:45:00 | 564.15
2024-01-19 07:30:00 | 490.35
2024-01-19 07:15:00 | 703.95
2024-01-19 07:00:00 | 541.2
2024-01-19 06:45:00 | 445.8
2024-01-19 06:30:00 | 379.65
2024-01-19 06:15:00 | 426.45
2024-01-19 06:00:00 | 329.7
2024-01-19 05:45:00 | 210.75
2024-01-19 05:30:00 | 238.65
2024-01-19 05:15:00 | 249.6
2024-01-19 05:00:00 | 306.6
2024-01-19 04:45:00 | 227.7
2024-01-19 04:30:00 | 249.75
2024-01-19 04:15:00 | 243.3
2024-01-19 04:00:00 | 225.3
2024-01-19 03:45:00 | 234.15
2024-01-19 03:30:00 | 241.65
2024-01-19 03:15:00 | 271.95
2024-01-19 03:00:00 | 235.65
2024-01-19 02:45:00 | 231.6
2024-01-19 02:30:00 | 234.6
2024-01-19 02:15:00 | 237.6
2024-01-19 02:00:00 | 265.8
2024-01-19 01:45:00 | 254.55
2024-01-19 01:30:00 | 249.3
2024-01-19 01:15:00 | 271.8
2024-01-19 01:00:00 | 270.9
2024-01-19 00:45:00 | 333.15
2024-01-19 00:30:00 | 271.65
2024-01-19 00:15:00 | 296.55
2024-01-19 00:00:00 | 296.1
2024-01-18 23:45:00 | 292.8
2024-01-18 23:30:00 | 266.1
2024-01-18 23:15:00 | 266.7
2024-01-18 23:00:00 | 301.95
2024-01-18 22:45:00 | 263.55
2024-01-18 22:30:00 | 293.85
2024-01-18 22:15:00 | 310.95
2024-01-18 22:00:00 | 464.1
2024-01-18 21:45:00 | 732.9
2024-01-18 21:30:00 | 840.3
2024-01-18 21:15:00 | 704.1
2024-01-18 21:00:00 | 807.6
2024-01-18 20:45:00 | 798.3
2024-01-18 20:30:00 | 681.75
2024-01-18 20:15:00 | 919.35
2024-01-18 20:00:00 | 1175.25
2024-01-18 19:45:00 | 1037.55
2024-01-18 19:30:00 | 944.25
2024-01-18 19:15:00 | 874.05
2024-01-18 19:00:00 | 860.85
2024-01-18 18:45:00 | 729.6
2024-01-18 18:30:00 | 898.95
2024-01-18 18:15:00 | 722.4
2024-01-18 18:00:00 | 658.5
2024-01-18 17:45:00 | 545.55
2024-01-18 17:30:00 | 536.1
2024-01-18 17:15:00 | 457.5
2024-01-18 17:00:00 | 578.55
2024-01-18 16:45:00 | 757.95
2024-01-18 16:30:00 | 818.25
2024-01-18 16:15:00 | 810
2024-01-18 16:00:00 | 822.3
2024-01-18 15:45:00 | 758.7
2024-01-18 15:30:00 | 705.75
2024-01-18 15:15:00 | 743.4
2024-01-18 15:00:00 | 673.05
2024-01-18 14:45:00 | 508.8
2024-01-18 14:30:00 | 420.6
2024-01-18 14:15:00 | 528.9
2024-01-18 14:00:00 | 538.35
2024-01-18 13:45:00 | 585.9
2024-01-18 13:30:00 | 484.2
2024-01-18 13:15:00 | 515.1
2024-01-18 13:00:00 | 442.35
2024-01-18 12:45:00 | 624.45
2024-01-18 12:30:00 | 639.9
2024-01-18 12:15:00 | 618
2024-01-18 12:00:00 | 745.8
2024-01-18 11:45:00 | 829.65
2024-01-18 11:30:00 | 689.7
2024-01-18 11:15:00 | 781.95
2024-01-18 11:00:00 | 781.5
2024-01-18 10:45:00 | 763.65
2024-01-18 10:30:00 | 974.25
2024-01-18 10:15:00 | 884.4
2024-01-18 10:00:00 | 831.45
2024-01-18 09:45:00 | 664.35
2024-01-18 09:30:00 | 617.25
2024-01-18 09:15:00 | 622.35
2024-01-18 09:00:00 | 444.15
2024-01-18 08:45:00 | 425.55
2024-01-18 08:30:00 | 451.05
2024-01-18 08:15:00 | 597
2024-01-18 08:00:00 | 741.75
2024-01-18 07:45:00 | 669.75
2024-01-18 07:30:00 | 586.8
2024-01-18 07:15:00 | 649.65
2024-01-18 07:00:00 | 532.2
2024-01-18 06:45:00 | 590.55
2024-01-18 06:30:00 | 661.95
2024-01-18 06:15:00 | 543
2024-01-18 06:00:00 | 405.45
2024-01-18 05:45:00 | 302.7
2024-01-18 05:30:00 | 324.9
2024-01-18 05:15:00 | 375.9
2024-01-18 05:00:00 | 316.2
2024-01-18 04:45:00 | 299.25
2024-01-18 04:30:00 | 315.45
2024-01-18 04:15:00 | 241.5
2024-01-18 04:00:00 | 268.65
2024-01-18 03:45:00 | 239.1
2024-01-18 03:30:00 | 181.95
2024-01-18 03:15:00 | 184.05
2024-01-18 03:00:00 | 146.25
2024-01-18 02:45:00 | 228.45
2024-01-18 02:30:00 | 218.1
2024-01-18 02:15:00 | 250.2
2024-01-18 02:00:00 | 249.6
2024-01-18 01:45:00 | 246.75
2024-01-18 01:30:00 | 217.8
2024-01-18 01:15:00 | 195.9
2024-01-18 01:00:00 | 222.75
2024-01-18 00:45:00 | 223.95
2024-01-18 00:30:00 | 247.8
2024-01-18 00:15:00 | 233.85
2024-01-18 00:00:00 | 310.35
2024-01-17 23:45:00 | 450.6
2024-01-17 23:30:00 | 495.75
2024-01-17 23:15:00 | 605.4
2024-01-17 23:00:00 | 807.45
2024-01-17 22:45:00 | 753
2024-01-17 22:30:00 | 721.65
2024-01-17 22:15:00 | 880.2
2024-01-17 22:00:00 | 922.65
2024-01-17 21:45:00 | 989.4
2024-01-17 21:30:00 | 911.55
2024-01-17 21:15:00 | 996.9
2024-01-17 21:00:00 | 965.1
2024-01-17 20:45:00 | 738.15
2024-01-17 20:30:00 | 714.6
2024-01-17 20:15:00 | 841.8
2024-01-17 20:00:00 | 824.7
2024-01-17 19:45:00 | 684.15
2024-01-17 19:30:00 | 633.75
2024-01-17 19:15:00 | 612.75
2024-01-17 19:00:00 | 665.4
2024-01-17 18:45:00 | 650.25
2024-01-17 18:30:00 | 706.65
2024-01-17 18:15:00 | 628.35
2024-01-17 18:00:00 | 599.25
2024-01-17 17:45:00 | 469.5
2024-01-17 17:30:00 | 561.45
2024-01-17 17:15:00 | 669.45
2024-01-17 17:00:00 | 595.65
2024-01-17 16:45:00 | 606.45
2024-01-17 16:30:00 | 714.9
2024-01-17 16:15:00 | 659.55
2024-01-17 16:00:00 | 577.35
2024-01-17 15:45:00 | 547.5
2024-01-17 15:30:00 | 612.45
2024-01-17 15:15:00 | 642.45
2024-01-17 15:00:00 | 510.75
2024-01-17 14:45:00 | 707.4
2024-01-17 14:30:00 | 524.1
2024-01-17 14:15:00 | 481.35
2024-01-17 14:00:00 | 710.25
2024-01-17 13:45:00 | 506.25
2024-01-17 13:30:00 | 626.4
2024-01-17 13:15:00 | 692.4
2024-01-17 13:00:00 | 748.5
2024-01-17 12:45:00 | 938.25
2024-01-17 12:30:00 | 662.55
2024-01-17 12:15:00 | 649.65
2024-01-17 12:00:00 | 739.35
2024-01-17 11:45:00 | 658.95
2024-01-17 11:30:00 | 585.45
2024-01-17 11:15:00 | 715.65
2024-01-17 11:00:00 | 595.8
2024-01-17 10:45:00 | 614.55
2024-01-17 10:30:00 | 425.85
2024-01-17 10:15:00 | 496.5
2024-01-17 10:00:00 | 343.65
2024-01-17 09:45:00 | 457.35
2024-01-17 09:30:00 | 484.5
2024-01-17 09:15:00 | 402.6
2024-01-17 09:00:00 | 410.55
2024-01-17 08:45:00 | 504.6
2024-01-17 08:30:00 | 349.5
2024-01-17 08:15:00 | 339.15
2024-01-17 08:00:00 | 272.25
2024-01-17 07:45:00 | 403.05
2024-01-17 07:30:00 | 361.65
2024-01-17 07:15:00 | 396.6
2024-01-17 07:00:00 | 408.45
2024-01-17 06:45:00 | 396.75
2024-01-17 06:30:00 | 430.5
2024-01-17 06:15:00 | 556.5
2024-01-17 06:00:00 | 667.65
2024-01-17 05:45:00 | 600.75
2024-01-17 05:30:00 | 582.45
2024-01-17 05:15:00 | 509.25
2024-01-17 05:00:00 | 493.5
2024-01-17 04:45:00 | 601.65
2024-01-17 04:30:00 | 511.5
2024-01-17 04:15:00 | 385.95
2024-01-17 04:00:00 | 336.45
2024-01-17 03:45:00 | 324.9
2024-01-17 03:30:00 | 259.2
2024-01-17 03:15:00 | 228
2024-01-17 03:00:00 | 240.6
2024-01-17 02:45:00 | 275.1
2024-01-17 02:30:00 | 289.35
2024-01-17 02:15:00 | 338.1
2024-01-17 02:00:00 | 353.4
2024-01-17 01:45:00 | 309.9
2024-01-17 01:30:00 | 306.9
2024-01-17 01:15:00 | 295.35
2024-01-17 01:00:00 | 267.75
2024-01-17 00:45:00 | 240.6
2024-01-17 00:30:00 | 233.85
2024-01-17 00:15:00 | 230.7
2024-01-17 00:00:00 | 297.45
2024-01-16 23:45:00 | 456.75
2024-01-16 23:30:00 | 483.45
2024-01-16 23:15:00 | 482.1
2024-01-16 23:00:00 | 518.55
2024-01-16 22:45:00 | 520.5
2024-01-16 22:30:00 | 491.25
2024-01-16 22:15:00 | 556.65
2024-01-16 22:00:00 | 646.05
2024-01-16 21:45:00 | 633.15
2024-01-16 21:30:00 | 650.4
2024-01-16 21:15:00 | 471.3
2024-01-16 21:00:00 | 477.45
2024-01-16 20:45:00 | 522.15
2024-01-16 20:30:00 | 558.75
2024-01-16 20:15:00 | 395.25
2024-01-16 20:00:00 | 402.3
2024-01-16 19:45:00 | 489
2024-01-16 19:30:00 | 714.3
2024-01-16 19:15:00 | 892.65
2024-01-16 19:00:00 | 813.75
2024-01-16 18:45:00 | 861.3
2024-01-16 18:30:00 | 925.35
2024-01-16 18:15:00 | 919.05
2024-01-16 18:00:00 | 946.65
2024-01-16 17:45:00 | 926.25
2024-01-16 17:30:00 | 813.75
2024-01-16 17:15:00 | 780.3
2024-01-16 17:00:00 | 719.25
2024-01-16 16:45:00 | 838.5
2024-01-16 16:30:00 | 840.6
2024-01-16 16:15:00 | 825.3
2024-01-16 16:00:00 | 613.8
2024-01-16 15:45:00 | 637.35
2024-01-16 15:30:00 | 570.3
2024-01-16 15:15:00 | 600.75
2024-01-16 15:00:00 | 633.9
2024-01-16 14:45:00 | 566.7
2024-01-16 14:30:00 | 516.9
2024-01-16 14:15:00 | 442.35
2024-01-16 14:00:00 | 459.9
2024-01-16 13:45:00 | 288.6
2024-01-16 13:30:00 | 391.5
2024-01-16 13:15:00 | 464.25
2024-01-16 13:00:00 | 470.55
2024-01-16 12:45:00 | 622.5
2024-01-16 12:30:00 | 487.2
2024-01-16 12:15:00 | 371.4
2024-01-16 12:00:00 | 714.45
2024-01-16 11:45:00 | 611.55
2024-01-16 11:30:00 | 503.25
2024-01-16 11:15:00 | 750.6
2024-01-16 11:00:00 | 969.15
2024-01-16 10:45:00 | 882.9
2024-01-16 10:30:00 | 994.95
2024-01-16 10:15:00 | 881.7
2024-01-16 10:00:00 | 815.7
2024-01-16 09:45:00 | 841.95
2024-01-16 09:30:00 | 751.8
2024-01-16 09:15:00 | 798.75
2024-01-16 09:00:00 | 583.05
2024-01-16 08:45:00 | 459.45
2024-01-16 08:30:00 | 538.2
2024-01-16 08:15:00 | 399.3
2024-01-16 08:00:00 | 537.3
2024-01-16 07:45:00 | 529.95
2024-01-16 07:30:00 | 390.45
2024-01-16 07:15:00 | 395.25
2024-01-16 07:00:00 | 421.35
2024-01-16 06:45:00 | 382.2
2024-01-16 06:30:00 | 369.3
2024-01-16 06:15:00 | 375.45
2024-01-16 06:00:00 | 256.8
2024-01-16 05:45:00 | 178.2
2024-01-16 05:30:00 | 205.95
2024-01-16 05:15:00 | 225.15
2024-01-16 05:00:00 | 181.65
2024-01-16 04:45:00 | 200.1
2024-01-16 04:30:00 | 214.35
2024-01-16 04:15:00 | 243.9
2024-01-16 04:00:00 | 287.4
2024-01-16 03:45:00 | 298.05
2024-01-16 03:30:00 | 302.1
2024-01-16 03:15:00 | 247.95
2024-01-16 03:00:00 | 298.5
2024-01-16 02:45:00 | 418.8
2024-01-16 02:30:00 | 363.15
2024-01-16 02:15:00 | 280.8
2024-01-16 02:00:00 | 220.2
2024-01-16 01:45:00 | 273.6
2024-01-16 01:30:00 | 274.8
2024-01-16 01:15:00 | 263.7
2024-01-16 01:00:00 | 320.4
2024-01-16 00:45:00 | 289.8
2024-01-16 00:30:00 | 235.5
2024-01-16 00:15:00 | 252.3
2024-01-16 00:00:00 | 268.8
2024-01-15 23:45:00 | 301.65
2024-01-15 23:30:00 | 405.9
2024-01-15 23:15:00 | 615.45
2024-01-15 23:00:00 | 712.5
2024-01-15 22:45:00 | 671.4
2024-01-15 22:30:00 | 713.4
2024-01-15 22:15:00 | 784.8
2024-01-15 22:00:00 | 736.2
2024-01-15 21:45:00 | 773.4
2024-01-15 21:30:00 | 803.85
2024-01-15 21:15:00 | 788.55
2024-01-15 21:00:00 | 1029.45
2024-01-15 20:45:00 | 1000.05
2024-01-15 20:30:00 | 783.75
2024-01-15 20:15:00 | 785.1
2024-01-15 20:00:00 | 748.35
2024-01-15 19:45:00 | 741.45
2024-01-15 19:30:00 | 818.7
2024-01-15 19:15:00 | 743.1
2024-01-15 19:00:00 | 633.6
2024-01-15 18:45:00 | 560.1
2024-01-15 18:30:00 | 443.1
2024-01-15 18:15:00 | 502.95
2024-01-15 18:00:00 | 649.65
2024-01-15 17:45:00 | 762.9
2024-01-15 17:30:00 | 771.9
2024-01-15 17:15:00 | 784.95
2024-01-15 17:00:00 | 735.9
2024-01-15 16:45:00 | 690.15
2024-01-15 16:30:00 | 770.4
2024-01-15 16:15:00 | 982.35
2024-01-15 16:00:00 | 765.9
2024-01-15 15:45:00 | 586.95
2024-01-15 15:30:00 | 556.8
2024-01-15 15:15:00 | 530.85
2024-01-15 15:00:00 | 551.4
2024-01-15 14:45:00 | 438.15
2024-01-15 14:30:00 | 549.45
2024-01-15 14:15:00 | 598.35
2024-01-15 14:00:00 | 793.5
2024-01-15 13:45:00 | 748.05
2024-01-15 13:30:00 | 909.9
2024-01-15 13:15:00 | 1070.85
2024-01-15 13:00:00 | 988.05
2024-01-15 12:45:00 | 996.3
2024-01-15 12:30:00 | 1188.15
2024-01-15 12:15:00 | 1008.15
2024-01-15 12:00:00 | 808.95
2024-01-15 11:45:00 | 687.9
2024-01-15 11:30:00 | 678.3
2024-01-15 11:15:00 | 668.25
2024-01-15 11:00:00 | 526.5
2024-01-15 10:45:00 | 592.5
2024-01-15 10:30:00 | 666.15
2024-01-15 10:15:00 | 594.75
2024-01-15 10:00:00 | 559.95
2024-01-15 09:45:00 | 544.8
2024-01-15 09:30:00 | 389.4
2024-01-15 09:15:00 | 415.05
2024-01-15 09:00:00 | 380.4
2024-01-15 08:45:00 | 347.1
2024-01-15 08:30:00 | 345.6
2024-01-15 08:15:00 | 366
2024-01-15 08:00:00 | 348.75
2024-01-15 07:45:00 | 387.15
2024-01-15 07:30:00 | 261.45
2024-01-15 07:15:00 | 255.6
2024-01-15 07:00:00 | 240
2024-01-15 06:45:00 | 295.95
2024-01-15 06:30:00 | 313.65
2024-01-15 06:15:00 | 266.4
2024-01-15 06:00:00 | 457.95
2024-01-15 05:45:00 | 454.05
2024-01-15 05:30:00 | 409.5
2024-01-15 05:15:00 | 455.7
2024-01-15 05:00:00 | 465.6
2024-01-15 04:45:00 | 429.9
2024-01-15 04:30:00 | 494.7
2024-01-15 04:15:00 | 608.25
2024-01-15 04:00:00 | 647.25
2024-01-15 03:45:00 | 744.45
2024-01-15 03:30:00 | 648.75
2024-01-15 03:15:00 | 523.8
2024-01-15 03:00:00 | 449.1
2024-01-15 02:45:00 | 595.95
2024-01-15 02:30:00 | 691.05
2024-01-15 02:15:00 | 670.2
2024-01-15 02:00:00 | 821.85
2024-01-15 01:45:00 | 1105.2
2024-01-15 01:30:00 | 1031.85
2024-01-15 01:15:00 | 1112.1
2024-01-15 01:00:00 | 1272.15
2024-01-15 00:45:00 | 1110.3
2024-01-15 00:30:00 | 969.6
2024-01-15 00:15:00 | 1067.4
2024-01-15 00:00:00 | 1164.6
2024-01-14 23:45:00 | 932.55
2024-01-14 23:30:00 | 807.3
2024-01-14 23:15:00 | 732.3
2024-01-14 23:00:00 | 630.75
2024-01-14 22:45:00 | 637.65
2024-01-14 22:30:00 | 701.25
2024-01-14 22:15:00 | 583.95
2024-01-14 22:00:00 | 505.05
2024-01-14 21:45:00 | 377.55
2024-01-14 21:30:00 | 251.1
2024-01-14 21:15:00 | 246.3
2024-01-14 21:00:00 | 271.5
2024-01-14 20:45:00 | 273.6
2024-01-14 20:30:00 | 82.8
2024-01-14 20:15:00 | 88.05
2024-01-14 20:00:00 | 90.15
2024-01-14 19:45:00 | 83.85
2024-01-14 19:30:00 | 87.45
2024-01-14 19:15:00 | 84.15
2024-01-14 19:00:00 | 87.9
2024-01-14 18:45:00 | 95.85
2024-01-14 18:30:00 | 105
2024-01-14 18:15:00 | 109.95
2024-01-14 18:00:00 | 113.55
2024-01-14 17:45:00 | 153.15
2024-01-14 17:30:00 | 147.75
2024-01-14 17:15:00 | 136.8
2024-01-14 17:00:00 | 132.15
2024-01-14 16:45:00 | 133.35
2024-01-14 16:30:00 | 226.35
2024-01-14 16:15:00 | 170.25
2024-01-14 16:00:00 | 168.6
2024-01-14 15:45:00 | 181.8
2024-01-14 15:30:00 | 275.4
2024-01-14 15:15:00 | 332.85
2024-01-14 15:00:00 | 272.4
2024-01-14 14:45:00 | 263.1
2024-01-14 14:30:00 | 315
2024-01-14 14:15:00 | 297.45
2024-01-14 14:00:00 | 280.35
2024-01-14 13:45:00 | 381.15
2024-01-14 13:30:00 | 588.3
2024-01-14 13:15:00 | 628.8
2024-01-14 13:00:00 | 730.95
2024-01-14 12:45:00 | 716.55
2024-01-14 12:30:00 | 543.75
2024-01-14 12:15:00 | 663.45
2024-01-14 12:00:00 | 574.5
2024-01-14 11:45:00 | 630
2024-01-14 11:30:00 | 653.85
2024-01-14 11:15:00 | 615.6
2024-01-14 11:00:00 | 466.35
2024-01-14 10:45:00 | 373.5
2024-01-14 10:30:00 | 462.6
2024-01-14 10:15:00 | 330.15
2024-01-14 10:00:00 | 312.15
2024-01-14 09:45:00 | 263.85
2024-01-14 09:30:00 | 277.2
2024-01-14 09:15:00 | 212.7
2024-01-14 09:00:00 | 158.85
2024-01-14 08:45:00 | 171
2024-01-14 08:30:00 | 195.45
2024-01-14 08:15:00 | 269.85
2024-01-14 08:00:00 | 252.75
2024-01-14 07:45:00 | 151.2
2024-01-14 07:30:00 | 171.15
2024-01-14 07:15:00 | 179.1
2024-01-14 07:00:00 | 181.5
2024-01-14 06:45:00 | 167.1
2024-01-14 06:30:00 | 185.25
2024-01-14 06:15:00 | 279.15
2024-01-14 06:00:00 | 411.6
2024-01-14 05:45:00 | 387.6
2024-01-14 05:30:00 | 388.35
2024-01-14 05:15:00 | 436.8
2024-01-14 05:00:00 | 380.25
2024-01-14 04:45:00 | 395.85
2024-01-14 04:30:00 | 510.3
2024-01-14 04:15:00 | 442.35
2024-01-14 04:00:00 | 346.8
2024-01-14 03:45:00 | 277.8
2024-01-14 03:30:00 | 317.4
2024-01-14 03:15:00 | 220.35
2024-01-14 03:00:00 | 272.4
2024-01-14 02:45:00 | 245.1
2024-01-14 02:30:00 | 303.3
2024-01-14 02:15:00 | 258
2024-01-14 02:00:00 | 245.7
2024-01-14 01:45:00 | 280.35
2024-01-14 01:30:00 | 309.3
2024-01-14 01:15:00 | 355.2
2024-01-14 01:00:00 | 430.65
2024-01-14 00:45:00 | 567.45
2024-01-14 00:30:00 | 493.05
2024-01-14 00:15:00 | 474
2024-01-14 00:00:00 | 503.25
2024-01-13 23:45:00 | 409.8
2024-01-13 23:30:00 | 461.55
2024-01-13 23:15:00 | 508.5
2024-01-13 23:00:00 | 460.05
2024-01-13 22:45:00 | 453.6
2024-01-13 22:30:00 | 551.7
2024-01-13 22:15:00 | 795.9
2024-01-13 22:00:00 | 860.4
2024-01-13 21:45:00 | 809.4
2024-01-13 21:30:00 | 781.8
2024-01-13 21:15:00 | 736.05
2024-01-13 21:00:00 | 711.75
2024-01-13 20:45:00 | 778.35
2024-01-13 20:30:00 | 648.6
2024-01-13 20:15:00 | 583.8
2024-01-13 20:00:00 | 626.4
2024-01-13 19:45:00 | 608.55
2024-01-13 19:30:00 | 767.4
2024-01-13 19:15:00 | 785.1
2024-01-13 19:00:00 | 585
2024-01-13 18:45:00 | 619.35
2024-01-13 18:30:00 | 651.6
2024-01-13 18:15:00 | 724.95
2024-01-13 18:00:00 | 871.2
2024-01-13 17:45:00 | 899.85
2024-01-13 17:30:00 | 782.4
2024-01-13 17:15:00 | 870.75
2024-01-13 17:00:00 | 702.45
2024-01-13 16:45:00 | 631.8
2024-01-13 16:30:00 | 719.4
2024-01-13 16:15:00 | 665.7
2024-01-13 16:00:00 | 604.35
2024-01-13 15:45:00 | 566.1
2024-01-13 15:30:00 | 496.35
2024-01-13 15:15:00 | 420
2024-01-13 15:00:00 | 381.6
2024-01-13 14:45:00 | 350.25
2024-01-13 14:30:00 | 350.4
2024-01-13 14:15:00 | 510.6
2024-01-13 14:00:00 | 552.75
2024-01-13 13:45:00 | 562.35
2024-01-13 13:30:00 | 487.2
2024-01-13 13:15:00 | 442.5
2024-01-13 13:00:00 | 349.95
2024-01-13 12:45:00 | 453.45
2024-01-13 12:30:00 | 504.75
2024-01-13 12:15:00 | 700.8
2024-01-13 12:00:00 | 569.55
2024-01-13 11:45:00 | 468.3
2024-01-13 11:30:00 | 590.85
2024-01-13 11:15:00 | 720.75
2024-01-13 11:00:00 | 649.2
2024-01-13 10:45:00 | 630.75
2024-01-13 10:30:00 | 576.9
2024-01-13 10:15:00 | 511.5
2024-01-13 10:00:00 | 607.95
2024-01-13 09:45:00 | 503.25
2024-01-13 09:30:00 | 382.5
2024-01-13 09:15:00 | 430.35
2024-01-13 09:00:00 | 393.6
2024-01-13 08:45:00 | 320.25
2024-01-13 08:30:00 | 372.75
2024-01-13 08:15:00 | 442.2
2024-01-13 08:00:00 | 463.05
2024-01-13 07:45:00 | 434.7
2024-01-13 07:30:00 | 291.3
2024-01-13 07:15:00 | 280.95
2024-01-13 07:00:00 | 266.7
2024-01-13 06:45:00 | 194.7
2024-01-13 06:30:00 | 155.55
2024-01-13 06:15:00 | 259.05
2024-01-13 06:00:00 | 406.5
2024-01-13 05:45:00 | 381.3
2024-01-13 05:30:00 | 382.8
2024-01-13 05:15:00 | 374.85
2024-01-13 05:00:00 | 409.65
2024-01-13 04:45:00 | 377.85
2024-01-13 04:30:00 | 523.05
2024-01-13 04:15:00 | 428.7
2024-01-13 04:00:00 | 352.8
2024-01-13 03:45:00 | 269.1
2024-01-13 03:30:00 | 327.6
2024-01-13 03:15:00 | 214.2
2024-01-13 03:00:00 | 249.9
2024-01-13 02:45:00 | 312.75
2024-01-13 02:30:00 | 298.2
2024-01-13 02:15:00 | 376.5
2024-01-13 02:00:00 | 332.85
2024-01-13 01:45:00 | 320.4
2024-01-13 01:30:00 | 245.85
2024-01-13 01:15:00 | 205.05
2024-01-13 01:00:00 | 226.65
2024-01-13 00:45:00 | 273.45
2024-01-13 00:30:00 | 260.55
2024-01-13 00:15:00 | 271.05
2024-01-13 00:00:00 | 284.1
2024-01-12 23:45:00 | 363.3
2024-01-12 23:30:00 | 638.1
2024-01-12 23:15:00 | 615.6
2024-01-12 23:00:00 | 634.65
2024-01-12 22:45:00 | 617.1
2024-01-12 22:30:00 | 593.85
2024-01-12 22:15:00 | 678.3
2024-01-12 22:00:00 | 776.25
2024-01-12 21:45:00 | 764.1
2024-01-12 21:30:00 | 693.15
2024-01-12 21:15:00 | 802.95
2024-01-12 21:00:00 | 895.35
2024-01-12 20:45:00 | 819.45
2024-01-12 20:30:00 | 731.85
2024-01-12 20:15:00 | 779.85
2024-01-12 20:00:00 | 685.05
2024-01-12 19:45:00 | 814.65
2024-01-12 19:30:00 | 854.7
2024-01-12 19:15:00 | 628.2
2024-01-12 19:00:00 | 804.75
2024-01-12 18:45:00 | 1113.6
2024-01-12 18:30:00 | 838.35
2024-01-12 18:15:00 | 838.65
2024-01-12 18:00:00 | 891.9
2024-01-12 17:45:00 | 915.9
2024-01-12 17:30:00 | 910.5
2024-01-12 17:15:00 | 789.15
2024-01-12 17:00:00 | 841.8
2024-01-12 16:45:00 | 659.1
2024-01-12 16:30:00 | 495.15
2024-01-12 16:15:00 | 585.45
2024-01-12 16:00:00 | 560.55
2024-01-12 15:45:00 | 458.4
2024-01-12 15:30:00 | 482.7
2024-01-12 15:15:00 | 395.25
2024-01-12 15:00:00 | 408.9
2024-01-12 14:45:00 | 414.75
2024-01-12 14:30:00 | 343.2
2024-01-12 14:15:00 | 340.35
2024-01-12 14:00:00 | 271.8
2024-01-12 13:45:00 | 437.85
2024-01-12 13:30:00 | 535.5
2024-01-12 13:15:00 | 559.2
2024-01-12 13:00:00 | 553.35
2024-01-12 12:45:00 | 742.2
2024-01-12 12:30:00 | 677.25
2024-01-12 12:15:00 | 647.1
2024-01-12 12:00:00 | 688.05
2024-01-12 11:45:00 | 607.95
2024-01-12 11:30:00 | 450.15
2024-01-12 11:15:00 | 608.4
2024-01-12 11:00:00 | 508.35
2024-01-12 10:45:00 | 449.25
2024-01-12 10:30:00 | 604.65
2024-01-12 10:15:00 | 555
2024-01-12 10:00:00 | 610.2
2024-01-12 09:45:00 | 679.8
2024-01-12 09:30:00 | 685.05
2024-01-12 09:15:00 | 613.65
2024-01-12 09:00:00 | 553.8
2024-01-12 08:45:00 | 610.05
2024-01-12 08:30:00 | 503.4
2024-01-12 08:15:00 | 421.05
2024-01-12 08:00:00 | 466.95
2024-01-12 07:45:00 | 442.95
2024-01-12 07:30:00 | 363.45
2024-01-12 07:15:00 | 353.4
2024-01-12 07:00:00 | 421.65
2024-01-12 06:45:00 | 362.25
2024-01-12 06:30:00 | 367.95
2024-01-12 06:15:00 | 330.9
2024-01-12 06:00:00 | 315
2024-01-12 05:45:00 | 312
2024-01-12 05:30:00 | 326.7
2024-01-12 05:15:00 | 360.15
2024-01-12 05:00:00 | 492.9
2024-01-12 04:45:00 | 484.65
2024-01-12 04:30:00 | 493.05
2024-01-12 04:15:00 | 472.8
2024-01-12 04:00:00 | 482.7
2024-01-12 03:45:00 | 459.9
2024-01-12 03:30:00 | 366.3
2024-01-12 03:15:00 | 415.95
2024-01-12 03:00:00 | 449.25
2024-01-12 02:45:00 | 436.2
2024-01-12 02:30:00 | 378.9
2024-01-12 02:15:00 | 387.45
2024-01-12 02:00:00 | 372.9
2024-01-12 01:45:00 | 401.7
2024-01-12 01:30:00 | 429.9
2024-01-12 01:15:00 | 399.45
2024-01-12 01:00:00 | 304.95
2024-01-12 00:45:00 | 291.9
2024-01-12 00:30:00 | 283.35
2024-01-12 00:15:00 | 226.35
2024-01-12 00:00:00 | 258.3
2024-01-11 23:45:00 | 297.15
2024-01-11 23:30:00 | 258.75
2024-01-11 23:15:00 | 246.3
2024-01-11 23:00:00 | 288.15
2024-01-11 22:45:00 | 499.65
2024-01-11 22:30:00 | 707.85
2024-01-11 22:15:00 | 765.9
2024-01-11 22:00:00 | 918.9
2024-01-11 21:45:00 | 822.3
2024-01-11 21:30:00 | 844.05
2024-01-11 21:15:00 | 976.95
2024-01-11 21:00:00 | 1045.35
2024-01-11 20:45:00 | 858.45
2024-01-11 20:30:00 | 848.25
2024-01-11 20:15:00 | 710.55
2024-01-11 20:00:00 | 724.95
2024-01-11 19:45:00 | 576
2024-01-11 19:30:00 | 583.95
2024-01-11 19:15:00 | 562.2
2024-01-11 19:00:00 | 528.9
2024-01-11 18:45:00 | 459.3
2024-01-11 18:30:00 | 582.6
2024-01-11 18:15:00 | 831
2024-01-11 18:00:00 | 956.55
2024-01-11 17:45:00 | 1011.9
2024-01-11 17:30:00 | 896.1
2024-01-11 17:15:00 | 911.85
2024-01-11 17:00:00 | 751.35
2024-01-11 16:45:00 | 861.6
2024-01-11 16:30:00 | 880.95
2024-01-11 16:15:00 | 762.45
2024-01-11 16:00:00 | 667.95
2024-01-11 15:45:00 | 657.6
2024-01-11 15:30:00 | 545.25
2024-01-11 15:15:00 | 585
2024-01-11 15:00:00 | 505.95
2024-01-11 14:45:00 | 382.5
2024-01-11 14:30:00 | 344.4
2024-01-11 14:15:00 | 280.8
2024-01-11 14:00:00 | 177.9
2024-01-11 13:45:00 | 139.65
2024-01-11 13:30:00 | 207.15
2024-01-11 13:15:00 | 158.4
2024-01-11 13:00:00 | 571.35
2024-01-11 12:45:00 | 656.1
2024-01-11 12:30:00 | 813
2024-01-11 12:15:00 | 742.2
2024-01-11 12:00:00 | 843.75
2024-01-11 11:45:00 | 681.9
2024-01-11 11:30:00 | 569.55
2024-01-11 11:15:00 | 749.85
2024-01-11 11:00:00 | 810.45
2024-01-11 10:45:00 | 528.9
2024-01-11 10:30:00 | 397.5
2024-01-11 10:15:00 | 313.8
2024-01-11 10:00:00 | 346.8
2024-01-11 09:45:00 | 388.65
2024-01-11 09:30:00 | 476.25
2024-01-11 09:15:00 | 392.55
2024-01-11 09:00:00 | 378.15
2024-01-11 08:45:00 | 280.35
2024-01-11 08:30:00 | 339.9
2024-01-11 08:15:00 | 309.45
2024-01-11 08:00:00 | 442.95
2024-01-11 07:45:00 | 659.7
2024-01-11 07:30:00 | 472.8
2024-01-11 07:15:00 | 458.1
2024-01-11 07:00:00 | 443.55
2024-01-11 06:45:00 | 428.4
2024-01-11 06:30:00 | 460.2
2024-01-11 06:15:00 | 456.3
2024-01-11 06:00:00 | 413.1
2024-01-11 05:45:00 | 343.2
2024-01-11 05:30:00 | 312.9
2024-01-11 05:15:00 | 238.8
2024-01-11 05:00:00 | 270.45
2024-01-11 04:45:00 | 244.35
2024-01-11 04:30:00 | 229.8
2024-01-11 04:15:00 | 187.05
2024-01-11 04:00:00 | 149.1
2024-01-11 03:45:00 | 142.2
2024-01-11 03:30:00 | 140.7
2024-01-11 03:15:00 | 183.6
2024-01-11 03:00:00 | 151.65
2024-01-11 02:45:00 | 130.8
2024-01-11 02:30:00 | 147.9
2024-01-11 02:15:00 | 154.2
2024-01-11 02:00:00 | 129.15
2024-01-11 01:45:00 | 126.45
2024-01-11 01:30:00 | 153.15
2024-01-11 01:15:00 | 128.85
2024-01-11 01:00:00 | 147.75
2024-01-11 00:45:00 | 198.75
2024-01-11 00:30:00 | 213.3
2024-01-11 00:15:00 | 234.75
2024-01-11 00:00:00 | 236.25
2024-01-10 23:45:00 | 228
2024-01-10 23:30:00 | 238.2
2024-01-10 23:15:00 | 226.2
2024-01-10 23:00:00 | 340.8
2024-01-10 22:45:00 | 500.25
2024-01-10 22:30:00 | 555.45
2024-01-10 22:15:00 | 498.6
2024-01-10 22:00:00 | 553.5
2024-01-10 21:45:00 | 524.55
2024-01-10 21:30:00 | 478.35
2024-01-10 21:15:00 | 561.3
2024-01-10 21:00:00 | 760.65
2024-01-10 20:45:00 | 1068.45
2024-01-10 20:30:00 | 916.5
2024-01-10 20:15:00 | 868.8
2024-01-10 20:00:00 | 995.4
2024-01-10 19:45:00 | 806.1
2024-01-10 19:30:00 | 898.65
2024-01-10 19:15:00 | 918
2024-01-10 19:00:00 | 753
2024-01-10 18:45:00 | 874.95
2024-01-10 18:30:00 | 688.5
2024-01-10 18:15:00 | 707.55
2024-01-10 18:00:00 | 619.2
2024-01-10 17:45:00 | 739.5
2024-01-10 17:30:00 | 539.4
2024-01-10 17:15:00 | 492.15
2024-01-10 17:00:00 | 544.8
2024-01-10 16:45:00 | 556.8
2024-01-10 16:30:00 | 500.4
2024-01-10 16:15:00 | 526.2
2024-01-10 16:00:00 | 563.55
2024-01-10 15:45:00 | 453.3
2024-01-10 15:30:00 | 398.85
2024-01-10 15:15:00 | 379.35
2024-01-10 15:00:00 | 349.8
2024-01-10 14:45:00 | 344.25
2024-01-10 14:30:00 | 521.1
2024-01-10 14:15:00 | 521.55
2024-01-10 14:00:00 | 568.35
2024-01-10 13:45:00 | 693.9
2024-01-10 13:30:00 | 628.65
2024-01-10 13:15:00 | 553.2
2024-01-10 13:00:00 | 704.85
2024-01-10 12:45:00 | 642.45
2024-01-10 12:30:00 | 601.05
2024-01-10 12:15:00 | 677.1
2024-01-10 12:00:00 | 774
2024-01-10 11:45:00 | 730.2
2024-01-10 11:30:00 | 640.8
2024-01-10 11:15:00 | 607.65
2024-01-10 11:00:00 | 586.35
2024-01-10 10:45:00 | 575.7
2024-01-10 10:30:00 | 443.25
2024-01-10 10:15:00 | 450.3
2024-01-10 10:00:00 | 333.9
2024-01-10 09:45:00 | 339.45
2024-01-10 09:30:00 | 322.05
2024-01-10 09:15:00 | 410.55
2024-01-10 09:00:00 | 334.8
2024-01-10 08:45:00 | 287.85
2024-01-10 08:30:00 | 436.35
2024-01-10 08:15:00 | 381.15
2024-01-10 08:00:00 | 356.4
2024-01-10 07:45:00 | 274.8
2024-01-10 07:30:00 | 273.15
2024-01-10 07:15:00 | 240.15
2024-01-10 07:00:00 | 268.2
2024-01-10 06:45:00 | 273.6
2024-01-10 06:30:00 | 339.15
2024-01-10 06:15:00 | 493.35
2024-01-10 06:00:00 | 478.2
2024-01-10 05:45:00 | 460.65
2024-01-10 05:30:00 | 492.75
2024-01-10 05:15:00 | 460.35
2024-01-10 05:00:00 | 435.75
2024-01-10 04:45:00 | 486.15
2024-01-10 04:30:00 | 494.85
2024-01-10 04:15:00 | 454.5
2024-01-10 04:00:00 | 388.35
2024-01-10 03:45:00 | 336
2024-01-10 03:30:00 | 324.15
2024-01-10 03:15:00 | 358.65
2024-01-10 03:00:00 | 289.95
2024-01-10 02:45:00 | 291.3
2024-01-10 02:30:00 | 243.6
2024-01-10 02:15:00 | 240.15
2024-01-10 02:00:00 | 262.95
2024-01-10 01:45:00 | 260.7
2024-01-10 01:30:00 | 254.85
2024-01-10 01:15:00 | 225.15
2024-01-10 01:00:00 | 252.6
2024-01-10 00:45:00 | 247.5
2024-01-10 00:30:00 | 226.05
2024-01-10 00:15:00 | 244.2
2024-01-10 00:00:00 | 237.6
2024-01-09 23:45:00 | 246.9
2024-01-09 23:30:00 | 254.4
2024-01-09 23:15:00 | 304.5
2024-01-09 23:00:00 | 448.8
2024-01-09 22:45:00 | 541.65
2024-01-09 22:30:00 | 516.3
2024-01-09 22:15:00 | 548.1
2024-01-09 22:00:00 | 555.3
2024-01-09 21:45:00 | 667.65
2024-01-09 21:30:00 | 834.75
2024-01-09 21:15:00 | 838.8
2024-01-09 21:00:00 | 761.4
2024-01-09 20:45:00 | 579.9
2024-01-09 20:30:00 | 595.35
2024-01-09 20:15:00 | 618
2024-01-09 20:00:00 | 765.9
2024-01-09 19:45:00 | 900
2024-01-09 19:30:00 | 815.25
2024-01-09 19:15:00 | 770.4
2024-01-09 19:00:00 | 813
2024-01-09 18:45:00 | 732
2024-01-09 18:30:00 | 665.25
2024-01-09 18:15:00 | 798.75
2024-01-09 18:00:00 | 838.5
2024-01-09 17:45:00 | 702.6
2024-01-09 17:30:00 | 666.15
2024-01-09 17:15:00 | 592.8
2024-01-09 17:00:00 | 595.2
2024-01-09 16:45:00 | 507.45
2024-01-09 16:30:00 | 522.6
2024-01-09 16:15:00 | 503.25
2024-01-09 16:00:00 | 548.4
2024-01-09 15:45:00 | 522.45
2024-01-09 15:30:00 | 491.85
2024-01-09 15:15:00 | 480.9
2024-01-09 15:00:00 | 486.3
2024-01-09 14:45:00 | 531.9
2024-01-09 14:30:00 | 642.45
2024-01-09 14:15:00 | 613.05
2024-01-09 14:00:00 | 622.05
2024-01-09 13:45:00 | 735.6
2024-01-09 13:30:00 | 614.25
2024-01-09 13:15:00 | 654.3
2024-01-09 13:00:00 | 841.8
2024-01-09 12:45:00 | 668.1
2024-01-09 12:30:00 | 401.25
2024-01-09 12:15:00 | 351.6
2024-01-09 12:00:00 | 543.9
2024-01-09 11:45:00 | 554.25
2024-01-09 11:30:00 | 476.1
2024-01-09 11:15:00 | 521.25
2024-01-09 11:00:00 | 545.55
2024-01-09 10:45:00 | 549.45
2024-01-09 10:30:00 | 629.25
2024-01-09 10:15:00 | 558.9
2024-01-09 10:00:00 | 615.6
2024-01-09 09:45:00 | 526.2
2024-01-09 09:30:00 | 415.65
2024-01-09 09:15:00 | 369.6
2024-01-09 09:00:00 | 286.5
2024-01-09 08:45:00 | 462.6
2024-01-09 08:30:00 | 372.3
2024-01-09 08:15:00 | 390.75
2024-01-09 08:00:00 | 435.3
2024-01-09 07:45:00 | 428.4
2024-01-09 07:30:00 | 319.5
2024-01-09 07:15:00 | 302.25
2024-01-09 07:00:00 | 273.6
2024-01-09 06:45:00 | 325.5
2024-01-09 06:30:00 | 241.95
2024-01-09 06:15:00 | 243.6
2024-01-09 06:00:00 | 258
2024-01-09 05:45:00 | 161.4
2024-01-09 05:30:00 | 226.5
2024-01-09 05:15:00 | 174.9
2024-01-09 05:00:00 | 193.65
2024-01-09 04:45:00 | 184.5
2024-01-09 04:30:00 | 169.65
2024-01-09 04:15:00 | 202.8
2024-01-09 04:00:00 | 186.45
2024-01-09 03:45:00 | 222.75
2024-01-09 03:30:00 | 343.35
2024-01-09 03:15:00 | 385.8
2024-01-09 03:00:00 | 370.35
2024-01-09 02:45:00 | 470.85
2024-01-09 02:30:00 | 496.65
2024-01-09 02:15:00 | 491.7
2024-01-09 02:00:00 | 426.6
2024-01-09 01:45:00 | 467.7
2024-01-09 01:30:00 | 448.5
2024-01-09 01:15:00 | 424.35
2024-01-09 01:00:00 | 504.9
2024-01-09 00:45:00 | 529.5
2024-01-09 00:30:00 | 682.95
2024-01-09 00:15:00 | 514.35
2024-01-09 00:00:00 | 565.8
2024-01-08 23:45:00 | 541.8
2024-01-08 23:30:00 | 514.95
2024-01-08 23:15:00 | 491.1
2024-01-08 23:00:00 | 553.2
2024-01-08 22:45:00 | 610.5
2024-01-08 22:30:00 | 636.6
2024-01-08 22:15:00 | 639.75
2024-01-08 22:00:00 | 685.35
2024-01-08 21:45:00 | 877.8
2024-01-08 21:30:00 | 847.2
2024-01-08 21:15:00 | 885.75
2024-01-08 21:00:00 | 859.2
2024-01-08 20:45:00 | 870.3
2024-01-08 20:30:00 | 684.15
2024-01-08 20:15:00 | 744.9
2024-01-08 20:00:00 | 831.3
2024-01-08 19:45:00 | 819
2024-01-08 19:30:00 | 832.35
2024-01-08 19:15:00 | 663.75
2024-01-08 19:00:00 | 521.55
2024-01-08 18:45:00 | 497.1
2024-01-08 18:30:00 | 562.2
2024-01-08 18:15:00 | 605.55
2024-01-08 18:00:00 | 581.4
2024-01-08 17:45:00 | 497.55
2024-01-08 17:30:00 | 425.25
2024-01-08 17:15:00 | 392.4
2024-01-08 17:00:00 | 449.1
2024-01-08 16:45:00 | 498.6
2024-01-08 16:30:00 | 612.75
2024-01-08 16:15:00 | 621.9
2024-01-08 16:00:00 | 501.3
2024-01-08 15:45:00 | 469.35
2024-01-08 15:30:00 | 453.75
2024-01-08 15:15:00 | 487.05
2024-01-08 15:00:00 | 528.6
2024-01-08 14:45:00 | 753
2024-01-08 14:30:00 | 1199.4
2024-01-08 14:15:00 | 1152.75
2024-01-08 14:00:00 | 1044.45
2024-01-08 13:45:00 | 1257
2024-01-08 13:30:00 | 960.15
2024-01-08 13:15:00 | 811.95
2024-01-08 13:00:00 | 827.55
2024-01-08 12:45:00 | 1273.5
2024-01-08 12:30:00 | 974.55
2024-01-08 12:15:00 | 1098.75
2024-01-08 12:00:00 | 1226.25
2024-01-08 11:45:00 | 1066.8
2024-01-08 11:30:00 | 652.8
2024-01-08 11:15:00 | 539.25
2024-01-08 11:00:00 | 105.75
2024-01-08 10:45:00 | 1127.1
2024-01-08 10:30:00 | 994.65
2024-01-08 10:15:00 | 830.1
2024-01-08 10:00:00 | 957.6
2024-01-08 09:45:00 | 791.7
2024-01-08 09:30:00 | 677.25
2024-01-08 09:15:00 | 554.55
2024-01-08 09:00:00 | 597.6
2024-01-08 08:45:00 | 625.35
2024-01-08 08:30:00 | 586.05
2024-01-08 08:15:00 | 429.45
2024-01-08 08:00:00 | 427.65
2024-01-08 07:45:00 | 434.7
2024-01-08 07:30:00 | 277.95
2024-01-08 07:15:00 | 327.45
2024-01-08 07:00:00 | 272.7
2024-01-08 06:45:00 | 283.65
2024-01-08 06:30:00 | 289.95
2024-01-08 06:15:00 | 238.2
2024-01-08 06:00:00 | 299.4
2024-01-08 05:45:00 | 288.9
2024-01-08 05:30:00 | 279.75
2024-01-08 05:15:00 | 283.2
2024-01-08 05:00:00 | 292.35
2024-01-08 04:45:00 | 367.2
2024-01-08 04:30:00 | 444.6
2024-01-08 04:15:00 | 645.15
2024-01-08 04:00:00 | 634.65
2024-01-08 03:45:00 | 563.25
2024-01-08 03:30:00 | 645
2024-01-08 03:15:00 | 604.5
2024-01-08 03:00:00 | 608.85
2024-01-08 02:45:00 | 702.6
2024-01-08 02:30:00 | 666.15
2024-01-08 02:15:00 | 655.35
2024-01-08 02:00:00 | 612.75
2024-01-08 01:45:00 | 638.85
2024-01-08 01:30:00 | 643.35
2024-01-08 01:15:00 | 684
2024-01-08 01:00:00 | 557.55
2024-01-08 00:45:00 | 672.15
2024-01-08 00:30:00 | 1052.7
2024-01-08 00:15:00 | 1327.05
2024-01-08 00:00:00 | 1221.6
2024-01-07 23:45:00 | 1212.15
2024-01-07 23:30:00 | 1073.85
2024-01-07 23:15:00 | 1003.2
2024-01-07 23:00:00 | 1038.3
2024-01-07 22:45:00 | 1085.1
2024-01-07 22:30:00 | 1106.55
2024-01-07 22:15:00 | 1007.55
2024-01-07 22:00:00 | 872.25
2024-01-07 21:45:00 | 725.25
2024-01-07 21:30:00 | 661.95
2024-01-07 21:15:00 | 566.7
2024-01-07 21:00:00 | 635.85
2024-01-07 20:45:00 | 524.4
2024-01-07 20:30:00 | 413.85
2024-01-07 20:15:00 | 309.6
2024-01-07 20:00:00 | 313.65
2024-01-07 19:45:00 | 273.9
2024-01-07 19:30:00 | 222.75
2024-01-07 19:15:00 | 203.7
2024-01-07 19:00:00 | 191.55
2024-01-07 18:45:00 | 186.75
2024-01-07 18:30:00 | 169.5
2024-01-07 18:15:00 | 173.4
2024-01-07 18:00:00 | 167.7
2024-01-07 17:45:00 | 177.3
2024-01-07 17:30:00 | 116.25
2024-01-07 17:15:00 | 114.75
2024-01-07 17:00:00 | 110.4
2024-01-07 16:45:00 | 126.3
2024-01-07 16:30:00 | 114.6
2024-01-07 16:15:00 | 124.05
2024-01-07 16:00:00 | 91.5
2024-01-07 15:45:00 | 102.45
2024-01-07 15:30:00 | 105.6
2024-01-07 15:15:00 | 86.85
2024-01-07 15:00:00 | 65.1
2024-01-07 14:45:00 | 15.6
2024-01-07 14:30:00 | 13.05
2024-01-07 14:15:00 | -8.4
2024-01-07 14:00:00 | 87.75
2024-01-07 13:45:00 | 77.55
2024-01-07 13:30:00 | 143.4
2024-01-07 13:15:00 | 285.3
2024-01-07 13:00:00 | 246.45
2024-01-07 12:45:00 | 236.4
2024-01-07 12:30:00 | 235.8
2024-01-07 12:15:00 | 236.4
2024-01-07 12:00:00 | 190.8
2024-01-07 11:45:00 | 233.1
2024-01-07 11:30:00 | 237.6
2024-01-07 11:15:00 | 352.5
2024-01-07 11:00:00 | 356.55
2024-01-07 10:45:00 | 327.15
2024-01-07 10:30:00 | 395.55
2024-01-07 10:15:00 | 408.3
2024-01-07 10:00:00 | 404.4
2024-01-07 09:45:00 | 391.2
2024-01-07 09:30:00 | 320.55
2024-01-07 09:15:00 | 285.15
2024-01-07 09:00:00 | 322.95
2024-01-07 08:45:00 | 302.1
2024-01-07 08:30:00 | 387.75
2024-01-07 08:15:00 | 437.25
2024-01-07 08:00:00 | 406.2
2024-01-07 07:45:00 | 523.95
2024-01-07 07:30:00 | 562.8
2024-01-07 07:15:00 | 533.85
2024-01-07 07:00:00 | 475.5
2024-01-07 06:45:00 | 578.7
2024-01-07 06:30:00 | 429.45
2024-01-07 06:15:00 | 338.4
2024-01-07 06:00:00 | 277.35
2024-01-07 05:45:00 | 321.45
2024-01-07 05:30:00 | 239.85
2024-01-07 05:15:00 | 265.95
2024-01-07 05:00:00 | 278.7
2024-01-07 04:45:00 | 279.45
2024-01-07 04:30:00 | 288.75
2024-01-07 04:15:00 | 318.45
2024-01-07 04:00:00 | 263.1
2024-01-07 03:45:00 | 295.2
2024-01-07 03:30:00 | 315
2024-01-07 03:15:00 | 307.2
2024-01-07 03:00:00 | 375.75
2024-01-07 02:45:00 | 518.85
2024-01-07 02:30:00 | 471.45
2024-01-07 02:15:00 | 444.9
2024-01-07 02:00:00 | 485.55
2024-01-07 01:45:00 | 387
2024-01-07 01:30:00 | 437.1
2024-01-07 01:15:00 | 500.25
2024-01-07 01:00:00 | 467.4
2024-01-07 00:45:00 | 505.65
2024-01-07 00:30:00 | 554.1
2024-01-07 00:15:00 | 495.9
2024-01-07 00:00:00 | 433.65
2024-01-06 23:45:00 | 439.5
2024-01-06 23:30:00 | 432.9
2024-01-06 23:15:00 | 415.5
2024-01-06 23:00:00 | 482.85
2024-01-06 22:45:00 | 494.85
2024-01-06 22:30:00 | 464.7
2024-01-06 22:15:00 | 509.7
2024-01-06 22:00:00 | 730.35
2024-01-06 21:45:00 | 759.15
2024-01-06 21:30:00 | 666.3
2024-01-06 21:15:00 | 738.75
2024-01-06 21:00:00 | 785.4
2024-01-06 20:45:00 | 871.65
2024-01-06 20:30:00 | 882.6
2024-01-06 20:15:00 | 952.5
2024-01-06 20:00:00 | 970.8
2024-01-06 19:45:00 | 1029.45
2024-01-06 19:30:00 | 948.3
2024-01-06 19:15:00 | 1052.7
2024-01-06 19:00:00 | 1053.45
2024-01-06 18:45:00 | 979.2
2024-01-06 18:30:00 | 895.05
2024-01-06 18:15:00 | 878.25
2024-01-06 18:00:00 | 842.25
2024-01-06 17:45:00 | 728.7
2024-01-06 17:30:00 | 573.45
2024-01-06 17:15:00 | 574.65
2024-01-06 17:00:00 | 521.85
2024-01-06 16:45:00 | 433.65
2024-01-06 16:30:00 | 415.05
2024-01-06 16:15:00 | 353.1
2024-01-06 16:00:00 | 415.8
2024-01-06 15:45:00 | 385.95
2024-01-06 15:30:00 | 428.85
2024-01-06 15:15:00 | 438.15
2024-01-06 15:00:00 | 652.65
2024-01-06 14:45:00 | 546.9
2024-01-06 14:30:00 | 526.05
2024-01-06 14:15:00 | 879.3
2024-01-06 14:00:00 | 865.5
2024-01-06 13:45:00 | 901.35
2024-01-06 13:30:00 | 1081.8
2024-01-06 13:15:00 | 1073.55
2024-01-06 13:00:00 | 1017.9
2024-01-06 12:45:00 | 940.5
2024-01-06 12:30:00 | 825.45
2024-01-06 12:15:00 | 720.15
2024-01-06 12:00:00 | 742.2
2024-01-06 11:45:00 | 856.95
2024-01-06 11:30:00 | 900.15
2024-01-06 11:15:00 | 799.5
2024-01-06 11:00:00 | 754.5
2024-01-06 10:45:00 | 775.95
2024-01-06 10:30:00 | 816.6
2024-01-06 10:15:00 | 766.5
2024-01-06 10:00:00 | 647.1
2024-01-06 09:45:00 | 585.6
2024-01-06 09:30:00 | 571.05
2024-01-06 09:15:00 | 520.05
2024-01-06 09:00:00 | 451.2
2024-01-06 08:45:00 | 463.05
2024-01-06 08:30:00 | 370.65
2024-01-06 08:15:00 | 396.9
2024-01-06 08:00:00 | 406.95
2024-01-06 07:45:00 | 484.65
2024-01-06 07:30:00 | 482.85
2024-01-06 07:15:00 | 501.15
2024-01-06 07:00:00 | 540
2024-01-06 06:45:00 | 514.5
2024-01-06 06:30:00 | 495.9
2024-01-06 06:15:00 | 627.6
2024-01-06 06:00:00 | 422.25
2024-01-06 05:45:00 | 330.6
2024-01-06 05:30:00 | 253.8
2024-01-06 05:15:00 | 297.45
2024-01-06 05:00:00 | 208.05
2024-01-06 04:45:00 | 165.9
2024-01-06 04:30:00 | 253.05
2024-01-06 04:15:00 | 260.55
2024-01-06 04:00:00 | 263.1
2024-01-06 03:45:00 | 251.55
2024-01-06 03:30:00 | 254.85
2024-01-06 03:15:00 | 270
2024-01-06 03:00:00 | 301.2
2024-01-06 02:45:00 | 274.5
2024-01-06 02:30:00 | 314.25
2024-01-06 02:15:00 | 291.3
2024-01-06 02:00:00 | 386.55
2024-01-06 01:45:00 | 546
2024-01-06 01:30:00 | 516.6
2024-01-06 01:15:00 | 489.6
2024-01-06 01:00:00 | 453.45
2024-01-06 00:45:00 | 442.05
2024-01-06 00:30:00 | 472.2
2024-01-06 00:15:00 | 561.45
2024-01-06 00:00:00 | 623.55
2024-01-05 23:45:00 | 753.75
2024-01-05 23:30:00 | 685.5
2024-01-05 23:15:00 | 600
2024-01-05 23:00:00 | 631.95
2024-01-05 22:45:00 | 645.15
2024-01-05 22:30:00 | 559.5
2024-01-05 22:15:00 | 652.95
2024-01-05 22:00:00 | 543.3
2024-01-05 21:45:00 | 565.65
2024-01-05 21:30:00 | 627.6
2024-01-05 21:15:00 | 537.15
2024-01-05 21:00:00 | 483.9
2024-01-05 20:45:00 | 482.25
2024-01-05 20:30:00 | 352.5
2024-01-05 20:15:00 | 312.15
2024-01-05 20:00:00 | 308.55
2024-01-05 19:45:00 | 325.05
2024-01-05 19:30:00 | 437.7
2024-01-05 19:15:00 | 638.1
2024-01-05 19:00:00 | 792
2024-01-05 18:45:00 | 870.3
2024-01-05 18:30:00 | 953.4
2024-01-05 18:15:00 | 1050.6
2024-01-05 18:00:00 | 852.9
2024-01-05 17:45:00 | 957
2024-01-05 17:30:00 | 970.95
2024-01-05 17:15:00 | 1083.3
2024-01-05 17:00:00 | 887.4
2024-01-05 16:45:00 | 741.3
2024-01-05 16:30:00 | 633.75
2024-01-05 16:15:00 | 578.25
2024-01-05 16:00:00 | 480.45
2024-01-05 15:45:00 | 556.05
2024-01-05 15:30:00 | 592.05
2024-01-05 15:15:00 | 799.05
2024-01-05 15:00:00 | 793.05
2024-01-05 14:45:00 | 675.9
2024-01-05 14:30:00 | 668.55
2024-01-05 14:15:00 | 719.7
2024-01-05 14:00:00 | 747
2024-01-05 13:45:00 | 933.3
2024-01-05 13:30:00 | 913.2
2024-01-05 13:15:00 | 757.05
2024-01-05 13:00:00 | 768.3
2024-01-05 12:45:00 | 700.8
2024-01-05 12:30:00 | 712.95
2024-01-05 12:15:00 | 732.3
2024-01-05 12:00:00 | 319.65
2024-01-05 11:45:00 | 218.1
2024-01-05 11:30:00 | 238.5
2024-01-05 11:15:00 | 562.95
2024-01-05 11:00:00 | 440.1
2024-01-05 10:45:00 | 506.55
2024-01-05 10:30:00 | 530.7
2024-01-05 10:15:00 | 643.95
2024-01-05 10:00:00 | 778.2
2024-01-05 09:45:00 | 718.8
2024-01-05 09:30:00 | 813.15
2024-01-05 09:15:00 | 668.55
2024-01-05 09:00:00 | 634.65
2024-01-05 08:45:00 | 626.4
2024-01-05 08:30:00 | 621.9
2024-01-05 08:15:00 | 588
2024-01-05 08:00:00 | 482.55
2024-01-05 07:45:00 | 512.85
2024-01-05 07:30:00 | 410.55
2024-01-05 07:15:00 | 414.15
2024-01-05 07:00:00 | 420.6
2024-01-05 06:45:00 | 402.3
2024-01-05 06:30:00 | 430.65
2024-01-05 06:15:00 | 344.25
2024-01-05 06:00:00 | 288
2024-01-05 05:45:00 | 258.9
2024-01-05 05:30:00 | 243.9
2024-01-05 05:15:00 | 209.4
2024-01-05 05:00:00 | 258.9
2024-01-05 04:45:00 | 183.9
2024-01-05 04:30:00 | 181.8
2024-01-05 04:15:00 | 166.8
2024-01-05 04:00:00 | 154.65
2024-01-05 03:45:00 | 142.8
2024-01-05 03:30:00 | 148.05
2024-01-05 03:15:00 | 148.65
2024-01-05 03:00:00 | 197.4
2024-01-05 02:45:00 | 221.1
2024-01-05 02:30:00 | 285.15
2024-01-05 02:15:00 | 264.15
2024-01-05 02:00:00 | 266.85
2024-01-05 01:45:00 | 264.3
2024-01-05 01:30:00 | 302.7
2024-01-05 01:15:00 | 352.05
2024-01-05 01:00:00 | 404.85
2024-01-05 00:45:00 | 521.85
2024-01-05 00:30:00 | 548.4
2024-01-05 00:15:00 | 535.35
2024-01-05 00:00:00 | 512.85
2024-01-04 23:45:00 | 447.15
2024-01-04 23:30:00 | 456.3
2024-01-04 23:15:00 | 550.35
2024-01-04 23:00:00 | 809.1
2024-01-04 22:45:00 | 1035.6
2024-01-04 22:30:00 | 1090.95
2024-01-04 22:15:00 | 1024.8
2024-01-04 22:00:00 | 1074.9
2024-01-04 21:45:00 | 1138.35
2024-01-04 21:30:00 | 1024.5
2024-01-04 21:15:00 | 1056.6
2024-01-04 21:00:00 | 1026.3
2024-01-04 20:45:00 | 960.3
2024-01-04 20:30:00 | 789.15
2024-01-04 20:15:00 | 794.25
2024-01-04 20:00:00 | 934.8
2024-01-04 19:45:00 | 828
2024-01-04 19:30:00 | 822.45
2024-01-04 19:15:00 | 881.55
2024-01-04 19:00:00 | 805.95
2024-01-04 18:45:00 | 740.25
2024-01-04 18:30:00 | 729.45
2024-01-04 18:15:00 | 639.3
2024-01-04 18:00:00 | 582.9
2024-01-04 17:45:00 | 435.9
2024-01-04 17:30:00 | 427.35
2024-01-04 17:15:00 | 461.1
2024-01-04 17:00:00 | 435.6
2024-01-04 16:45:00 | 414.6
2024-01-04 16:30:00 | 448.35
2024-01-04 16:15:00 | 467.55
2024-01-04 16:00:00 | 634.05
2024-01-04 15:45:00 | 645.3
2024-01-04 15:30:00 | 673.5
2024-01-04 15:15:00 | 619.95
2024-01-04 15:00:00 | 580.95
2024-01-04 14:45:00 | 455.1
2024-01-04 14:30:00 | 393.75
2024-01-04 14:15:00 | 617.1
2024-01-04 14:00:00 | 859.35
2024-01-04 13:45:00 | 948
2024-01-04 13:30:00 | 959.4
2024-01-04 13:15:00 | 803.25
2024-01-04 13:00:00 | 850.95
2024-01-04 12:45:00 | 850.5
2024-01-04 12:30:00 | 958.65
2024-01-04 12:15:00 | 899.4
2024-01-04 12:00:00 | 649.65
2024-01-04 11:45:00 | 399.15
2024-01-04 11:30:00 | 474.6
2024-01-04 11:15:00 | 396.45
2024-01-04 11:00:00 | 403.5
2024-01-04 10:45:00 | 486.75
2024-01-04 10:30:00 | 408.9
2024-01-04 10:15:00 | 536.55
2024-01-04 10:00:00 | 422.85
2024-01-04 09:45:00 | 462
2024-01-04 09:30:00 | 289.95
2024-01-04 09:15:00 | 406.2
2024-01-04 09:00:00 | 262.8
2024-01-04 08:45:00 | 305.7
2024-01-04 08:30:00 | 317.1
2024-01-04 08:15:00 | 350.7
2024-01-04 08:00:00 | 340.2
2024-01-04 07:45:00 | 376.35
2024-01-04 07:30:00 | 366.3
2024-01-04 07:15:00 | 324.9
2024-01-04 07:00:00 | 297.6
2024-01-04 06:45:00 | 322.5
2024-01-04 06:30:00 | 326.55
2024-01-04 06:15:00 | 371.25
2024-01-04 06:00:00 | 308.7
2024-01-04 05:45:00 | 356.25
2024-01-04 05:30:00 | 684.45
2024-01-04 05:15:00 | 910.05
2024-01-04 05:00:00 | 939.15
2024-01-04 04:45:00 | 842.1
2024-01-04 04:30:00 | 920.25
2024-01-04 04:15:00 | 890.4
2024-01-04 04:00:00 | 945.9
2024-01-04 03:45:00 | 1086
2024-01-04 03:30:00 | 888.15
2024-01-04 03:15:00 | 658.8
2024-01-04 03:00:00 | 578.25
2024-01-04 02:45:00 | 594.9
2024-01-04 02:30:00 | 601.8
2024-01-04 02:15:00 | 495
2024-01-04 02:00:00 | 475.2
2024-01-04 01:45:00 | 522.45
2024-01-04 01:30:00 | 574.35
2024-01-04 01:15:00 | 435
2024-01-04 01:00:00 | 479.4
2024-01-04 00:45:00 | 372
2024-01-04 00:30:00 | 373.95
2024-01-04 00:15:00 | 289.35
2024-01-04 00:00:00 | 298.95
2024-01-03 23:45:00 | 371.4
2024-01-03 23:30:00 | 388.65
2024-01-03 23:15:00 | 517.35
2024-01-03 23:00:00 | 536.85
2024-01-03 22:45:00 | 535.2
2024-01-03 22:30:00 | 591.3
2024-01-03 22:15:00 | 508.95
2024-01-03 22:00:00 | 664.35
2024-01-03 21:45:00 | 933
2024-01-03 21:30:00 | 893.1
2024-01-03 21:15:00 | 831
2024-01-03 21:00:00 | 895.8
2024-01-03 20:45:00 | 728.85
2024-01-03 20:30:00 | 705.3
2024-01-03 20:15:00 | 821.1
2024-01-03 20:00:00 | 665.7
2024-01-03 19:45:00 | 552.3
2024-01-03 19:30:00 | 589.95
2024-01-03 19:15:00 | 687.3
2024-01-03 19:00:00 | 618.15
2024-01-03 18:45:00 | 806.1
2024-01-03 18:30:00 | 809.1
2024-01-03 18:15:00 | 924.45
2024-01-03 18:00:00 | 814.95
2024-01-03 17:45:00 | 718.95
2024-01-03 17:30:00 | 664.8
2024-01-03 17:15:00 | 880.05
2024-01-03 17:00:00 | 892.65
2024-01-03 16:45:00 | 842.1
2024-01-03 16:30:00 | 751.2
2024-01-03 16:15:00 | 791.85
2024-01-03 16:00:00 | 723.45
2024-01-03 15:45:00 | 699.75
2024-01-03 15:30:00 | 788.4
2024-01-03 15:15:00 | 705.45
2024-01-03 15:00:00 | 729.3
2024-01-03 14:45:00 | 633.15
2024-01-03 14:30:00 | 654.3
2024-01-03 14:15:00 | 553.35
2024-01-03 14:00:00 | 430.95
2024-01-03 13:45:00 | 416.85
2024-01-03 13:30:00 | 471
2024-01-03 13:15:00 | 505.2
2024-01-03 13:00:00 | 621.45
2024-01-03 12:45:00 | 842.25
2024-01-03 12:30:00 | 562.35
2024-01-03 12:15:00 | 387.3
2024-01-03 12:00:00 | 827.25
2024-01-03 11:45:00 | 508.05
2024-01-03 11:30:00 | 466.65
2024-01-03 11:15:00 | 725.55
2024-01-03 11:00:00 | 727.05
2024-01-03 10:45:00 | 662.25
2024-01-03 10:30:00 | 765.6
2024-01-03 10:15:00 | 549.15
2024-01-03 10:00:00 | 550.05
2024-01-03 09:45:00 | 513.3
2024-01-03 09:30:00 | 814.5
2024-01-03 09:15:00 | 771.15
2024-01-03 09:00:00 | 708.3
2024-01-03 08:45:00 | 697.65
2024-01-03 08:30:00 | 580.35
2024-01-03 08:15:00 | 555.15
2024-01-03 08:00:00 | 589.8
2024-01-03 07:45:00 | 649.5
2024-01-03 07:30:00 | 481.35
2024-01-03 07:15:00 | 454.05
2024-01-03 07:00:00 | 400.5
2024-01-03 06:45:00 | 380.4
2024-01-03 06:30:00 | 367.5
2024-01-03 06:15:00 | 388.05
2024-01-03 06:00:00 | 372
2024-01-03 05:45:00 | 392.85
2024-01-03 05:30:00 | 346.65
2024-01-03 05:15:00 | 298.2
2024-01-03 05:00:00 | 234.3
2024-01-03 04:45:00 | 241.2
2024-01-03 04:30:00 | 261.75
2024-01-03 04:15:00 | 261.75
2024-01-03 04:00:00 | 266.4
2024-01-03 03:45:00 | 352.2
2024-01-03 03:30:00 | 341.1
2024-01-03 03:15:00 | 384.6
2024-01-03 03:00:00 | 324
2024-01-03 02:45:00 | 363.45
2024-01-03 02:30:00 | 429.45
2024-01-03 02:15:00 | 430.95
2024-01-03 02:00:00 | 408
2024-01-03 01:45:00 | 325.8
2024-01-03 01:30:00 | 301.5
2024-01-03 01:15:00 | 400.5
2024-01-03 01:00:00 | 724.35
2024-01-03 00:45:00 | 875.25
2024-01-03 00:30:00 | 763.65
2024-01-03 00:15:00 | 871.65
2024-01-03 00:00:00 | 1076.4
2024-01-02 23:45:00 | 991.5
2024-01-02 23:30:00 | 1016.85
2024-01-02 23:15:00 | 1088.85
2024-01-02 23:00:00 | 1190.7
2024-01-02 22:45:00 | 982.05
2024-01-02 22:30:00 | 868.5
2024-01-02 22:15:00 | 807.45
2024-01-02 22:00:00 | 680.85
2024-01-02 21:45:00 | 708.75
2024-01-02 21:30:00 | 635.85
2024-01-02 21:15:00 | 436.65
2024-01-02 21:00:00 | 451.2
2024-01-02 20:45:00 | 363.6
2024-01-02 20:30:00 | 400.5
2024-01-02 20:15:00 | 376.8
2024-01-02 20:00:00 | 352.65
2024-01-02 19:45:00 | 298.2
2024-01-02 19:30:00 | 254.7
2024-01-02 19:15:00 | 349.35
2024-01-02 19:00:00 | 295.35
2024-01-02 18:45:00 | 295.65
2024-01-02 18:30:00 | 299.25
2024-01-02 18:15:00 | 324.75
2024-01-02 18:00:00 | 403.65
2024-01-02 17:45:00 | 447.9
2024-01-02 17:30:00 | 353.85
2024-01-02 17:15:00 | 363.75
2024-01-02 17:00:00 | 387.6
2024-01-02 16:45:00 | 413.25
2024-01-02 16:30:00 | 461.85
2024-01-02 16:15:00 | 597.6
2024-01-02 16:00:00 | 469.65
2024-01-02 15:45:00 | 527.7
2024-01-02 15:30:00 | 464.55
2024-01-02 15:15:00 | 370.65
2024-01-02 15:00:00 | 388.5
2024-01-02 14:45:00 | 721.35
2024-01-02 14:30:00 | 707.1
2024-01-02 14:15:00 | 642.3
2024-01-02 14:00:00 | 791.85
2024-01-02 13:45:00 | 818.1
2024-01-02 13:30:00 | 675
2024-01-02 13:15:00 | 755.4
2024-01-02 13:00:00 | 856.5
2024-01-02 12:45:00 | 640.05
2024-01-02 12:30:00 | 749.1
2024-01-02 12:15:00 | 693.3
2024-01-02 12:00:00 | 480.75
2024-01-02 11:45:00 | 376.95
2024-01-02 11:30:00 | 386.4
2024-01-02 11:15:00 | 411.45
2024-01-02 11:00:00 | 482.4
2024-01-02 10:45:00 | 465.15
2024-01-02 10:30:00 | 518.4
2024-01-02 10:15:00 | 445.5
2024-01-02 10:00:00 | 326.1
2024-01-02 09:45:00 | 200.1
2024-01-02 09:30:00 | 238.05
2024-01-02 09:15:00 | 183.15
2024-01-02 09:00:00 | 276.9
2024-01-02 08:45:00 | 216.75
2024-01-02 08:30:00 | 249
2024-01-02 08:15:00 | 281.25
2024-01-02 08:00:00 | 332.4
2024-01-02 07:45:00 | 234.45
2024-01-02 07:30:00 | 193.5
2024-01-02 07:15:00 | 210
2024-01-02 07:00:00 | 208.8
2024-01-02 06:45:00 | 222.3
2024-01-02 06:30:00 | 245.4
2024-01-02 06:15:00 | 274.05
2024-01-02 06:00:00 | 288.45
2024-01-02 05:45:00 | 294.75
2024-01-02 05:30:00 | 300.6
2024-01-02 05:15:00 | 304.05
2024-01-02 05:00:00 | 262.35
2024-01-02 04:45:00 | 228
2024-01-02 04:30:00 | 252.6
2024-01-02 04:15:00 | 249.6
2024-01-02 04:00:00 | 264.3
2024-01-02 03:45:00 | 424.05
2024-01-02 03:30:00 | 777.3
2024-01-02 03:15:00 | 1144.8
2024-01-02 03:00:00 | 1118.55
2024-01-02 02:45:00 | 1159.5
2024-01-02 02:30:00 | 1081.65
2024-01-02 02:15:00 | 1082.1
2024-01-02 02:00:00 | 1159.05
2024-01-02 01:45:00 | 1338.75
2024-01-02 01:30:00 | 1207.95
2024-01-02 01:15:00 | 908.1
2024-01-02 01:00:00 | 852.15
2024-01-02 00:45:00 | 661.5
2024-01-02 00:30:00 | 644.85
2024-01-02 00:15:00 | 567.9
2024-01-02 00:00:00 | 648.6
2024-01-01 23:45:00 | 628.95
2024-01-01 23:30:00 | 544.35
2024-01-01 23:15:00 | 453.3
2024-01-01 23:00:00 | 457.95
2024-01-01 22:45:00 | 243.15
2024-01-01 22:30:00 | 247.65
2024-01-01 22:15:00 | 219.6
2024-01-01 22:00:00 | 245.25
2024-01-01 21:45:00 | 257.7
2024-01-01 21:30:00 | 232.5
2024-01-01 21:15:00 | 78
2024-01-01 21:00:00 | 75.45
2024-01-01 20:45:00 | 72.6
2024-01-01 20:30:00 | 77.25
2024-01-01 20:15:00 | 73.05
2024-01-01 20:00:00 | 79.8
2024-01-01 19:45:00 | 79.8
2024-01-01 19:30:00 | 80.25
2024-01-01 19:15:00 | 81.75
2024-01-01 19:00:00 | 83.7
2024-01-01 18:45:00 | 78.15
2024-01-01 18:30:00 | 78.45
2024-01-01 18:15:00 | 72.3
2024-01-01 18:00:00 | 71.1
2024-01-01 17:45:00 | 69.15
2024-01-01 17:30:00 | 69.9
2024-01-01 17:15:00 | 70.35
2024-01-01 17:00:00 | 76.8
2024-01-01 16:45:00 | 65.25
2024-01-01 16:30:00 | 54.6
2024-01-01 16:15:00 | 45.15
2024-01-01 16:00:00 | 25.35
2024-01-01 15:45:00 | 3.9
2024-01-01 15:30:00 | -16.35
2024-01-01 15:15:00 | -49.95
2024-01-01 15:00:00 | -69.45
2024-01-01 14:45:00 | -85.65
2024-01-01 14:30:00 | -125.25
2024-01-01 14:15:00 | -143.1
2024-01-01 14:00:00 | -155.25
2024-01-01 13:45:00 | -174.45
2024-01-01 13:30:00 | -183
2024-01-01 13:15:00 | -189.45
2024-01-01 13:00:00 | -199.5
2024-01-01 12:45:00 | -193.35
2024-01-01 12:30:00 | -215.25
2024-01-01 12:15:00 | -216.15
2024-01-01 12:00:00 | -212.55
2024-01-01 11:45:00 | -215.85
2024-01-01 11:30:00 | -217.8
2024-01-01 11:15:00 | -204.75
2024-01-01 11:00:00 | -195.3
2024-01-01 10:45:00 | -186.3
2024-01-01 10:30:00 | -175.05
2024-01-01 10:15:00 | -138.45
2024-01-01 10:00:00 | -135
2024-01-01 09:45:00 | -106.65
2024-01-01 09:30:00 | -60.9
2024-01-01 09:15:00 | -73.65
2024-01-01 09:00:00 | -50.4
2024-01-01 08:45:00 | -16.95
2024-01-01 08:30:00 | 4.35
2024-01-01 08:15:00 | 19.2
2024-01-01 08:00:00 | 14.25
2024-01-01 07:45:00 | 39.3
2024-01-01 07:30:00 | 51
2024-01-01 07:15:00 | 59.4
2024-01-01 07:00:00 | 67.95
2024-01-01 06:45:00 | 70.5
2024-01-01 06:30:00 | 71.7
2024-01-01 06:15:00 | 82.65
2024-01-01 06:00:00 | 79.65
2024-01-01 05:45:00 | 75.9
2024-01-01 05:30:00 | 77.85
2024-01-01 05:15:00 | 76.2
2024-01-01 05:00:00 | 81.15
2024-01-01 04:45:00 | 75.15
2024-01-01 04:30:00 | 74.7
2024-01-01 04:15:00 | 76.2
2024-01-01 04:00:00 | 72.15
2024-01-01 03:45:00 | 73.5
2024-01-01 03:30:00 | 71.7
2024-01-01 03:15:00 | 74.4
2024-01-01 03:00:00 | 71.85
2024-01-01 02:45:00 | 74.55
2024-01-01 02:30:00 | 76.95
2024-01-01 02:15:00 | 73.95
2024-01-01 02:00:00 | 71.85
2024-01-01 01:45:00 | 76.35
2024-01-01 01:30:00 | 73.05
2024-01-01 01:15:00 | 74.55
2024-01-01 01:00:00 | 70.95
2024-01-01 00:45:00 | 76.8
2024-01-01 00:30:00 | 81.3
2024-01-01 00:15:00 | 76.35
2024-01-01 00:00:00 | 76.5
2024-02-29 23:45:00 | 529.35
2024-02-29 23:30:00 | 478.8
2024-02-29 23:15:00 | 443.1
2024-02-29 23:00:00 | 474
2024-02-29 22:45:00 | 577.05
2024-02-29 22:30:00 | 620.55
2024-02-29 22:15:00 | 630.15
2024-02-29 22:00:00 | 639.75
2024-02-29 21:45:00 | 718.95
2024-02-29 21:30:00 | 654.3
2024-02-29 21:15:00 | 584.55
2024-02-29 21:00:00 | 679.95
2024-02-29 20:45:00 | 589.95
2024-02-29 20:30:00 | 618
2024-02-29 20:15:00 | 537
2024-02-29 20:00:00 | 556.95
2024-02-29 19:45:00 | 427.5
2024-02-29 19:30:00 | 595.35
2024-02-29 19:15:00 | 882.75
2024-02-29 19:00:00 | 856.35
2024-02-29 18:45:00 | 784.35
2024-02-29 18:30:00 | 813.45
2024-02-29 18:15:00 | 665.7
2024-02-29 18:00:00 | 621
2024-02-29 17:45:00 | 736.8
2024-02-29 17:30:00 | 632.85
2024-02-29 17:15:00 | 560.1
2024-02-29 17:00:00 | 564.9
2024-02-29 16:45:00 | 746.1
2024-02-29 16:30:00 | 774.75
2024-02-29 16:15:00 | 751.35
2024-02-29 16:00:00 | 813
2024-02-29 15:45:00 | 789.75
2024-02-29 15:30:00 | 770.1
2024-02-29 15:15:00 | 886.65
2024-02-29 15:00:00 | 799.8
2024-02-29 14:45:00 | 910.95
2024-02-29 14:30:00 | 936
2024-02-29 14:15:00 | 744.6
2024-02-29 14:00:00 | 732.6
2024-02-29 13:45:00 | 782.7
2024-02-29 13:30:00 | 632.7
2024-02-29 13:15:00 | 585.6
2024-02-29 13:00:00 | 690
2024-02-29 12:45:00 | 735.6
2024-02-29 12:30:00 | 615.75
2024-02-29 12:15:00 | 508.05
2024-02-29 12:00:00 | 535.35
2024-02-29 11:45:00 | 534.15
2024-02-29 11:30:00 | 471.75
2024-02-29 11:15:00 | 619.05
2024-02-29 11:00:00 | 849.3
2024-02-29 10:45:00 | 817.65
2024-02-29 10:30:00 | 844.5
2024-02-29 10:15:00 | 894.9
2024-02-29 10:00:00 | 796.65
2024-02-29 09:45:00 | 853.65
2024-02-29 09:30:00 | 779.7
2024-02-29 09:15:00 | 688.95
2024-02-29 09:00:00 | 776.85
2024-02-29 08:45:00 | 753.75
2024-02-29 08:30:00 | 552.9
2024-02-29 08:15:00 | 518.7
2024-02-29 08:00:00 | 510.15
2024-02-29 07:45:00 | 418.05
2024-02-29 07:30:00 | 374.4
2024-02-29 07:15:00 | 352.2
2024-02-29 07:00:00 | 397.8
2024-02-29 06:45:00 | 391.5
2024-02-29 06:30:00 | 289.65
2024-02-29 06:15:00 | 274.8
2024-02-29 06:00:00 | 226.65
2024-02-29 05:45:00 | 222.15
2024-02-29 05:30:00 | 166.35
2024-02-29 05:15:00 | 191.25
2024-02-29 05:00:00 | 211.95
2024-02-29 04:45:00 | 185.85
2024-02-29 04:30:00 | 203.85
2024-02-29 04:15:00 | 203.25
2024-02-29 04:00:00 | 179.1
2024-02-29 03:45:00 | 187.2
2024-02-29 03:30:00 | 176.1
2024-02-29 03:15:00 | 181.2
2024-02-29 03:00:00 | 202.05
2024-02-29 02:45:00 | 202.5
2024-02-29 02:30:00 | 211.5
2024-02-29 02:15:00 | 209.7
2024-02-29 02:00:00 | 248.1
2024-02-29 01:45:00 | 316.2
2024-02-29 01:30:00 | 400.65
2024-02-29 01:15:00 | 585.6
2024-02-29 01:00:00 | 556.95
2024-02-29 00:45:00 | 525.15
2024-02-29 00:30:00 | 559.65
2024-02-29 00:15:00 | 543.75
2024-02-29 00:00:00 | 512.7
2024-02-28 23:45:00 | 559.8
2024-02-28 23:30:00 | 765.75
2024-02-28 23:15:00 | 838.35
2024-02-28 23:00:00 | 727.05
2024-02-28 22:45:00 | 737.1
2024-02-28 22:30:00 | 964.2
2024-02-28 22:15:00 | 927.45
2024-02-28 22:00:00 | 914.55
2024-02-28 21:45:00 | 1014.3
2024-02-28 21:30:00 | 897.75
2024-02-28 21:15:00 | 755.55
2024-02-28 21:00:00 | 797.85
2024-02-28 20:45:00 | 921
2024-02-28 20:30:00 | 711.3
2024-02-28 20:15:00 | 574.5
2024-02-28 20:00:00 | 634.65
2024-02-28 19:45:00 | 564.3
2024-02-28 19:30:00 | 507.6
2024-02-28 19:15:00 | 599.85
2024-02-28 19:00:00 | 508.65
2024-02-28 18:45:00 | 360.75
2024-02-28 18:30:00 | 320.25
2024-02-28 18:15:00 | 316.8
2024-02-28 18:00:00 | 336.3
2024-02-28 17:45:00 | 253.65
2024-02-28 17:30:00 | 422.25
2024-02-28 17:15:00 | 529.2
2024-02-28 17:00:00 | 506.1
2024-02-28 16:45:00 | 575.85
2024-02-28 16:30:00 | 530.7
2024-02-28 16:15:00 | 574.05
2024-02-28 16:00:00 | 469.5
2024-02-28 15:45:00 | 608.4
2024-02-28 15:30:00 | 757.5
2024-02-28 15:15:00 | 645.75
2024-02-28 15:00:00 | 678.9
2024-02-28 14:45:00 | 677.7
2024-02-28 14:30:00 | 640.05
2024-02-28 14:15:00 | 693
2024-02-28 14:00:00 | 705.3
2024-02-28 13:45:00 | 726.45
2024-02-28 13:30:00 | 862.35
2024-02-28 13:15:00 | 1080.6
2024-02-28 13:00:00 | 901.95
2024-02-28 12:45:00 | 798.3
2024-02-28 12:30:00 | 741
2024-02-28 12:15:00 | 715.2
2024-02-28 12:00:00 | 699.3
2024-02-28 11:45:00 | 827.1
2024-02-28 11:30:00 | 759.6
2024-02-28 11:15:00 | 794.4
2024-02-28 11:00:00 | 865.65
2024-02-28 10:45:00 | 743.25
2024-02-28 10:30:00 | 615.6
2024-02-28 10:15:00 | 568.95
2024-02-28 10:00:00 | 560.1
2024-02-28 09:45:00 | 566.7
2024-02-28 09:30:00 | 540.9
2024-02-28 09:15:00 | 577.2
2024-02-28 09:00:00 | 511.5
2024-02-28 08:45:00 | 507.45
2024-02-28 08:30:00 | 537.15
2024-02-28 08:15:00 | 402
2024-02-28 08:00:00 | 406.65
2024-02-28 07:45:00 | 411.6
2024-02-28 07:30:00 | 336.9
2024-02-28 07:15:00 | 315.15
2024-02-28 07:00:00 | 309.15
2024-02-28 06:45:00 | 533.4
2024-02-28 06:30:00 | 496.2
2024-02-28 06:15:00 | 405.6
2024-02-28 06:00:00 | 460.5
2024-02-28 05:45:00 | 435.6
2024-02-28 05:30:00 | 438
2024-02-28 05:15:00 | 442.35
2024-02-28 05:00:00 | 523.65
2024-02-28 04:45:00 | 426
2024-02-28 04:30:00 | 305.7
2024-02-28 04:15:00 | 327.15
2024-02-28 04:00:00 | 328.65
2024-02-28 03:45:00 | 234.45
2024-02-28 03:30:00 | 259.8
2024-02-28 03:15:00 | 284.85
2024-02-28 03:00:00 | 275.85
2024-02-28 02:45:00 | 315.75
2024-02-28 02:30:00 | 317.85
2024-02-28 02:15:00 | 276.6
2024-02-28 02:00:00 | 301.65
2024-02-28 01:45:00 | 300.15
2024-02-28 01:30:00 | 259.2
2024-02-28 01:15:00 | 254.55
2024-02-28 01:00:00 | 289.65
2024-02-28 00:45:00 | 282.15
2024-02-28 00:30:00 | 287.7
2024-02-28 00:15:00 | 277.8
2024-02-28 00:00:00 | 336.9
2024-02-27 23:45:00 | 357.75
2024-02-27 23:30:00 | 452.25
2024-02-27 23:15:00 | 441.6
2024-02-27 23:00:00 | 648.3
2024-02-27 22:45:00 | 485.1
2024-02-27 22:30:00 | 402.9
2024-02-27 22:15:00 | 424.2
2024-02-27 22:00:00 | 520.65
2024-02-27 21:45:00 | 609.75
2024-02-27 21:30:00 | 670.95
2024-02-27 21:15:00 | 597
2024-02-27 21:00:00 | 511.65
2024-02-27 20:45:00 | 529.65
2024-02-27 20:30:00 | 735.75
2024-02-27 20:15:00 | 853.65
2024-02-27 20:00:00 | 815.55
2024-02-27 19:45:00 | 794.25
2024-02-27 19:30:00 | 730.8
2024-02-27 19:15:00 | 843.6
2024-02-27 19:00:00 | 875.4
2024-02-27 18:45:00 | 935.85
2024-02-27 18:30:00 | 918.45
2024-02-27 18:15:00 | 840
2024-02-27 18:00:00 | 753
2024-02-27 17:45:00 | 750.75
2024-02-27 17:30:00 | 822.3
2024-02-27 17:15:00 | 801.75
2024-02-27 17:00:00 | 860.85
2024-02-27 16:45:00 | 751.35
2024-02-27 16:30:00 | 697.8
2024-02-27 16:15:00 | 871.5
2024-02-27 16:00:00 | 765.45
2024-02-27 15:45:00 | 809.7
2024-02-27 15:30:00 | 927.45
2024-02-27 15:15:00 | 796.2
2024-02-27 15:00:00 | 690.9
2024-02-27 14:45:00 | 718.95
2024-02-27 14:30:00 | 515.4
2024-02-27 14:15:00 | 550.95
2024-02-27 14:00:00 | 499.35
2024-02-27 13:45:00 | 448.8
2024-02-27 13:30:00 | 579.45
2024-02-27 13:15:00 | 338.55
2024-02-27 13:00:00 | 412.05
2024-02-27 12:45:00 | 454.65
2024-02-27 12:30:00 | 682.8
2024-02-27 12:15:00 | 561.75
2024-02-27 12:00:00 | 555.15
2024-02-27 11:45:00 | 599.85
2024-02-27 11:30:00 | 581.25
2024-02-27 11:15:00 | 740.25
2024-02-27 11:00:00 | 770.7
2024-02-27 10:45:00 | 597.6
2024-02-27 10:30:00 | 688.65
2024-02-27 10:15:00 | 694.35
2024-02-27 10:00:00 | 839.25
2024-02-27 09:45:00 | 657.9
2024-02-27 09:30:00 | 756.15
2024-02-27 09:15:00 | 682.65
2024-02-27 09:00:00 | 644.4
2024-02-27 08:45:00 | 801.3
2024-02-27 08:30:00 | 810.15
2024-02-27 08:15:00 | 524.7
2024-02-27 08:00:00 | 486.6
2024-02-27 07:45:00 | 485.55
2024-02-27 07:30:00 | 276.45
2024-02-27 07:15:00 | 303
2024-02-27 07:00:00 | 271.65
2024-02-27 06:45:00 | 317.7
2024-02-27 06:30:00 | 293.4
2024-02-27 06:15:00 | 357
2024-02-27 06:00:00 | 257.85
2024-02-27 05:45:00 | 253.05
2024-02-27 05:30:00 | 198.15
2024-02-27 05:15:00 | 166.05
2024-02-27 05:00:00 | 186
2024-02-27 04:45:00 | 172.35
2024-02-27 04:30:00 | 169.95
2024-02-27 04:15:00 | 191.1
2024-02-27 04:00:00 | 207.3
2024-02-27 03:45:00 | 211.8
2024-02-27 03:30:00 | 223.95
2024-02-27 03:15:00 | 214.5
2024-02-27 03:00:00 | 244.8
2024-02-27 02:45:00 | 228.45
2024-02-27 02:30:00 | 255.6
2024-02-27 02:15:00 | 333.15
2024-02-27 02:00:00 | 488.55
2024-02-27 01:45:00 | 539.1
2024-02-27 01:30:00 | 522
2024-02-27 01:15:00 | 726.3
2024-02-27 01:00:00 | 692.85
2024-02-27 00:45:00 | 754.05
2024-02-27 00:30:00 | 774.15
2024-02-27 00:15:00 | 807.6
2024-02-27 00:00:00 | 838.65
2024-02-26 23:45:00 | 766.05
2024-02-26 23:30:00 | 778.8
2024-02-26 23:15:00 | 892.8
2024-02-26 23:00:00 | 938.1
2024-02-26 22:45:00 | 748.95
2024-02-26 22:30:00 | 823.05
2024-02-26 22:15:00 | 738
2024-02-26 22:00:00 | 721.65
2024-02-26 21:45:00 | 673.5
2024-02-26 21:30:00 | 792.3
2024-02-26 21:15:00 | 824.25
2024-02-26 21:00:00 | 833.4
2024-02-26 20:45:00 | 751.95
2024-02-26 20:30:00 | 663.45
2024-02-26 20:15:00 | 605.1
2024-02-26 20:00:00 | 678.15
2024-02-26 19:45:00 | 838.65
2024-02-26 19:30:00 | 652.35
2024-02-26 19:15:00 | 707.1
2024-02-26 19:00:00 | 687.3
2024-02-26 18:45:00 | 692.55
2024-02-26 18:30:00 | 676.65
2024-02-26 18:15:00 | 525
2024-02-26 18:00:00 | 428.7
2024-02-26 17:45:00 | 434.1
2024-02-26 17:30:00 | 441.15
2024-02-26 17:15:00 | 630.75
2024-02-26 17:00:00 | 626.4
2024-02-26 16:45:00 | 543
2024-02-26 16:30:00 | 581.55
2024-02-26 16:15:00 | 622.95
2024-02-26 16:00:00 | 600.45
2024-02-26 15:45:00 | 584.25
2024-02-26 15:30:00 | 659.25
2024-02-26 15:15:00 | 591.3
2024-02-26 15:00:00 | 505.05
2024-02-26 14:45:00 | 478.05
2024-02-26 14:30:00 | 650.4
2024-02-26 14:15:00 | 751.65
2024-02-26 14:00:00 | 746.25
2024-02-26 13:45:00 | 850.05
2024-02-26 13:30:00 | 941.55
2024-02-26 13:15:00 | 962.55
2024-02-26 13:00:00 | 919.5
2024-02-26 12:45:00 | 807.45
2024-02-26 12:30:00 | 817.5
2024-02-26 12:15:00 | 789.9
2024-02-26 12:00:00 | 765.3
2024-02-26 11:45:00 | 723.6
2024-02-26 11:30:00 | 544.05
2024-02-26 11:15:00 | 554.25
2024-02-26 11:00:00 | 612.6
2024-02-26 10:45:00 | 751.8
2024-02-26 10:30:00 | 664.2
2024-02-26 10:15:00 | 493.35
2024-02-26 10:00:00 | 605.25
2024-02-26 09:45:00 | 607.65
2024-02-26 09:30:00 | 529.65
2024-02-26 09:15:00 | 493.65
2024-02-26 09:00:00 | 452.55
2024-02-26 08:45:00 | 452.55
2024-02-26 08:30:00 | 415.95
2024-02-26 08:15:00 | 331.65
2024-02-26 08:00:00 | 387.9
2024-02-26 07:45:00 | 349.8
2024-02-26 07:30:00 | 288.3
2024-02-26 07:15:00 | 293.55
2024-02-26 07:00:00 | 507.3
2024-02-26 06:45:00 | 569.25
2024-02-26 06:30:00 | 456.6
2024-02-26 06:15:00 | 487.2
2024-02-26 06:00:00 | 501
2024-02-26 05:45:00 | 446.4
2024-02-26 05:30:00 | 525
2024-02-26 05:15:00 | 555.75
2024-02-26 05:00:00 | 610.95
2024-02-26 04:45:00 | 620.4
2024-02-26 04:30:00 | 495.75
2024-02-26 04:15:00 | 436.95
2024-02-26 04:00:00 | 402.45
2024-02-26 03:45:00 | 409.95
2024-02-26 03:30:00 | 369.15
2024-02-26 03:15:00 | 468.6
2024-02-26 03:00:00 | 766.05
2024-02-26 02:45:00 | 916.2
2024-02-26 02:30:00 | 866.7
2024-02-26 02:15:00 | 1011
2024-02-26 02:00:00 | 1094.1
2024-02-26 01:45:00 | 944.55
2024-02-26 01:30:00 | 938.7
2024-02-26 01:15:00 | 1233.15
2024-02-26 01:00:00 | 1103.85
2024-02-26 00:45:00 | 869.7
2024-02-26 00:30:00 | 925.8
2024-02-26 00:15:00 | 1132.95
2024-02-26 00:00:00 | 907.5
2024-02-25 23:45:00 | 875.1
2024-02-25 23:30:00 | 788.1
2024-02-25 23:15:00 | 687.3
2024-02-25 23:00:00 | 769.2
2024-02-25 22:45:00 | 649.5
2024-02-25 22:30:00 | 487.95
2024-02-25 22:15:00 | 433.8
2024-02-25 22:00:00 | 275.55
2024-02-25 21:45:00 | 257.55
2024-02-25 21:30:00 | 253.35
2024-02-25 21:15:00 | 281.4
2024-02-25 21:00:00 | 275.1
2024-02-25 20:45:00 | 260.7
2024-02-25 20:30:00 | 104.4
2024-02-25 20:15:00 | 102.15
2024-02-25 20:00:00 | 108.3
2024-02-25 19:45:00 | 110.25
2024-02-25 19:30:00 | 106.2
2024-02-25 19:15:00 | 108.15
2024-02-25 19:00:00 | 111.75
2024-02-25 18:45:00 | 109.35
2024-02-25 18:30:00 | 130.95
2024-02-25 18:15:00 | 123.75
2024-02-25 18:00:00 | 127.65
2024-02-25 17:45:00 | 189.75
2024-02-25 17:30:00 | 183.9
2024-02-25 17:15:00 | 139.5
2024-02-25 17:00:00 | 174.3
2024-02-25 16:45:00 | 148.05
2024-02-25 16:30:00 | 180.9
2024-02-25 16:15:00 | 210.6
2024-02-25 16:00:00 | 207
2024-02-25 15:45:00 | 236.7
2024-02-25 15:30:00 | 420.9
2024-02-25 15:15:00 | 429.15
2024-02-25 15:00:00 | 449.55
2024-02-25 14:45:00 | 555
2024-02-25 14:30:00 | 364.65
2024-02-25 14:15:00 | 445.8
2024-02-25 14:00:00 | 568.8
2024-02-25 13:45:00 | 472.2
2024-02-25 13:30:00 | 400.95
2024-02-25 13:15:00 | 406.35
2024-02-25 13:00:00 | 572.4
2024-02-25 12:45:00 | 648.6
2024-02-25 12:30:00 | 470.1
2024-02-25 12:15:00 | 453
2024-02-25 12:00:00 | 293.4
2024-02-25 11:45:00 | 386.4
2024-02-25 11:30:00 | 481.65
2024-02-25 11:15:00 | 534
2024-02-25 11:00:00 | 604.5
2024-02-25 10:45:00 | 417.45
2024-02-25 10:30:00 | 392.25
2024-02-25 10:15:00 | 350.4
2024-02-25 10:00:00 | 354.3
2024-02-25 09:45:00 | 273.6
2024-02-25 09:30:00 | 225.9
2024-02-25 09:15:00 | 271.65
2024-02-25 09:00:00 | 208.2
2024-02-25 08:45:00 | 258.9
2024-02-25 08:30:00 | 252.3
2024-02-25 08:15:00 | 199.35
2024-02-25 08:00:00 | 152.4
2024-02-25 07:45:00 | 183.6
2024-02-25 07:30:00 | 142.35
2024-02-25 07:15:00 | 149.1
2024-02-25 07:00:00 | 137.55
2024-02-25 06:45:00 | 164.55
2024-02-25 06:30:00 | 180.45
2024-02-25 06:15:00 | 365.7
2024-02-25 06:00:00 | 421.5
2024-02-25 05:45:00 | 394.65
2024-02-25 05:30:00 | 370.95
2024-02-25 05:15:00 | 416.85
2024-02-25 05:00:00 | 429.15
2024-02-25 04:45:00 | 409.05
2024-02-25 04:30:00 | 430.8
2024-02-25 04:15:00 | 497.25
2024-02-25 04:00:00 | 403.8
2024-02-25 03:45:00 | 291.45
2024-02-25 03:30:00 | 274.5
2024-02-25 03:15:00 | 293.1
2024-02-25 03:00:00 | 223.35
2024-02-25 02:45:00 | 261.6
2024-02-25 02:30:00 | 257.1
2024-02-25 02:15:00 | 294.15
2024-02-25 02:00:00 | 280.2
2024-02-25 01:45:00 | 274.2
2024-02-25 01:30:00 | 249.15
2024-02-25 01:15:00 | 323.25
2024-02-25 01:00:00 | 327.6
2024-02-25 00:45:00 | 297.75
2024-02-25 00:30:00 | 262.95
2024-02-25 00:15:00 | 270
2024-02-25 00:00:00 | 239.1
2024-02-24 23:45:00 | 282.6
2024-02-24 23:30:00 | 223.8
2024-02-24 23:15:00 | 298.2
2024-02-24 23:00:00 | 322.95
2024-02-24 22:45:00 | 477
2024-02-24 22:30:00 | 352.05
2024-02-24 22:15:00 | 403.2
2024-02-24 22:00:00 | 400.8
2024-02-24 21:45:00 | 383.4
2024-02-24 21:30:00 | 397.65
2024-02-24 21:15:00 | 547.5
2024-02-24 21:00:00 | 579
2024-02-24 20:45:00 | 823.5
2024-02-24 20:30:00 | 536.85
2024-02-24 20:15:00 | 630.75
2024-02-24 20:00:00 | 739.8
2024-02-24 19:45:00 | 647.25
2024-02-24 19:30:00 | 601.5
2024-02-24 19:15:00 | 583.2
2024-02-24 19:00:00 | 478.05
2024-02-24 18:45:00 | 434.4
2024-02-24 18:30:00 | 411.45
2024-02-24 18:15:00 | 425.55
2024-02-24 18:00:00 | 389.25
2024-02-24 17:45:00 | 588.3
2024-02-24 17:30:00 | 541.5
2024-02-24 17:15:00 | 510.45
2024-02-24 17:00:00 | 531.9
2024-02-24 16:45:00 | 508.95
2024-02-24 16:30:00 | 517.35
2024-02-24 16:15:00 | 614.7
2024-02-24 16:00:00 | 695.4
2024-02-24 15:45:00 | 562.35
2024-02-24 15:30:00 | 510.9
2024-02-24 15:15:00 | 480.45
2024-02-24 15:00:00 | 433.8
2024-02-24 14:45:00 | 422.7
2024-02-24 14:30:00 | 528
2024-02-24 14:15:00 | 651
2024-02-24 14:00:00 | 756.15
2024-02-24 13:45:00 | 740.1
2024-02-24 13:30:00 | 731.25
2024-02-24 13:15:00 | 858.75
2024-02-24 13:00:00 | 674.4
2024-02-24 12:45:00 | 811.65
2024-02-24 12:30:00 | 958.8
2024-02-24 12:15:00 | 761.7
2024-02-24 12:00:00 | 758.25
2024-02-24 11:45:00 | 660.6
2024-02-24 11:30:00 | 806.85
2024-02-24 11:15:00 | 915.75
2024-02-24 11:00:00 | 799.05
2024-02-24 10:45:00 | 679.05
2024-02-24 10:30:00 | 602.85
2024-02-24 10:15:00 | 557.7
2024-02-24 10:00:00 | 663.3
2024-02-24 09:45:00 | 591
2024-02-24 09:30:00 | 591.15
2024-02-24 09:15:00 | 553.65
2024-02-24 09:00:00 | 383.4
2024-02-24 08:45:00 | 399.9
2024-02-24 08:30:00 | 361.8
2024-02-24 08:15:00 | 382.95
2024-02-24 08:00:00 | 352.05
2024-02-24 07:45:00 | 358.05
2024-02-24 07:30:00 | 285.9
2024-02-24 07:15:00 | 524.85
2024-02-24 07:00:00 | 445.2
2024-02-24 06:45:00 | 482.85
2024-02-24 06:30:00 | 424.5
2024-02-24 06:15:00 | 415.5
2024-02-24 06:00:00 | 389.7
2024-02-24 05:45:00 | 433.05
2024-02-24 05:30:00 | 498.75
2024-02-24 05:15:00 | 402.45
2024-02-24 05:00:00 | 254.4
2024-02-24 04:45:00 | 304.5
2024-02-24 04:30:00 | 265.65
2024-02-24 04:15:00 | 215.85
2024-02-24 04:00:00 | 259.35
2024-02-24 03:45:00 | 200.7
2024-02-24 03:30:00 | 291.3
2024-02-24 03:15:00 | 287.25
2024-02-24 03:00:00 | 304.35
2024-02-24 02:45:00 | 282.45
2024-02-24 02:30:00 | 291.3
2024-02-24 02:15:00 | 335.1
2024-02-24 02:00:00 | 301.35
2024-02-24 01:45:00 | 277.35
2024-02-24 01:30:00 | 325.35
2024-02-24 01:15:00 | 287.1
2024-02-24 01:00:00 | 426.6
2024-02-24 00:45:00 | 386.1
2024-02-24 00:30:00 | 322.5
2024-02-24 00:15:00 | 625.5
2024-02-24 00:00:00 | 791.25
2024-02-23 23:45:00 | 766.35
2024-02-23 23:30:00 | 810.9
2024-02-23 23:15:00 | 799.8
2024-02-23 23:00:00 | 786.6
2024-02-23 22:45:00 | 751.65
2024-02-23 22:30:00 | 918.6
2024-02-23 22:15:00 | 844.05
2024-02-23 22:00:00 | 656.1
2024-02-23 21:45:00 | 559.05
2024-02-23 21:30:00 | 550.05
2024-02-23 21:15:00 | 495.3
2024-02-23 21:00:00 | 459.3
2024-02-23 20:45:00 | 515.25
2024-02-23 20:30:00 | 514.65
2024-02-23 20:15:00 | 614.7
2024-02-23 20:00:00 | 754.8
2024-02-23 19:45:00 | 777.45
2024-02-23 19:30:00 | 635.4
2024-02-23 19:15:00 | 704.85
2024-02-23 19:00:00 | 815.7
2024-02-23 18:45:00 | 1014.9
2024-02-23 18:30:00 | 1018.2
2024-02-23 18:15:00 | 916.5
2024-02-23 18:00:00 | 898.35
2024-02-23 17:45:00 | 768.75
2024-02-23 17:30:00 | 765.75
2024-02-23 17:15:00 | 878.4
2024-02-23 17:00:00 | 752.1
2024-02-23 16:45:00 | 599.25
2024-02-23 16:30:00 | 531.15
2024-02-23 16:15:00 | 580.2
2024-02-23 16:00:00 | 522
2024-02-23 15:45:00 | 571.5
2024-02-23 15:30:00 | 496.05
2024-02-23 15:15:00 | 609.6
2024-02-23 15:00:00 | 760.8
2024-02-23 14:45:00 | 756.9
2024-02-23 14:30:00 | 628.2
2024-02-23 14:15:00 | 599.4
2024-02-23 14:00:00 | 622.2
2024-02-23 13:45:00 | 633.6
2024-02-23 13:30:00 | 684.3
2024-02-23 13:15:00 | 637.5
2024-02-23 13:00:00 | 588.75
2024-02-23 12:45:00 | 667.35
2024-02-23 12:30:00 | 623.55
2024-02-23 12:15:00 | 608.4
2024-02-23 12:00:00 | 617.25
2024-02-23 11:45:00 | 763.35
2024-02-23 11:30:00 | 634.95
2024-02-23 11:15:00 | 551.25
2024-02-23 11:00:00 | 490.95
2024-02-23 10:45:00 | 384.9
2024-02-23 10:30:00 | 564.15
2024-02-23 10:15:00 | 644.1
2024-02-23 10:00:00 | 783.6
2024-02-23 09:45:00 | 783.75
2024-02-23 09:30:00 | 761.4
2024-02-23 09:15:00 | 794.1
2024-02-23 09:00:00 | 747.75
2024-02-23 08:45:00 | 692.1
2024-02-23 08:30:00 | 751.5
2024-02-23 08:15:00 | 687.3
2024-02-23 08:00:00 | 584.1
2024-02-23 07:45:00 | 451.2
2024-02-23 07:30:00 | 434.85
2024-02-23 07:15:00 | 382.5
2024-02-23 07:00:00 | 327.9
2024-02-23 06:45:00 | 356.1
2024-02-23 06:30:00 | 320.4
2024-02-23 06:15:00 | 365.7
2024-02-23 06:00:00 | 343.35
2024-02-23 05:45:00 | 315.75
2024-02-23 05:30:00 | 224.25
2024-02-23 05:15:00 | 284.4
2024-02-23 05:00:00 | 256.5
2024-02-23 04:45:00 | 263.7
2024-02-23 04:30:00 | 208.65
2024-02-23 04:15:00 | 287.1
2024-02-23 04:00:00 | 268.05
2024-02-23 03:45:00 | 312.15
2024-02-23 03:30:00 | 369.75
2024-02-23 03:15:00 | 429.15
2024-02-23 03:00:00 | 555.75
2024-02-23 02:45:00 | 502.2
2024-02-23 02:30:00 | 560.85
2024-02-23 02:15:00 | 843.3
2024-02-23 02:00:00 | 707.4
2024-02-23 01:45:00 | 733.2
2024-02-23 01:30:00 | 885
2024-02-23 01:15:00 | 838.5
2024-02-23 01:00:00 | 716.4
2024-02-23 00:45:00 | 773.55
2024-02-23 00:30:00 | 719.25
2024-02-23 00:15:00 | 868.5
2024-02-23 00:00:00 | 787.35
2024-02-22 23:45:00 | 797.85
2024-02-22 23:30:00 | 897.3
2024-02-22 23:15:00 | 875.85
2024-02-22 23:00:00 | 1056.75
2024-02-22 22:45:00 | 946.05
2024-02-22 22:30:00 | 760.8
2024-02-22 22:15:00 | 723
2024-02-22 22:00:00 | 775.35
2024-02-22 21:45:00 | 852.6
2024-02-22 21:30:00 | 660.45
2024-02-22 21:15:00 | 784.8
2024-02-22 21:00:00 | 687.9
2024-02-22 20:45:00 | 685.95
2024-02-22 20:30:00 | 647.4
2024-02-22 20:15:00 | 764.85
2024-02-22 20:00:00 | 607.5
2024-02-22 19:45:00 | 454.8
2024-02-22 19:30:00 | 453.75
2024-02-22 19:15:00 | 480.6
2024-02-22 19:00:00 | 513.45
2024-02-22 18:45:00 | 487.65
2024-02-22 18:30:00 | 467.25
2024-02-22 18:15:00 | 469.35
2024-02-22 18:00:00 | 600.3
2024-02-22 17:45:00 | 517.95
2024-02-22 17:30:00 | 496.65
2024-02-22 17:15:00 | 433.2
2024-02-22 17:00:00 | 597.75
2024-02-22 16:45:00 | 640.2
2024-02-22 16:30:00 | 582.3
2024-02-22 16:15:00 | 609.15
2024-02-22 16:00:00 | 726.9
2024-02-22 15:45:00 | 590.85
2024-02-22 15:30:00 | 467.55
2024-02-22 15:15:00 | 608.25
2024-02-22 15:00:00 | 899.4
2024-02-22 14:45:00 | 852.9
2024-02-22 14:30:00 | 704.1
2024-02-22 14:15:00 | 608.4
2024-02-22 14:00:00 | 810.45
2024-02-22 13:45:00 | 662.85
2024-02-22 13:30:00 | 600.45
2024-02-22 13:15:00 | 657.3
2024-02-22 13:00:00 | 618
2024-02-22 12:45:00 | 630
2024-02-22 12:30:00 | 539.1
2024-02-22 12:15:00 | 442.65
2024-02-22 12:00:00 | 562.2
2024-02-22 11:45:00 | 493.65
2024-02-22 11:30:00 | 537.6
2024-02-22 11:15:00 | 496.05
2024-02-22 11:00:00 | 625.2
2024-02-22 10:45:00 | 855.75
2024-02-22 10:30:00 | 819.6
2024-02-22 10:15:00 | 801.3
2024-02-22 10:00:00 | 805.05
2024-02-22 09:45:00 | 820.95
2024-02-22 09:30:00 | 702
2024-02-22 09:15:00 | 795
2024-02-22 09:00:00 | 780.6
2024-02-22 08:45:00 | 633.45
2024-02-22 08:30:00 | 498.15
2024-02-22 08:15:00 | 512.4
2024-02-22 08:00:00 | 366.45
2024-02-22 07:45:00 | 364.35
2024-02-22 07:30:00 | 329.25
2024-02-22 07:15:00 | 279.45
2024-02-22 07:00:00 | 301.65
2024-02-22 06:45:00 | 302.25
2024-02-22 06:30:00 | 285.15
2024-02-22 06:15:00 | 292.05
2024-02-22 06:00:00 | 235.2
2024-02-22 05:45:00 | 273.9
2024-02-22 05:30:00 | 239.25
2024-02-22 05:15:00 | 239.55
2024-02-22 05:00:00 | 244.2
2024-02-22 04:45:00 | 291.15
2024-02-22 04:30:00 | 194.7
2024-02-22 04:15:00 | 194.55
2024-02-22 04:00:00 | 193.65
2024-02-22 03:45:00 | 198.45
2024-02-22 03:30:00 | 220.5
2024-02-22 03:15:00 | 214.2
2024-02-22 03:00:00 | 223.2
2024-02-22 02:45:00 | 179.25
2024-02-22 02:30:00 | 225.45
2024-02-22 02:15:00 | 245.7
2024-02-22 02:00:00 | 328.2
2024-02-22 01:45:00 | 525.75
2024-02-22 01:30:00 | 498.15
2024-02-22 01:15:00 | 457.35
2024-02-22 01:00:00 | 524.85
2024-02-22 00:45:00 | 538.95
2024-02-22 00:30:00 | 726.15
2024-02-22 00:15:00 | 877.8
2024-02-22 00:00:00 | 678.75
2024-02-21 23:45:00 | 738.3
2024-02-21 23:30:00 | 777.15
2024-02-21 23:15:00 | 543
2024-02-21 23:00:00 | 602.4
2024-02-21 22:45:00 | 676.65
2024-02-21 22:30:00 | 586.65
2024-02-21 22:15:00 | 453.45
2024-02-21 22:00:00 | 395.55
2024-02-21 21:45:00 | 639.9
2024-02-21 21:30:00 | 637.05
2024-02-21 21:15:00 | 565.05
2024-02-21 21:00:00 | 588.75
2024-02-21 20:45:00 | 624.75
2024-02-21 20:30:00 | 646.95
2024-02-21 20:15:00 | 712.05
2024-02-21 20:00:00 | 722.25
2024-02-21 19:45:00 | 696.6
2024-02-21 19:30:00 | 543.6
2024-02-21 19:15:00 | 451.05
2024-02-21 19:00:00 | 529.35
2024-02-21 18:45:00 | 557.7
2024-02-21 18:30:00 | 488.4
2024-02-21 18:15:00 | 447.6
2024-02-21 18:00:00 | 392.4
2024-02-21 17:45:00 | 365.85
2024-02-21 17:30:00 | 399.75
2024-02-21 17:15:00 | 396.45
2024-02-21 17:00:00 | 389.85
2024-02-21 16:45:00 | 430.35
2024-02-21 16:30:00 | 570.3
2024-02-21 16:15:00 | 642.45
2024-02-21 16:00:00 | 591.15
2024-02-21 15:45:00 | 643.95
2024-02-21 15:30:00 | 680.55
2024-02-21 15:15:00 | 647.85
2024-02-21 15:00:00 | 767.55
2024-02-21 14:45:00 | 1034.7
2024-02-21 14:30:00 | 768
2024-02-21 14:15:00 | 656.25
2024-02-21 14:00:00 | 804.9
2024-02-21 13:45:00 | 680.4
2024-02-21 13:30:00 | 516.75
2024-02-21 13:15:00 | 580.35
2024-02-21 13:00:00 | 623.55
2024-02-21 12:45:00 | 531.15
2024-02-21 12:30:00 | 484.65
2024-02-21 12:15:00 | 438.15
2024-02-21 12:00:00 | 456.9
2024-02-21 11:45:00 | 524.4
2024-02-21 11:30:00 | 480.3
2024-02-21 11:15:00 | 455.55
2024-02-21 11:00:00 | 563.25
2024-02-21 10:45:00 | 589.8
2024-02-21 10:30:00 | 520.05
2024-02-21 10:15:00 | 432.6
2024-02-21 10:00:00 | 375.75
2024-02-21 09:45:00 | 411.3
2024-02-21 09:30:00 | 430.35
2024-02-21 09:15:00 | 471.15
2024-02-21 09:00:00 | 379.2
2024-02-21 08:45:00 | 331.65
2024-02-21 08:30:00 | 319.35
2024-02-21 08:15:00 | 319.2
2024-02-21 08:00:00 | 295.95
2024-02-21 07:45:00 | 328.2
2024-02-21 07:30:00 | 218.25
2024-02-21 07:15:00 | 248.7
2024-02-21 07:00:00 | 235.2
2024-02-21 06:45:00 | 241.95
2024-02-21 06:30:00 | 241.65
2024-02-21 06:15:00 | 230.55
2024-02-21 06:00:00 | 347.55
2024-02-21 05:45:00 | 312.75
2024-02-21 05:30:00 | 314.4
2024-02-21 05:15:00 | 295.05
2024-02-21 05:00:00 | 281.55
2024-02-21 04:45:00 | 272.85
2024-02-21 04:30:00 | 287.7
2024-02-21 04:15:00 | 282.3
2024-02-21 04:00:00 | 420.9
2024-02-21 03:45:00 | 718.35
2024-02-21 03:30:00 | 867.6
2024-02-21 03:15:00 | 1026.6
2024-02-21 03:00:00 | 1057.2
2024-02-21 02:45:00 | 1008.45
2024-02-21 02:30:00 | 1018.95
2024-02-21 02:15:00 | 1143.9
2024-02-21 02:00:00 | 1031.4
2024-02-21 01:45:00 | 976.2
2024-02-21 01:30:00 | 928.35
2024-02-21 01:15:00 | 929.55
2024-02-21 01:00:00 | 892.95
2024-02-21 00:45:00 | 954
2024-02-21 00:30:00 | 847.35
2024-02-21 00:15:00 | 627.3
2024-02-21 00:00:00 | 720.6
2024-02-20 23:45:00 | 672.6
2024-02-20 23:30:00 | 492.3
2024-02-20 23:15:00 | 452.25
2024-02-20 23:00:00 | 581.25
2024-02-20 22:45:00 | 455.55
2024-02-20 22:30:00 | 443.1
2024-02-20 22:15:00 | 357.75
2024-02-20 22:00:00 | 240.45
2024-02-20 21:45:00 | 263.25
2024-02-20 21:30:00 | 243.3
2024-02-20 21:15:00 | 241.8
2024-02-20 21:00:00 | 269.55
2024-02-20 20:45:00 | 264.3
2024-02-20 20:30:00 | 100.8
2024-02-20 20:15:00 | 97.8
2024-02-20 20:00:00 | 108.15
2024-02-20 19:45:00 | 98.85
2024-02-20 19:30:00 | 108
2024-02-20 19:15:00 | 103.95
2024-02-20 19:00:00 | 108.45
2024-02-20 18:45:00 | 113.4
2024-02-20 18:30:00 | 108.6
2024-02-20 18:15:00 | 106.65
2024-02-20 18:00:00 | 125.25
2024-02-20 17:45:00 | 142.35
2024-02-20 17:30:00 | 130.35
2024-02-20 17:15:00 | 145.95
2024-02-20 17:00:00 | 136.65
2024-02-20 16:45:00 | 166.8
2024-02-20 16:30:00 | 155.7
2024-02-20 16:15:00 | 239.85
2024-02-20 16:00:00 | 257.1
2024-02-20 15:45:00 | 245.85
2024-02-20 15:30:00 | 210.45
2024-02-20 15:15:00 | 281.7
2024-02-20 15:00:00 | 383.4
2024-02-20 14:45:00 | 487.65
2024-02-20 14:30:00 | 581.7
2024-02-20 14:15:00 | 762.3
2024-02-20 14:00:00 | 699.6
2024-02-20 13:45:00 | 677.1
2024-02-20 13:30:00 | 746.7
2024-02-20 13:15:00 | 796.05
2024-02-20 13:00:00 | 808.05
2024-02-20 12:45:00 | 842.55
2024-02-20 12:30:00 | 777.3
2024-02-20 12:15:00 | 623.55
2024-02-20 12:00:00 | 504.75
2024-02-20 11:45:00 | 452.55
2024-02-20 11:30:00 | 558.9
2024-02-20 11:15:00 | 510.45
2024-02-20 11:00:00 | 529.05
2024-02-20 10:45:00 | 577.8
2024-02-20 10:30:00 | 654.75
2024-02-20 10:15:00 | 642.45
2024-02-20 10:00:00 | 557.7
2024-02-20 09:45:00 | 543.15
2024-02-20 09:30:00 | 455.4
2024-02-20 09:15:00 | 428.55
2024-02-20 09:00:00 | 406.8
2024-02-20 08:45:00 | 343.2
2024-02-20 08:30:00 | 334.05
2024-02-20 08:15:00 | 357
2024-02-20 08:00:00 | 291.45
2024-02-20 07:45:00 | 357
2024-02-20 07:30:00 | 286.05
2024-02-20 07:15:00 | 226.95
2024-02-20 07:00:00 | 214.8
2024-02-20 06:45:00 | 219.45
2024-02-20 06:30:00 | 243.45
2024-02-20 06:15:00 | 219.75
2024-02-20 06:00:00 | 276.45
2024-02-20 05:45:00 | 259.95
2024-02-20 05:30:00 | 275.1
2024-02-20 05:15:00 | 292.35
2024-02-20 05:00:00 | 309.75
2024-02-20 04:45:00 | 289.8
2024-02-20 04:30:00 | 296.1
2024-02-20 04:15:00 | 264.6
2024-02-20 04:00:00 | 257.85
2024-02-20 03:45:00 | 269.85
2024-02-20 03:30:00 | 224.4
2024-02-20 03:15:00 | 309.6
2024-02-20 03:00:00 | 426
2024-02-20 02:45:00 | 614.55
2024-02-20 02:30:00 | 897.45
2024-02-20 02:15:00 | 897.6
2024-02-20 02:00:00 | 895.35
2024-02-20 01:45:00 | 886.05
2024-02-20 01:30:00 | 892.5
2024-02-20 01:15:00 | 952.35
2024-02-20 01:00:00 | 1106.4
2024-02-20 00:45:00 | 799.5
2024-02-20 00:30:00 | 875.7
2024-02-20 00:15:00 | 705.9
2024-02-20 00:00:00 | 531.15
2024-02-19 23:45:00 | 542.85
2024-02-19 23:30:00 | 606.9
2024-02-19 23:15:00 | 410.1
2024-02-19 23:00:00 | 502.65
2024-02-19 22:45:00 | 433.05
2024-02-19 22:30:00 | 225.45
2024-02-19 22:15:00 | 272.25
2024-02-19 22:00:00 | 251.1
2024-02-19 21:45:00 | 249.45
2024-02-19 21:30:00 | 277.5
2024-02-19 21:15:00 | 281.4
2024-02-19 21:00:00 | 283.65
2024-02-19 20:45:00 | 165.6
2024-02-19 20:30:00 | 163.05
2024-02-19 20:15:00 | 161.55
2024-02-19 20:00:00 | 165.3
2024-02-19 19:45:00 | 161.85
2024-02-19 19:30:00 | 166.8
2024-02-19 19:15:00 | 161.85
2024-02-19 19:00:00 | 160.65
2024-02-19 18:45:00 | 169.8
2024-02-19 18:30:00 | 169.05
2024-02-19 18:15:00 | 182.55
2024-02-19 18:00:00 | 181.8
2024-02-19 17:45:00 | 480.3
2024-02-19 17:30:00 | 407.25
2024-02-19 17:15:00 | 434.85
2024-02-19 17:00:00 | 482.55
2024-02-19 16:45:00 | 453.45
2024-02-19 16:30:00 | 480.6
2024-02-19 16:15:00 | 527.85
2024-02-19 16:00:00 | 553.65
2024-02-19 15:45:00 | 496.5
2024-02-19 15:30:00 | 477.45
2024-02-19 15:15:00 | 583.35
2024-02-19 15:00:00 | 494.85
2024-02-19 14:45:00 | 412.95
2024-02-19 14:30:00 | 444.6
2024-02-19 14:15:00 | 610.95
2024-02-19 14:00:00 | 808.5
2024-02-19 13:45:00 | 613.95
2024-02-19 13:30:00 | 643.65
2024-02-19 13:15:00 | 535.5
2024-02-19 13:00:00 | 487.05
2024-02-19 12:45:00 | 639
2024-02-19 12:30:00 | 497.1
2024-02-19 12:15:00 | 455.55
2024-02-19 12:00:00 | 365.7
2024-02-19 11:45:00 | 228.15
2024-02-19 11:30:00 | 265.95
2024-02-19 11:15:00 | 279.45
2024-02-19 11:00:00 | 231.15
2024-02-19 10:45:00 | 293.7
2024-02-19 10:30:00 | 516.75
2024-02-19 10:15:00 | 502.5
2024-02-19 10:00:00 | 389.1
2024-02-19 09:45:00 | 389.4
2024-02-19 09:30:00 | 372.6
2024-02-19 09:15:00 | 295.05
2024-02-19 09:00:00 | 301.35
2024-02-19 08:45:00 | 300.75
2024-02-19 08:30:00 | 269.7
2024-02-19 08:15:00 | 225.6
2024-02-19 08:00:00 | 256.95
2024-02-19 07:45:00 | 266.4
2024-02-19 07:30:00 | 249.45
2024-02-19 07:15:00 | 197.55
2024-02-19 07:00:00 | 247.5
2024-02-19 06:45:00 | 246.45
2024-02-19 06:30:00 | 315.45
2024-02-19 06:15:00 | 285.15
2024-02-19 06:00:00 | 296.1
2024-02-19 05:45:00 | 312.75
2024-02-19 05:30:00 | 277.65
2024-02-19 05:15:00 | 207
2024-02-19 05:00:00 | 286.35
2024-02-19 04:45:00 | 352.2
2024-02-19 04:30:00 | 514.35
2024-02-19 04:15:00 | 486.15
2024-02-19 04:00:00 | 465.6
2024-02-19 03:45:00 | 562.8
2024-02-19 03:30:00 | 641.1
2024-02-19 03:15:00 | 1002.9
2024-02-19 03:00:00 | 1200.6
2024-02-19 02:45:00 | 1090.8
2024-02-19 02:30:00 | 1064.1
2024-02-19 02:15:00 | 927
2024-02-19 02:00:00 | 895.05
2024-02-19 01:45:00 | 871.5
2024-02-19 01:30:00 | 996.9
2024-02-19 01:15:00 | 1071.3
2024-02-19 01:00:00 | 995.85
2024-02-19 00:45:00 | 973.2
2024-02-19 00:30:00 | 857.25
2024-02-19 00:15:00 | 576.75
2024-02-19 00:00:00 | 698.4
2024-02-18 23:45:00 | 649.65
2024-02-18 23:30:00 | 634.2
2024-02-18 23:15:00 | 477.75
2024-02-18 23:00:00 | 462.3
2024-02-18 22:45:00 | 236.1
2024-02-18 22:30:00 | 233.4
2024-02-18 22:15:00 | 260.85
2024-02-18 22:00:00 | 261.9
2024-02-18 21:45:00 | 264.45
2024-02-18 21:30:00 | 265.2
2024-02-18 21:15:00 | 93
2024-02-18 21:00:00 | 91.95
2024-02-18 20:45:00 | 92.55
2024-02-18 20:30:00 | 93.75
2024-02-18 20:15:00 | 92.25
2024-02-18 20:00:00 | 93.15
2024-02-18 19:45:00 | 90.3
2024-02-18 19:30:00 | 91.35
2024-02-18 19:15:00 | 94.8
2024-02-18 19:00:00 | 91.05
2024-02-18 18:45:00 | 93.75
2024-02-18 18:30:00 | 94.95
2024-02-18 18:15:00 | 121.35
2024-02-18 18:00:00 | 125.55
2024-02-18 17:45:00 | 121.8
2024-02-18 17:30:00 | 136.2
2024-02-18 17:15:00 | 129.3
2024-02-18 17:00:00 | 141.75
2024-02-18 16:45:00 | 138.3
2024-02-18 16:30:00 | 117.3
2024-02-18 16:15:00 | 118.05
2024-02-18 16:00:00 | 160.35
2024-02-18 15:45:00 | 161.1
2024-02-18 15:30:00 | 174
2024-02-18 15:15:00 | 165.3
2024-02-18 15:00:00 | 234.6
2024-02-18 14:45:00 | 296.7
2024-02-18 14:30:00 | 454.65
2024-02-18 14:15:00 | 486.15
2024-02-18 14:00:00 | 655.35
2024-02-18 13:45:00 | 809.25
2024-02-18 13:30:00 | 860.85
2024-02-18 13:15:00 | 837.3
2024-02-18 13:00:00 | 922.05
2024-02-18 12:45:00 | 933.75
2024-02-18 12:30:00 | 888.75
2024-02-18 12:15:00 | 718.35
2024-02-18 12:00:00 | 566.25
2024-02-18 11:45:00 | 505.5
2024-02-18 11:30:00 | 479.55
2024-02-18 11:15:00 | 414.45
2024-02-18 11:00:00 | 438.3
2024-02-18 10:45:00 | 454.65
2024-02-18 10:30:00 | 399.75
2024-02-18 10:15:00 | 395.1
2024-02-18 10:00:00 | 367.8
2024-02-18 09:45:00 | 357.15
2024-02-18 09:30:00 | 261
2024-02-18 09:15:00 | 223.2
2024-02-18 09:00:00 | 232.8
2024-02-18 08:45:00 | 183.3
2024-02-18 08:30:00 | 209.25
2024-02-18 08:15:00 | 214.95
2024-02-18 08:00:00 | 268.2
2024-02-18 07:45:00 | 256.8
2024-02-18 07:30:00 | 267.15
2024-02-18 07:15:00 | 257.4
2024-02-18 07:00:00 | 248.1
2024-02-18 06:45:00 | 230.85
2024-02-18 06:30:00 | 236.55
2024-02-18 06:15:00 | 247.8
2024-02-18 06:00:00 | 257.1
2024-02-18 05:45:00 | 292.5
2024-02-18 05:30:00 | 390.45
2024-02-18 05:15:00 | 582.3
2024-02-18 05:00:00 | 855.75
2024-02-18 04:45:00 | 888
2024-02-18 04:30:00 | 1087.8
2024-02-18 04:15:00 | 1077.6
2024-02-18 04:00:00 | 894.45
2024-02-18 03:45:00 | 1050.45
2024-02-18 03:30:00 | 962.7
2024-02-18 03:15:00 | 992.25
2024-02-18 03:00:00 | 839.4
2024-02-18 02:45:00 | 485.7
2024-02-18 02:30:00 | 169.65
2024-02-18 02:15:00 | 1416.75
2024-02-18 02:00:00 | 1165.5
2024-02-18 01:45:00 | 1112.7
2024-02-18 01:30:00 | 1028.4
2024-02-18 01:15:00 | 1028.4
2024-02-18 01:00:00 | 875.55
2024-02-18 00:45:00 | 818.7
2024-02-18 00:30:00 | 750.75
2024-02-18 00:15:00 | 576.3
2024-02-18 00:00:00 | 620.85
2024-02-17 23:45:00 | 694.8
2024-02-17 23:30:00 | 636.75
2024-02-17 23:15:00 | 488.4
2024-02-17 23:00:00 | 439.8
2024-02-17 22:45:00 | 285.75
2024-02-17 22:30:00 | 260.85
2024-02-17 22:15:00 | 243.3
2024-02-17 22:00:00 | 294.9
2024-02-17 21:45:00 | 306.3
2024-02-17 21:30:00 | 308.85
2024-02-17 21:15:00 | 307.8
2024-02-17 21:00:00 | 108.75
2024-02-17 20:45:00 | 128.55
2024-02-17 20:30:00 | 119.55
2024-02-17 20:15:00 | 114.6
2024-02-17 20:00:00 | 123.6
2024-02-17 19:45:00 | 123.3
2024-02-17 19:30:00 | 123.9
2024-02-17 19:15:00 | 127.95
2024-02-17 19:00:00 | 128.4
2024-02-17 18:45:00 | 117.6
2024-02-17 18:30:00 | 130.2
2024-02-17 18:15:00 | 129.15
2024-02-17 18:00:00 | 112.2
2024-02-17 17:45:00 | 105.6
2024-02-17 17:30:00 | 123.6
2024-02-17 17:15:00 | 112.5
2024-02-17 17:00:00 | 116.55
2024-02-17 16:45:00 | 183.3
2024-02-17 16:30:00 | 204.45
2024-02-17 16:15:00 | 233.4
2024-02-17 16:00:00 | 237.9
2024-02-17 15:45:00 | 265.2
2024-02-17 15:30:00 | 245.25
2024-02-17 15:15:00 | 250.35
2024-02-17 15:00:00 | 237.6
2024-02-17 14:45:00 | 254.55
2024-02-17 14:30:00 | 465
2024-02-17 14:15:00 | 448.8
2024-02-17 14:00:00 | 435
2024-02-17 13:45:00 | 527.25
2024-02-17 13:30:00 | 426.15
2024-02-17 13:15:00 | 450.3
2024-02-17 13:00:00 | 455.1
2024-02-17 12:45:00 | 681.75
2024-02-17 12:30:00 | 561.45
2024-02-17 12:15:00 | 854.7
2024-02-17 12:00:00 | 787.95
2024-02-17 11:45:00 | 893.85
2024-02-17 11:30:00 | 998.25
2024-02-17 11:15:00 | 1068.15
2024-02-17 11:00:00 | 1045.65
2024-02-17 10:45:00 | 968.1
2024-02-17 10:30:00 | 932.55
2024-02-17 10:15:00 | 870.9
2024-02-17 10:00:00 | 868.95
2024-02-17 09:45:00 | 843.45
2024-02-17 09:30:00 | 927.45
2024-02-17 09:15:00 | 954.15
2024-02-17 09:00:00 | 746.55
2024-02-17 08:45:00 | 824.4
2024-02-17 08:30:00 | 730.95
2024-02-17 08:15:00 | 556.35
2024-02-17 08:00:00 | 490.35
2024-02-17 07:45:00 | 463.8
2024-02-17 07:30:00 | 330.75
2024-02-17 07:15:00 | 287.55
2024-02-17 07:00:00 | 236.1
2024-02-17 06:45:00 | 143.25
2024-02-17 06:30:00 | 35.7
2024-02-17 06:15:00 | 34.65
2024-02-17 06:00:00 | 36.6
2024-02-17 05:45:00 | 36
2024-02-17 05:30:00 | 37.8
2024-02-17 05:15:00 | 37.2
2024-02-17 05:00:00 | 38.7
2024-02-17 04:45:00 | 37.2
2024-02-17 04:30:00 | 37.5
2024-02-17 04:15:00 | 37.5
2024-02-17 04:00:00 | 37.8
2024-02-17 03:45:00 | 37.05
2024-02-17 03:30:00 | 37.05
2024-02-17 03:15:00 | 37.2
2024-02-17 03:00:00 | 37.8
2024-02-17 02:45:00 | 36
2024-02-17 02:30:00 | 41.55
2024-02-17 02:15:00 | 37.5
2024-02-17 02:00:00 | 37.05
2024-02-17 01:45:00 | 37.35
2024-02-17 01:30:00 | 37.5
2024-02-17 01:15:00 | 37.5
2024-02-17 01:00:00 | 37.35
2024-02-17 00:45:00 | 38.7
2024-02-17 00:30:00 | 38.1
2024-02-17 00:15:00 | 36.3
2024-02-17 00:00:00 | 36.9
2024-02-16 23:45:00 | 36.6
2024-02-16 23:30:00 | 37.65
2024-02-16 23:15:00 | 38.7
2024-02-16 23:00:00 | 38.55
2024-02-16 22:45:00 | 39.15
2024-02-16 22:30:00 | 39.15
2024-02-16 22:15:00 | 44.1
2024-02-16 22:00:00 | 39.6
2024-02-16 21:45:00 | 39
2024-02-16 21:30:00 | 37.05
2024-02-16 21:15:00 | 37.05
2024-02-16 21:00:00 | 35.4
2024-02-16 20:45:00 | 34.95
2024-02-16 20:30:00 | 36.15
2024-02-16 20:15:00 | 36.15
2024-02-16 20:00:00 | 35.7
2024-02-16 19:45:00 | 35.55
2024-02-16 19:30:00 | 36.9
2024-02-16 19:15:00 | 35.4
2024-02-16 19:00:00 | 35.4
2024-02-16 18:45:00 | 35.4
2024-02-16 18:30:00 | 35.85
2024-02-16 18:15:00 | 37.2
2024-02-16 18:00:00 | 38.7
2024-02-16 17:45:00 | 35.1
2024-02-16 17:30:00 | 35.4
2024-02-16 17:15:00 | 26.85
2024-02-16 17:00:00 | -1.2
2024-02-16 16:45:00 | -27.15
2024-02-16 16:30:00 | -39.9
2024-02-16 16:15:00 | -23.85
2024-02-16 16:00:00 | -27.15
2024-02-16 15:45:00 | -18.9
2024-02-16 15:30:00 | -98.55
2024-02-16 15:15:00 | -91.5
2024-02-16 15:00:00 | -96.9
2024-02-16 14:45:00 | -125.4
2024-02-16 14:30:00 | -265.8
2024-02-16 14:15:00 | -337.2
2024-02-16 14:00:00 | -172.65
2024-02-16 13:45:00 | -302.4
2024-02-16 13:30:00 | -151.65
2024-02-16 13:15:00 | -230.85
2024-02-16 13:00:00 | -161.4
2024-02-16 12:45:00 | -286.65
2024-02-16 12:30:00 | -132.15
2024-02-16 12:15:00 | -139.35
2024-02-16 12:00:00 | -122.4
2024-02-16 11:45:00 | -108.75
2024-02-16 11:30:00 | -103.65
2024-02-16 11:15:00 | -101.4
2024-02-16 11:00:00 | -95.1
2024-02-16 10:45:00 | -76.5
2024-02-16 10:30:00 | -72
2024-02-16 10:15:00 | -54.15
2024-02-16 10:00:00 | -53.55
2024-02-16 09:45:00 | -49.35
2024-02-16 09:30:00 | -67.05
2024-02-16 09:15:00 | -50.85
2024-02-16 09:00:00 | -44.85
2024-02-16 08:45:00 | -44.55
2024-02-16 08:30:00 | -13.8
2024-02-16 08:15:00 | -11.55
2024-02-16 08:00:00 | 19.2
2024-02-16 07:45:00 | 21.15
2024-02-16 07:30:00 | 27.9
2024-02-16 07:15:00 | 0.6
2024-02-16 07:00:00 | 0.9
2024-02-16 06:45:00 | 3.3
2024-02-16 06:30:00 | 6.3
2024-02-16 06:15:00 | 6.75
2024-02-16 06:00:00 | 7.35
2024-02-16 05:45:00 | 7.65
2024-02-16 05:30:00 | 6.9
2024-02-16 05:15:00 | 6.9
2024-02-16 05:00:00 | 7.35
2024-02-16 04:45:00 | 8.7
2024-02-16 04:30:00 | 6.15
2024-02-16 04:15:00 | 6.3
2024-02-16 04:00:00 | 7.2
2024-02-16 03:45:00 | 6
2024-02-16 03:30:00 | 6.9
2024-02-16 03:15:00 | 5.55
2024-02-16 03:00:00 | 5.85
2024-02-16 02:45:00 | 6.15
2024-02-16 02:30:00 | 7.5
2024-02-16 02:15:00 | 7.65
2024-02-16 02:00:00 | 7.5
2024-02-16 01:45:00 | 8.55
2024-02-16 01:30:00 | 7.5
2024-02-16 01:15:00 | 9
2024-02-16 01:00:00 | 7.8
2024-02-16 00:45:00 | 11.7
2024-02-16 00:30:00 | 5.4
2024-02-16 00:15:00 | 5.85
2024-02-16 00:00:00 | 6.9
2024-02-15 23:45:00 | 8.1
2024-02-15 23:30:00 | 9.75
2024-02-15 23:15:00 | 5.55
2024-02-15 23:00:00 | 5.85
2024-02-15 22:45:00 | 5.85
2024-02-15 22:30:00 | 7.95
2024-02-15 22:15:00 | 5.55
2024-02-15 22:00:00 | 6.3
2024-02-15 21:45:00 | 8.85
2024-02-15 21:30:00 | 6
2024-02-15 21:15:00 | 6
2024-02-15 21:00:00 | 6.3
2024-02-15 20:45:00 | 5.55
2024-02-15 20:30:00 | 6
2024-02-15 20:15:00 | 6.9
2024-02-15 20:00:00 | 13.95
2024-02-15 19:45:00 | 11.85
2024-02-15 19:30:00 | 12.45
2024-02-15 19:15:00 | 12
2024-02-15 19:00:00 | 6.45
2024-02-15 18:45:00 | 9
2024-02-15 18:30:00 | 9
2024-02-15 18:15:00 | 9.9
2024-02-15 18:00:00 | 6.6
2024-02-15 17:45:00 | 8.1
2024-02-15 17:30:00 | 6.15
2024-02-15 17:15:00 | 5.55
2024-02-15 17:00:00 | 5.1
2024-02-15 16:45:00 | 3.6
2024-02-15 16:30:00 | 3.75
2024-02-15 16:15:00 | 1.05
2024-02-15 16:00:00 | 2.55
2024-02-15 15:45:00 | -2.1
2024-02-15 15:30:00 | 0.9
2024-02-15 15:15:00 | -7.65
2024-02-15 15:00:00 | -10.5
2024-02-15 14:45:00 | -11.85
2024-02-15 14:30:00 | -71.85
2024-02-15 14:15:00 | -175.05
2024-02-15 14:00:00 | -291.6
2024-02-15 13:45:00 | -304.95
2024-02-15 13:30:00 | -242.4
2024-02-15 13:15:00 | -53.4
2024-02-15 13:00:00 | -102.75
2024-02-15 12:45:00 | -289.65
2024-02-15 12:30:00 | -205.95
2024-02-15 12:15:00 | -198
2024-02-15 12:00:00 | -217.35
2024-02-15 11:45:00 | -248.7
2024-02-15 11:30:00 | -341.4
2024-02-15 11:15:00 | -273.15
2024-02-15 11:00:00 | -333.45
2024-02-15 10:45:00 | -256.95
2024-02-15 10:30:00 | -318
2024-02-15 10:15:00 | -275.55
2024-02-15 10:00:00 | -304.5
2024-02-15 09:45:00 | -252
2024-02-15 09:30:00 | -101.7
2024-02-15 09:15:00 | -123.3
2024-02-15 09:00:00 | -71.7
2024-02-15 08:45:00 | -36
2024-02-15 08:30:00 | -22.5
2024-02-15 08:15:00 | -35.85
2024-02-15 08:00:00 | -24.15
2024-02-15 07:45:00 | -1.95
2024-02-15 07:30:00 | -3.15
2024-02-15 07:15:00 | 0.45
2024-02-15 07:00:00 | -1.05
2024-02-15 06:45:00 | 3.15
2024-02-15 06:30:00 | 5.7
2024-02-15 06:15:00 | 4.65
2024-02-15 06:00:00 | 5.1
2024-02-15 05:45:00 | 5.1
2024-02-15 05:30:00 | 5.85
2024-02-15 05:15:00 | 5.85
2024-02-15 05:00:00 | 6.45
2024-02-15 04:45:00 | 6
2024-02-15 04:30:00 | 5.85
2024-02-15 04:15:00 | 5.7
2024-02-15 04:00:00 | 5.7
2024-02-15 03:45:00 | 6.15
2024-02-15 03:30:00 | 5.55
2024-02-15 03:15:00 | 6.45
2024-02-15 03:00:00 | 7.65
2024-02-15 02:45:00 | 5.7
2024-02-15 02:30:00 | 5.7
2024-02-15 02:15:00 | 5.85
2024-02-15 02:00:00 | 7.35
2024-02-15 01:45:00 | 6.15
2024-02-15 01:30:00 | 6
2024-02-15 01:15:00 | 6.45
2024-02-15 01:00:00 | 8.4
2024-02-15 00:45:00 | 6
2024-02-15 00:30:00 | 6.6
2024-02-15 00:15:00 | 9
2024-02-15 00:00:00 | 7.05
2024-02-14 23:45:00 | 7.2
2024-02-14 23:30:00 | 7.5
2024-02-14 23:15:00 | 6.75
2024-02-14 23:00:00 | 6.75
2024-02-14 22:45:00 | 8.4
2024-02-14 22:30:00 | 6.9
2024-02-14 22:15:00 | 7.05
2024-02-14 22:00:00 | 10.5
2024-02-14 21:45:00 | 6.9
2024-02-14 21:30:00 | 7.2
2024-02-14 21:15:00 | 7.95
2024-02-14 21:00:00 | 7.65
2024-02-14 20:45:00 | 7.65
2024-02-14 20:30:00 | 6.75
2024-02-14 20:15:00 | 7.5
2024-02-14 20:00:00 | 13.2
2024-02-14 19:45:00 | 18.3
2024-02-14 19:30:00 | 14.1
2024-02-14 19:15:00 | 13.65
2024-02-14 19:00:00 | 12.75
2024-02-14 18:45:00 | 12.6
2024-02-14 18:30:00 | 12.6
2024-02-14 18:15:00 | 11.4
2024-02-14 18:00:00 | 11.85
2024-02-14 17:45:00 | 10.5
2024-02-14 17:30:00 | 5.1
2024-02-14 17:15:00 | -3
2024-02-14 17:00:00 | -14.85
2024-02-14 16:45:00 | -31.35
2024-02-14 16:30:00 | -49.8
2024-02-14 16:15:00 | -72.15
2024-02-14 16:00:00 | -115.5
2024-02-14 15:45:00 | -158.55
2024-02-14 15:30:00 | -191.55
2024-02-14 15:15:00 | -181.95
2024-02-14 15:00:00 | -202.65
2024-02-14 14:45:00 | -222.9
2024-02-14 14:30:00 | -242.1
2024-02-14 14:15:00 | -257.7
2024-02-14 14:00:00 | -265.35
2024-02-14 13:45:00 | -277.5
2024-02-14 13:30:00 | -290.25
2024-02-14 13:15:00 | -291.15
2024-02-14 13:00:00 | -298.5
2024-02-14 12:45:00 | -296.7
2024-02-14 12:30:00 | -304.35
2024-02-14 12:15:00 | -307.95
2024-02-14 12:00:00 | -304.05
2024-02-14 11:45:00 | -286.95
2024-02-14 11:30:00 | -303
2024-02-14 11:15:00 | -297.75
2024-02-14 11:00:00 | -296.7
2024-02-14 10:45:00 | -286.35
2024-02-14 10:30:00 | -282.3
2024-02-14 10:15:00 | -269.7
2024-02-14 10:00:00 | -246.6
2024-02-14 09:45:00 | -211.05
2024-02-14 09:30:00 | -182.55
2024-02-14 09:15:00 | -162.9
2024-02-14 09:00:00 | -145.05
2024-02-14 08:45:00 | -116.4
2024-02-14 08:30:00 | -89.4
2024-02-14 08:15:00 | -60.6
2024-02-14 08:00:00 | -32.4
2024-02-14 07:45:00 | -6.3
2024-02-14 07:30:00 | 9.6
2024-02-14 07:15:00 | -14.85
2024-02-14 07:00:00 | -6.6
2024-02-14 06:45:00 | 0.45
2024-02-14 06:30:00 | 4.8
2024-02-14 06:15:00 | 6
2024-02-14 06:00:00 | 5.85
2024-02-14 05:45:00 | 5.85
2024-02-14 05:30:00 | 6
2024-02-14 05:15:00 | 8.1
2024-02-14 05:00:00 | 6.75
2024-02-14 04:45:00 | 6.15
2024-02-14 04:30:00 | 7.95
2024-02-14 04:15:00 | 10.2
2024-02-14 04:00:00 | 5.7
2024-02-14 03:45:00 | 5.4
2024-02-14 03:30:00 | 7.35
2024-02-14 03:15:00 | 6.3
2024-02-14 03:00:00 | 6.3
2024-02-14 02:45:00 | 6.9
2024-02-14 02:30:00 | 5.85
2024-02-14 02:15:00 | 7.2
2024-02-14 02:00:00 | 5.85
2024-02-14 01:45:00 | 6.15
2024-02-14 01:30:00 | 5.85
2024-02-14 01:15:00 | 5.55
2024-02-14 01:00:00 | 5.55
2024-02-14 00:45:00 | 6.45
2024-02-14 00:30:00 | 5.85
2024-02-14 00:15:00 | 6
2024-02-14 00:00:00 | 5.7
2024-02-13 23:45:00 | 6
2024-02-13 23:30:00 | 5.55
2024-02-13 23:15:00 | 6.15
2024-02-13 23:00:00 | 6
2024-02-13 22:45:00 | 6.75
2024-02-13 22:30:00 | 5.85
2024-02-13 22:15:00 | 5.85
2024-02-13 22:00:00 | 6.3
2024-02-13 21:45:00 | 5.85
2024-02-13 21:30:00 | 5.55
2024-02-13 21:15:00 | 6.15
2024-02-13 21:00:00 | 6
2024-02-13 20:45:00 | 6.3
2024-02-13 20:30:00 | 7.8
2024-02-13 20:15:00 | 8.1
2024-02-13 20:00:00 | 8.4
2024-02-13 19:45:00 | 5.85
2024-02-13 19:30:00 | 6
2024-02-13 19:15:00 | 6.45
2024-02-13 19:00:00 | 6.15
2024-02-13 18:45:00 | 7.05
2024-02-13 18:30:00 | 7.8
2024-02-13 18:15:00 | 6
2024-02-13 18:00:00 | 10.5
2024-02-13 17:45:00 | 5.7
2024-02-13 17:30:00 | -0.75
2024-02-13 17:15:00 | -10.5
2024-02-13 17:00:00 | -23.4
2024-02-13 16:45:00 | -42.3
2024-02-13 16:30:00 | -62.25
2024-02-13 16:15:00 | -90.45
2024-02-13 16:00:00 | -120.9
2024-02-13 15:45:00 | -183.75
2024-02-13 15:30:00 | -213.15
2024-02-13 15:15:00 | -125.7
2024-02-13 15:00:00 | -166.8
2024-02-13 14:45:00 | -193.05
2024-02-13 14:30:00 | -287.4
2024-02-13 14:15:00 | -292.65
2024-02-13 14:00:00 | -312.6
2024-02-13 13:45:00 | -328.8
2024-02-13 13:30:00 | -363
2024-02-13 13:15:00 | -195.75
2024-02-13 13:00:00 | -285.15
2024-02-13 12:45:00 | -333.45
2024-02-13 12:30:00 | -352.8
2024-02-13 12:15:00 | -265.05
2024-02-13 12:00:00 | -217.2
2024-02-13 11:45:00 | -285.3
2024-02-13 11:30:00 | -304.8
2024-02-13 11:15:00 | -325.05
2024-02-13 11:00:00 | -237.6
2024-02-13 10:45:00 | -320.4
2024-02-13 10:30:00 | -310.5
2024-02-13 10:15:00 | -231.45
2024-02-13 10:00:00 | -236.1
2024-02-13 09:45:00 | -187.2
2024-02-13 09:30:00 | -192
2024-02-13 09:15:00 | -148.8
2024-02-13 09:00:00 | -120.45
2024-02-13 08:45:00 | -169.8
2024-02-13 08:30:00 | -102.3
2024-02-13 08:15:00 | -86.7
2024-02-13 08:00:00 | -42.75
2024-02-13 07:45:00 | -27.3
2024-02-13 07:30:00 | -16.8
2024-02-13 07:15:00 | -22.65
2024-02-13 07:00:00 | -10.2
2024-02-13 06:45:00 | 3.3
2024-02-13 06:30:00 | 7.65
2024-02-13 06:15:00 | 6
2024-02-13 06:00:00 | 5.4
2024-02-13 05:45:00 | 5.1
2024-02-13 05:30:00 | 5.85
2024-02-13 05:15:00 | 6.3
2024-02-13 05:00:00 | 6.75
2024-02-13 04:45:00 | 8.7
2024-02-13 04:30:00 | 7.35
2024-02-13 04:15:00 | 7.5
2024-02-13 04:00:00 | 7.5
2024-02-13 03:45:00 | 7.5
2024-02-13 03:30:00 | 7.95
2024-02-13 03:15:00 | 7.65
2024-02-13 03:00:00 | 7.8
2024-02-13 02:45:00 | 8.85
2024-02-13 02:30:00 | 9.3
2024-02-13 02:15:00 | 7.2
2024-02-13 02:00:00 | 7.5
2024-02-13 01:45:00 | 7.65
2024-02-13 01:30:00 | 7.05
2024-02-13 01:15:00 | 7.5
2024-02-13 01:00:00 | 7.5
2024-02-13 00:45:00 | 7.5
2024-02-13 00:30:00 | 7.5
2024-02-13 00:15:00 | 7.95
2024-02-13 00:00:00 | 7.05
2024-02-12 23:45:00 | 5.7
2024-02-12 23:30:00 | 6.3
2024-02-12 23:15:00 | 7.95
2024-02-12 23:00:00 | 5.7
2024-02-12 22:45:00 | 9
2024-02-12 22:30:00 | 6.6
2024-02-12 22:15:00 | 5.85
2024-02-12 22:00:00 | 6.3
2024-02-12 21:45:00 | 5.85
2024-02-12 21:30:00 | 6.45
2024-02-12 21:15:00 | 6
2024-02-12 21:00:00 | 6.9
2024-02-12 20:45:00 | 6.6
2024-02-12 20:30:00 | 8.25
2024-02-12 20:15:00 | 12.3
2024-02-12 20:00:00 | 6.15
2024-02-12 19:45:00 | 6.3
2024-02-12 19:30:00 | 7.5
2024-02-12 19:15:00 | 7.5
2024-02-12 19:00:00 | 8.1
2024-02-12 18:45:00 | 7.8
2024-02-12 18:30:00 | 12.15
2024-02-12 18:15:00 | 8.7
2024-02-12 18:00:00 | 7.05
2024-02-12 17:45:00 | 5.55
2024-02-12 17:30:00 | -0.45
2024-02-12 17:15:00 | -8.25
2024-02-12 17:00:00 | -17.85
2024-02-12 16:45:00 | -37.5
2024-02-12 16:30:00 | -58.05
2024-02-12 16:15:00 | -79.65
2024-02-12 16:00:00 | -119.7
2024-02-12 15:45:00 | -166.8
2024-02-12 15:30:00 | -202.2
2024-02-12 15:15:00 | -232.35
2024-02-12 15:00:00 | -259.2
2024-02-12 14:45:00 | -275.55
2024-02-12 14:30:00 | -282.9
2024-02-12 14:15:00 | -301.95
2024-02-12 14:00:00 | -311.55
2024-02-12 13:45:00 | -321.45
2024-02-12 13:30:00 | -331.95
2024-02-12 13:15:00 | -348.75
2024-02-12 13:00:00 | -355.8
2024-02-12 12:45:00 | -358.8
2024-02-12 12:30:00 | -360.75
2024-02-12 12:15:00 | -363.9
2024-02-12 12:00:00 | -360.75
2024-02-12 11:45:00 | -369.9
2024-02-12 11:30:00 | -352.65
2024-02-12 11:15:00 | -357.3
2024-02-12 11:00:00 | -334.05
2024-02-12 10:45:00 | -331.5
2024-02-12 10:30:00 | -301.95
2024-02-12 10:15:00 | -304.5
2024-02-12 10:00:00 | -282.45
2024-02-12 09:45:00 | -250.35
2024-02-12 09:30:00 | -231.45
2024-02-12 09:15:00 | -210.45
2024-02-12 09:00:00 | -189.6
2024-02-12 08:45:00 | -162.3
2024-02-12 08:30:00 | -132.3
2024-02-12 08:15:00 | -95.85
2024-02-12 08:00:00 | -69.6
2024-02-12 07:45:00 | -49.05
2024-02-12 07:30:00 | -31.8
2024-02-12 07:15:00 | -17.25
2024-02-12 07:00:00 | -9.6
2024-02-12 06:45:00 | 0
2024-02-12 06:30:00 | 4.65
2024-02-12 06:15:00 | 8.25
2024-02-12 06:00:00 | 6.15
2024-02-12 05:45:00 | 9.9
2024-02-12 05:30:00 | 7.5
2024-02-12 05:15:00 | 5.7
2024-02-12 05:00:00 | 6.45
2024-02-12 04:45:00 | 6.6
2024-02-12 04:30:00 | 7.35
2024-02-12 04:15:00 | 9.15
2024-02-12 04:00:00 | 7.05
2024-02-12 03:45:00 | 9.6
2024-02-12 03:30:00 | 9.45
2024-02-12 03:15:00 | 7.65
2024-02-12 03:00:00 | 7.65
2024-02-12 02:45:00 | 7.35
2024-02-12 02:30:00 | 7.05
2024-02-12 02:15:00 | 7.05
2024-02-12 02:00:00 | 7.95
2024-02-12 01:45:00 | 10.05
2024-02-12 01:30:00 | 8.4
2024-02-12 01:15:00 | 7.05
2024-02-12 01:00:00 | 7.8
2024-02-12 00:45:00 | 7.05
2024-02-12 00:30:00 | 8.7
2024-02-12 00:15:00 | 10.65
2024-02-12 00:00:00 | 7.2
2024-02-11 23:45:00 | 9
2024-02-11 23:30:00 | 7.65
2024-02-11 23:15:00 | 7.8
2024-02-11 23:00:00 | 7.95
2024-02-11 22:45:00 | 7.2
2024-02-11 22:30:00 | 8.4
2024-02-11 22:15:00 | 7.8
2024-02-11 22:00:00 | 7.05
2024-02-11 21:45:00 | 10.65
2024-02-11 21:30:00 | 8.4
2024-02-11 21:15:00 | 7.65
2024-02-11 21:00:00 | 9.15
2024-02-11 20:45:00 | 9.75
2024-02-11 20:30:00 | 9.9
2024-02-11 20:15:00 | 8.25
2024-02-11 20:00:00 | 7.8
2024-02-11 19:45:00 | 7.2
2024-02-11 19:30:00 | 7.95
2024-02-11 19:15:00 | 10.05
2024-02-11 19:00:00 | 6.3
2024-02-11 18:45:00 | 5.85
2024-02-11 18:30:00 | 5.7
2024-02-11 18:15:00 | 6.15
2024-02-11 18:00:00 | 6.15
2024-02-11 17:45:00 | 5.4
2024-02-11 17:30:00 | 2.4
2024-02-11 17:15:00 | -8.7
2024-02-11 17:00:00 | -18.6
2024-02-11 16:45:00 | -35.1
2024-02-11 16:30:00 | -51.75
2024-02-11 16:15:00 | -76.8
2024-02-11 16:00:00 | -110.85
2024-02-11 15:45:00 | -152.25
2024-02-11 15:30:00 | -185.55
2024-02-11 15:15:00 | -216.6
2024-02-11 15:00:00 | -237.6
2024-02-11 14:45:00 | -255.45
2024-02-11 14:30:00 | -275.1
2024-02-11 14:15:00 | -289.95
2024-02-11 14:00:00 | -304.05
2024-02-11 13:45:00 | -318.15
2024-02-11 13:30:00 | -326.4
2024-02-11 13:15:00 | -333.45
2024-02-11 13:00:00 | -340.65
2024-02-11 12:45:00 | -346.05
2024-02-11 12:30:00 | -350.7
2024-02-11 12:15:00 | -348.6
2024-02-11 12:00:00 | -348.6
2024-02-11 11:45:00 | -349.35
2024-02-11 11:30:00 | -345.15
2024-02-11 11:15:00 | -344.7
2024-02-11 11:00:00 | -339
2024-02-11 10:45:00 | -332.1
2024-02-11 10:30:00 | -320.25
2024-02-11 10:15:00 | -301.95
2024-02-11 10:00:00 | -281.4
2024-02-11 09:45:00 | -247.95
2024-02-11 09:30:00 | -224.25
2024-02-11 09:15:00 | -204
2024-02-11 09:00:00 | -186.3
2024-02-11 08:45:00 | -160.05
2024-02-11 08:30:00 | -129.3
2024-02-11 08:15:00 | -99.75
2024-02-11 08:00:00 | -70.95
2024-02-11 07:45:00 | -50.1
2024-02-11 07:30:00 | -34.35
2024-02-11 07:15:00 | -18.9
2024-02-11 07:00:00 | -3.9
2024-02-11 06:45:00 | 0.6
2024-02-11 06:30:00 | 10.95
2024-02-11 06:15:00 | 9.9
2024-02-11 06:00:00 | 8.7
2024-02-11 05:45:00 | 10.05
2024-02-11 05:30:00 | 9
2024-02-11 05:15:00 | 9.45
2024-02-11 05:00:00 | 12.6
2024-02-11 04:45:00 | 9.9
2024-02-11 04:30:00 | 10.05
2024-02-11 04:15:00 | 9.9
2024-02-11 04:00:00 | 11.85
2024-02-11 03:45:00 | 10.95
2024-02-11 03:30:00 | 9.75
2024-02-11 03:15:00 | 10.05
2024-02-11 03:00:00 | 10.2
2024-02-11 02:45:00 | 8.1
2024-02-11 02:30:00 | 9
2024-02-11 02:15:00 | 9
2024-02-11 02:00:00 | 7.35
2024-02-11 01:45:00 | 10.2
2024-02-11 01:30:00 | 9.9
2024-02-11 01:15:00 | 8.25
2024-02-11 01:00:00 | 8.55
2024-02-11 00:45:00 | 9.45
2024-02-11 00:30:00 | 8.7
2024-02-11 00:15:00 | 9.75
2024-02-11 00:00:00 | 7.8
2024-02-10 23:45:00 | 7.8
2024-02-10 23:30:00 | 7.35
2024-02-10 23:15:00 | 8.25
2024-02-10 23:00:00 | 10.5
2024-02-10 22:45:00 | 8.4
2024-02-10 22:30:00 | 7.95
2024-02-10 22:15:00 | 8.25
2024-02-10 22:00:00 | 8.55
2024-02-10 21:45:00 | 8.25
2024-02-10 21:30:00 | 8.55
2024-02-10 21:15:00 | 8.4
2024-02-10 21:00:00 | 7.95
2024-02-10 20:45:00 | 8.4
2024-02-10 20:30:00 | 8.4
2024-02-10 20:15:00 | 6
2024-02-10 20:00:00 | 6
2024-02-10 19:45:00 | 11.55
2024-02-10 19:30:00 | 11.85
2024-02-10 19:15:00 | 11.25
2024-02-10 19:00:00 | 13.65
2024-02-10 18:45:00 | 12
2024-02-10 18:30:00 | 11.4
2024-02-10 18:15:00 | 11.55
2024-02-10 18:00:00 | 10.05
2024-02-10 17:45:00 | 9.6
2024-02-10 17:30:00 | 0.45
2024-02-10 17:15:00 | -10.05
2024-02-10 17:00:00 | -20.1
2024-02-10 16:45:00 | -39.15
2024-02-10 16:30:00 | -55.8
2024-02-10 16:15:00 | -78
2024-02-10 16:00:00 | -104.7
2024-02-10 15:45:00 | -142.95
2024-02-10 15:30:00 | -179.25
2024-02-10 15:15:00 | -202.05
2024-02-10 15:00:00 | -229.05
2024-02-10 14:45:00 | -254.85
2024-02-10 14:30:00 | -278.85
2024-02-10 14:15:00 | -292.35
2024-02-10 14:00:00 | -306
2024-02-10 13:45:00 | -317.85
2024-02-10 13:30:00 | -329.25
2024-02-10 13:15:00 | -334.05
2024-02-10 13:00:00 | -335.85
2024-02-10 12:45:00 | -339.45
2024-02-10 12:30:00 | -350.4
2024-02-10 12:15:00 | -346.2
2024-02-10 12:00:00 | -341.7
2024-02-10 11:45:00 | -340.95
2024-02-10 11:30:00 | -344.85
2024-02-10 11:15:00 | -336.6
2024-02-10 11:00:00 | -330.6
2024-02-10 10:45:00 | -322.35
2024-02-10 10:30:00 | -309
2024-02-10 10:15:00 | -297
2024-02-10 10:00:00 | -271.05
2024-02-10 09:45:00 | -235.95
2024-02-10 09:30:00 | -216
2024-02-10 09:15:00 | -192.9
2024-02-10 09:00:00 | -169.5
2024-02-10 08:45:00 | -142.65
2024-02-10 08:30:00 | -113.55
2024-02-10 08:15:00 | -90.6
2024-02-10 08:00:00 | -67.5
2024-02-10 07:45:00 | -46.5
2024-02-10 07:30:00 | -31.05
2024-02-10 07:15:00 | -16.2
2024-02-10 07:00:00 | -7.95
2024-02-10 06:45:00 | 2.55
2024-02-10 06:30:00 | 4.35
2024-02-10 06:15:00 | 6.9
2024-02-10 06:00:00 | 9.15
2024-02-10 05:45:00 | 7.65
2024-02-10 05:30:00 | 5.85
2024-02-10 05:15:00 | 6.15
2024-02-10 05:00:00 | 6.15
2024-02-10 04:45:00 | 6.3
2024-02-10 04:30:00 | 6.3
2024-02-10 04:15:00 | 5.7
2024-02-10 04:00:00 | 7.05
2024-02-10 03:45:00 | 8.25
2024-02-10 03:30:00 | 7.05
2024-02-10 03:15:00 | 7.65
2024-02-10 03:00:00 | 7.8
2024-02-10 02:45:00 | 8.7
2024-02-10 02:30:00 | 6.9
2024-02-10 02:15:00 | 11.85
2024-02-10 02:00:00 | 7.5
2024-02-10 01:45:00 | 7.2
2024-02-10 01:30:00 | 8.1
2024-02-10 01:15:00 | 7.35
2024-02-10 01:00:00 | 8.25
2024-02-10 00:45:00 | 7.5
2024-02-10 00:30:00 | 7.2
2024-02-10 00:15:00 | 6.6
2024-02-10 00:00:00 | 7.95
2024-02-09 23:45:00 | 9.3
2024-02-09 23:30:00 | 9.3
2024-02-09 23:15:00 | 11.1
2024-02-09 23:00:00 | 8.1
2024-02-09 22:45:00 | 10.65
2024-02-09 22:30:00 | 9.75
2024-02-09 22:15:00 | 9.3
2024-02-09 22:00:00 | 9.45
2024-02-09 21:45:00 | 9.15
2024-02-09 21:30:00 | 6.75
2024-02-09 21:15:00 | 7.65
2024-02-09 21:00:00 | 8.1
2024-02-09 20:45:00 | 7.8
2024-02-09 20:30:00 | 10.8
2024-02-09 20:15:00 | 9.15
2024-02-09 20:00:00 | 8.85
2024-02-09 19:45:00 | 9.15
2024-02-09 19:30:00 | 10.35
2024-02-09 19:15:00 | 9
2024-02-09 19:00:00 | 9
2024-02-09 18:45:00 | 9.6
2024-02-09 18:30:00 | 9.45
2024-02-09 18:15:00 | 9
2024-02-09 18:00:00 | 9
2024-02-09 17:45:00 | 7.2
2024-02-09 17:30:00 | 0.9
2024-02-09 17:15:00 | -7.8
2024-02-09 17:00:00 | -18.9
2024-02-09 16:45:00 | -34.35
2024-02-09 16:30:00 | -49.5
2024-02-09 16:15:00 | -67.5
2024-02-09 16:00:00 | -92.4
2024-02-09 15:45:00 | -126.3
2024-02-09 15:30:00 | -155.7
2024-02-09 15:15:00 | -178.65
2024-02-09 15:00:00 | -203.1
2024-02-09 14:45:00 | -233.55
2024-02-09 14:30:00 | -261.9
2024-02-09 14:15:00 | -283.2
2024-02-09 14:00:00 | -290.55
2024-02-09 13:45:00 | -304.05
2024-02-09 13:30:00 | -313.2
2024-02-09 13:15:00 | -318
2024-02-09 13:00:00 | -322.05
2024-02-09 12:45:00 | -333
2024-02-09 12:30:00 | -341.1
2024-02-09 12:15:00 | -345.75
2024-02-09 12:00:00 | -347.4
2024-02-09 11:45:00 | -337.2
2024-02-09 11:30:00 | -333.9
2024-02-09 11:15:00 | -333.45
2024-02-09 11:00:00 | -326.55
2024-02-09 10:45:00 | -313.5
2024-02-09 10:30:00 | -288.6
2024-02-09 10:15:00 | -285.9
2024-02-09 10:00:00 | -254.1
2024-02-09 09:45:00 | -223.05
2024-02-09 09:30:00 | -195.45
2024-02-09 09:15:00 | -179.55
2024-02-09 09:00:00 | -153.15
2024-02-09 08:45:00 | -108.45
2024-02-09 08:30:00 | -64.05
2024-02-09 08:15:00 | -53.85
2024-02-09 08:00:00 | -35.25
2024-02-09 07:45:00 | -12.45
2024-02-09 07:30:00 | -11.55
2024-02-09 07:15:00 | -3.6
2024-02-09 07:00:00 | 0.9
2024-02-09 06:45:00 | 3.75
2024-02-09 06:30:00 | 8.4
2024-02-09 06:15:00 | 8.7
2024-02-09 06:00:00 | 9.15
2024-02-09 05:45:00 | 10.8
2024-02-09 05:30:00 | 9.9
2024-02-09 05:15:00 | 10.35
2024-02-09 05:00:00 | 9.9
2024-02-09 04:45:00 | 9.75
2024-02-09 04:30:00 | 9.6
2024-02-09 04:15:00 | 10.35
2024-02-09 04:00:00 | 10.95
2024-02-09 03:45:00 | 9.9
2024-02-09 03:30:00 | 9.75
2024-02-09 03:15:00 | 10.5
2024-02-09 03:00:00 | 9.15
2024-02-09 02:45:00 | 9.9
2024-02-09 02:30:00 | 10.35
2024-02-09 02:15:00 | 9.6
2024-02-09 02:00:00 | 10.95
2024-02-09 01:45:00 | 11.1
2024-02-09 01:30:00 | 11.55
2024-02-09 01:15:00 | 13.5
2024-02-09 01:00:00 | 11.1
2024-02-09 00:45:00 | 12.15
2024-02-09 00:30:00 | 12.45
2024-02-09 00:15:00 | 11.4
2024-02-09 00:00:00 | 11.4
2024-02-08 23:45:00 | 11.25
2024-02-08 23:30:00 | 11.7
2024-02-08 23:15:00 | 13.05
2024-02-08 23:00:00 | 12.45
2024-02-08 22:45:00 | 10.35
2024-02-08 22:30:00 | 9.75
2024-02-08 22:15:00 | 9.45
2024-02-08 22:00:00 | 9.6
2024-02-08 21:45:00 | 13.2
2024-02-08 21:30:00 | 10.35
2024-02-08 21:15:00 | 12.6
2024-02-08 21:00:00 | 10.95
2024-02-08 20:45:00 | 12.15
2024-02-08 20:30:00 | 10.05
2024-02-08 20:15:00 | 9.6
2024-02-08 20:00:00 | 14.85
2024-02-08 19:45:00 | 15.75
2024-02-08 19:30:00 | 14.4
2024-02-08 19:15:00 | 20.25
2024-02-08 19:00:00 | 14.7
2024-02-08 18:45:00 | 15.3
2024-02-08 18:30:00 | 15
2024-02-08 18:15:00 | 13.2
2024-02-08 18:00:00 | 13.8
2024-02-08 17:45:00 | 13.05
2024-02-08 17:30:00 | 10.2
2024-02-08 17:15:00 | 9.45
2024-02-08 17:00:00 | 3.9
2024-02-08 16:45:00 | -5.4
2024-02-08 16:30:00 | -10.8
2024-02-08 16:15:00 | -19.8
2024-02-08 16:00:00 | -30.75
2024-02-08 15:45:00 | -51
2024-02-08 15:30:00 | -79.35
2024-02-08 15:15:00 | -84.3
2024-02-08 15:00:00 | -104.85
2024-02-08 14:45:00 | -127.95
2024-02-08 14:30:00 | -135.45
2024-02-08 14:15:00 | -143.55
2024-02-08 14:00:00 | -123.6
2024-02-08 13:45:00 | -135.75
2024-02-08 13:30:00 | -148.5
2024-02-08 13:15:00 | -120.3
2024-02-08 13:00:00 | -90.3
2024-02-08 12:45:00 | -135.15
2024-02-08 12:30:00 | -188.25
2024-02-08 12:15:00 | -200.7
2024-02-08 12:00:00 | -148.2
2024-02-08 11:45:00 | -228.75
2024-02-08 11:30:00 | -90.6
2024-02-08 11:15:00 | -138.6
2024-02-08 11:00:00 | -93.15
2024-02-08 10:45:00 | -76.95
2024-02-08 10:30:00 | -43.5
2024-02-08 10:15:00 | -45.45
2024-02-08 10:00:00 | -44.4
2024-02-08 09:45:00 | -54.9
2024-02-08 09:30:00 | -40.2
2024-02-08 09:15:00 | -16.2
2024-02-08 09:00:00 | -8.25
2024-02-08 08:45:00 | -6.9
2024-02-08 08:30:00 | -4.5
2024-02-08 08:15:00 | -4.5
2024-02-08 08:00:00 | 1.05
2024-02-08 07:45:00 | 3.45
2024-02-08 07:30:00 | 6.15
2024-02-08 07:15:00 | 7.65
2024-02-08 07:00:00 | 7.65
2024-02-08 06:45:00 | 6.6
2024-02-08 06:30:00 | 6.6
2024-02-08 06:15:00 | 8.7
2024-02-08 06:00:00 | 9
2024-02-08 05:45:00 | 7.2
2024-02-08 05:30:00 | 9.45
2024-02-08 05:15:00 | 6.6
2024-02-08 05:00:00 | 7.35
2024-02-08 04:45:00 | 7.35
2024-02-08 04:30:00 | 8.25
2024-02-08 04:15:00 | 9.3
2024-02-08 04:00:00 | 9.15
2024-02-08 03:45:00 | 9.6
2024-02-08 03:30:00 | 9.45
2024-02-08 03:15:00 | 9
2024-02-08 03:00:00 | 9
2024-02-08 02:45:00 | 8.7
2024-02-08 02:30:00 | 8.7
2024-02-08 02:15:00 | 9.3
2024-02-08 02:00:00 | 9.9
2024-02-08 01:45:00 | 9
2024-02-08 01:30:00 | 8.7
2024-02-08 01:15:00 | 7.5
2024-02-08 01:00:00 | 7.05
2024-02-08 00:45:00 | 7.35
2024-02-08 00:30:00 | 7.35
2024-02-08 00:15:00 | 7.35
2024-02-08 00:00:00 | 9.3
2024-02-07 23:45:00 | 13.2
2024-02-07 23:30:00 | 10.5
2024-02-07 23:15:00 | 14.25
2024-02-07 23:00:00 | 10.5
2024-02-07 22:45:00 | 12
2024-02-07 22:30:00 | 9.45
2024-02-07 22:15:00 | 10.35
2024-02-07 22:00:00 | 10.5
2024-02-07 21:45:00 | 10.8
2024-02-07 21:30:00 | 12.3
2024-02-07 21:15:00 | 12.45
2024-02-07 21:00:00 | 13.35
2024-02-07 20:45:00 | 9.9
2024-02-07 20:30:00 | 9.9
2024-02-07 20:15:00 | 12.75
2024-02-07 20:00:00 | 15.45
2024-02-07 19:45:00 | 18.15
2024-02-07 19:30:00 | 15.15
2024-02-07 19:15:00 | 13.5
2024-02-07 19:00:00 | 15
2024-02-07 18:45:00 | 16.8
2024-02-07 18:30:00 | 11.4
2024-02-07 18:15:00 | 11.1
2024-02-07 18:00:00 | 8.4
2024-02-07 17:45:00 | 7.5
2024-02-07 17:30:00 | 8.4
2024-02-07 17:15:00 | 13.05
2024-02-07 17:00:00 | 10.5
2024-02-07 16:45:00 | 8.1
2024-02-07 16:30:00 | 2.1
2024-02-07 16:15:00 | 7.65
2024-02-07 16:00:00 | 2.4
2024-02-07 15:45:00 | 0
2024-02-07 15:30:00 | -4.2
2024-02-07 15:15:00 | -17.7
2024-02-07 15:00:00 | -18.45
2024-02-07 14:45:00 | -35.85
2024-02-07 14:30:00 | -22.8
2024-02-07 14:15:00 | -26.55
2024-02-07 14:00:00 | -32.4
2024-02-07 13:45:00 | -30.6
2024-02-07 13:30:00 | -46.8
2024-02-07 13:15:00 | -64.35
2024-02-07 13:00:00 | -43.05
2024-02-07 12:45:00 | -70.65
2024-02-07 12:30:00 | -55.35
2024-02-07 12:15:00 | -69.45
2024-02-07 12:00:00 | -52.8
2024-02-07 11:45:00 | -14.7
2024-02-07 11:30:00 | -26.55
2024-02-07 11:15:00 | -33.3
2024-02-07 11:00:00 | -64.65
2024-02-07 10:45:00 | -41.4
2024-02-07 10:30:00 | -15.9
2024-02-07 10:15:00 | -19.05
2024-02-07 10:00:00 | -8.25
2024-02-07 09:45:00 | -15.75
2024-02-07 09:30:00 | -14.7
2024-02-07 09:15:00 | -3.6
2024-02-07 09:00:00 | -8.25
2024-02-07 08:45:00 | 0.75
2024-02-07 08:30:00 | 0.15
2024-02-07 08:15:00 | 5.25
2024-02-07 08:00:00 | -1.65
2024-02-07 07:45:00 | -5.55
2024-02-07 07:30:00 | 14.7
2024-02-07 07:15:00 | 7.8
2024-02-07 07:00:00 | 9.9
2024-02-07 06:45:00 | 12.15
2024-02-07 06:30:00 | 14.85
2024-02-07 06:15:00 | 14.4
2024-02-07 06:00:00 | 14.55
2024-02-07 05:45:00 | 17.25
2024-02-07 05:30:00 | 13.2
2024-02-07 05:15:00 | 15
2024-02-07 05:00:00 | 14.4
2024-02-07 04:45:00 | 14.55
2024-02-07 04:30:00 | 15.3
2024-02-07 04:15:00 | 14.25
2024-02-07 04:00:00 | 15.45
2024-02-07 03:45:00 | 15.3
2024-02-07 03:30:00 | 17.7
2024-02-07 03:15:00 | 14.1
2024-02-07 03:00:00 | 12.75
2024-02-07 02:45:00 | 17.55
2024-02-07 02:30:00 | 15.15
2024-02-07 02:15:00 | 18.75
2024-02-07 02:00:00 | 15.45
2024-02-07 01:45:00 | 15.3
2024-02-07 01:30:00 | 15.45
2024-02-07 01:15:00 | 17.4
2024-02-07 01:00:00 | 17.85
2024-02-07 00:45:00 | 15.3
2024-02-07 00:30:00 | 15.45
2024-02-07 00:15:00 | 17.25
2024-02-07 00:00:00 | 15.45
2024-02-06 23:45:00 | 17.4
2024-02-06 23:30:00 | 14.7
2024-02-06 23:15:00 | 17.85
2024-02-06 23:00:00 | 12.45
2024-02-06 22:45:00 | 15.15
2024-02-06 22:30:00 | 16.8
2024-02-06 22:15:00 | 14.55
2024-02-06 22:00:00 | 18.75
2024-02-06 21:45:00 | 16.95
2024-02-06 21:30:00 | 19.8
2024-02-06 21:15:00 | 14.4
2024-02-06 21:00:00 | 18
2024-02-06 20:45:00 | 56.55
2024-02-06 20:30:00 | 56.7
2024-02-06 20:15:00 | 50.25
2024-02-06 20:00:00 | 60
2024-02-06 19:45:00 | 61.65
2024-02-06 19:30:00 | 57.3
2024-02-06 19:15:00 | 57.15
2024-02-06 19:00:00 | 61.8
2024-02-06 18:45:00 | 57.6
2024-02-06 18:30:00 | 55.2
2024-02-06 18:15:00 | 59.1
2024-02-06 18:00:00 | 58.95
2024-02-06 17:45:00 | 52.05
2024-02-06 17:30:00 | 56.25
2024-02-06 17:15:00 | 56.4
2024-02-06 17:00:00 | 58.5
2024-02-06 16:45:00 | 56.55
2024-02-06 16:30:00 | 48.3
2024-02-06 16:15:00 | 51.15
2024-02-06 16:00:00 | 45
2024-02-06 15:45:00 | 86.4
2024-02-06 15:30:00 | 113.25
2024-02-06 15:15:00 | 130.8
2024-02-06 15:00:00 | 180.3
2024-02-06 14:45:00 | 151.5
2024-02-06 14:30:00 | 160.5
2024-02-06 14:15:00 | 151.5
2024-02-06 14:00:00 | 131.1
2024-02-06 13:45:00 | 165.45
2024-02-06 13:30:00 | 170.85
2024-02-06 13:15:00 | 215.85
2024-02-06 13:00:00 | 192.45
2024-02-06 12:45:00 | 231.3
2024-02-06 12:30:00 | 357.9
2024-02-06 12:15:00 | 475.65
2024-02-06 12:00:00 | 499.8
2024-02-06 11:45:00 | 509.1
2024-02-06 11:30:00 | 707.85
2024-02-06 11:15:00 | 664.2
2024-02-06 11:00:00 | 721.95
2024-02-06 10:45:00 | 719.4
2024-02-06 10:30:00 | 737.7
2024-02-06 10:15:00 | 686.7
2024-02-06 10:00:00 | 682.5
2024-02-06 09:45:00 | 476.25
2024-02-06 09:30:00 | 451.95
2024-02-06 09:15:00 | 470.4
2024-02-06 09:00:00 | 622.95
2024-02-06 08:45:00 | 474.15
2024-02-06 08:30:00 | 473.25
2024-02-06 08:15:00 | 393.75
2024-02-06 08:00:00 | 456.15
2024-02-06 07:45:00 | 375.15
2024-02-06 07:30:00 | 354.6
2024-02-06 07:15:00 | 311.55
2024-02-06 07:00:00 | 477
2024-02-06 06:45:00 | 751.05
2024-02-06 06:30:00 | 687.75
2024-02-06 06:15:00 | 657.45
2024-02-06 06:00:00 | 731.25
2024-02-06 05:45:00 | 692.25
2024-02-06 05:30:00 | 642.3
2024-02-06 05:15:00 | 715.65
2024-02-06 05:00:00 | 913.8
2024-02-06 04:45:00 | 727.2
2024-02-06 04:30:00 | 501.3
2024-02-06 04:15:00 | 517.2
2024-02-06 04:00:00 | 380.55
2024-02-06 03:45:00 | 474.15
2024-02-06 03:30:00 | 443.25
2024-02-06 03:15:00 | 517.5
2024-02-06 03:00:00 | 502.35
2024-02-06 02:45:00 | 444.45
2024-02-06 02:30:00 | 429.75
2024-02-06 02:15:00 | 487.95
2024-02-06 02:00:00 | 463.05
2024-02-06 01:45:00 | 576.3
2024-02-06 01:30:00 | 696.45
2024-02-06 01:15:00 | 687.9
2024-02-06 01:00:00 | 876.3
2024-02-06 00:45:00 | 878.85
2024-02-06 00:30:00 | 805.95
2024-02-06 00:15:00 | 979.95
2024-02-06 00:00:00 | 910.65
2024-02-05 23:45:00 | 771
2024-02-05 23:30:00 | 679.95
2024-02-05 23:15:00 | 693.15
2024-02-05 23:00:00 | 590.1
2024-02-05 22:45:00 | 397.35
2024-02-05 22:30:00 | 407.7
2024-02-05 22:15:00 | 415.35
2024-02-05 22:00:00 | 422.85
2024-02-05 21:45:00 | 452.4
2024-02-05 21:30:00 | 478.05
2024-02-05 21:15:00 | 509.55
2024-02-05 21:00:00 | 523.05
2024-02-05 20:45:00 | 446.85
2024-02-05 20:30:00 | 539.55
2024-02-05 20:15:00 | 497.4
2024-02-05 20:00:00 | 495.45
2024-02-05 19:45:00 | 421.8
2024-02-05 19:30:00 | 448.95
2024-02-05 19:15:00 | 492.45
2024-02-05 19:00:00 | 623.55
2024-02-05 18:45:00 | 638.85
2024-02-05 18:30:00 | 599.25
2024-02-05 18:15:00 | 627.15
2024-02-05 18:00:00 | 640.5
2024-02-05 17:45:00 | 561.75
2024-02-05 17:30:00 | 558.6
2024-02-05 17:15:00 | 586.2
2024-02-05 17:00:00 | 597.3
2024-02-05 16:45:00 | 489.45
2024-02-05 16:30:00 | 458.1
2024-02-05 16:15:00 | 475.5
2024-02-05 16:00:00 | 732.9
2024-02-05 15:45:00 | 721.95
2024-02-05 15:30:00 | 619.35
2024-02-05 15:15:00 | 704.7
2024-02-05 15:00:00 | 777.75
2024-02-05 14:45:00 | 815.1
2024-02-05 14:30:00 | 874.65
2024-02-05 14:15:00 | 757.05
2024-02-05 14:00:00 | 699.9
2024-02-05 13:45:00 | 686.25
2024-02-05 13:30:00 | 754.65
2024-02-05 13:15:00 | 872.4
2024-02-05 13:00:00 | 812.55
2024-02-05 12:45:00 | 565.95
2024-02-05 12:30:00 | 688.65
2024-02-05 12:15:00 | 538.35
2024-02-05 12:00:00 | 707.4
2024-02-05 11:45:00 | 589.8
2024-02-05 11:30:00 | 487.05
2024-02-05 11:15:00 | 544.8
2024-02-05 11:00:00 | 689.1
2024-02-05 10:45:00 | 664.35
2024-02-05 10:30:00 | 618.9
2024-02-05 10:15:00 | 474.6
2024-02-05 10:00:00 | 288.9
2024-02-05 09:45:00 | 498
2024-02-05 09:30:00 | 418.35
2024-02-05 09:15:00 | 341.1
2024-02-05 09:00:00 | 235.95
2024-02-05 08:45:00 | 369.9
2024-02-05 08:30:00 | 351
2024-02-05 08:15:00 | 297.9
2024-02-05 08:00:00 | 269.55
2024-02-05 07:45:00 | 342.6
2024-02-05 07:30:00 | 318.15
2024-02-05 07:15:00 | 481.65
2024-02-05 07:00:00 | 447
2024-02-05 06:45:00 | 469.5
2024-02-05 06:30:00 | 525.3
2024-02-05 06:15:00 | 427.8
2024-02-05 06:00:00 | 441.15
2024-02-05 05:45:00 | 569.4
2024-02-05 05:30:00 | 556.65
2024-02-05 05:15:00 | 430.8
2024-02-05 05:00:00 | 335.4
2024-02-05 04:45:00 | 393.6
2024-02-05 04:30:00 | 335.25
2024-02-05 04:15:00 | 314.85
2024-02-05 04:00:00 | 355.5
2024-02-05 03:45:00 | 400.95
2024-02-05 03:30:00 | 494.4
2024-02-05 03:15:00 | 492
2024-02-05 03:00:00 | 596.55
2024-02-05 02:45:00 | 595.35
2024-02-05 02:30:00 | 535.2
2024-02-05 02:15:00 | 475.05
2024-02-05 02:00:00 | 515.7
2024-02-05 01:45:00 | 566.55
2024-02-05 01:30:00 | 441.15
2024-02-05 01:15:00 | 384.75
2024-02-05 01:00:00 | 456
2024-02-05 00:45:00 | 597.3
2024-02-05 00:30:00 | 743.25
2024-02-05 00:15:00 | 745.95
2024-02-05 00:00:00 | 736.5
2024-02-04 23:45:00 | 691.2
2024-02-04 23:30:00 | 610.35
2024-02-04 23:15:00 | 620.25
2024-02-04 23:00:00 | 628.5
2024-02-04 22:45:00 | 590.1
2024-02-04 22:30:00 | 540.15
2024-02-04 22:15:00 | 469.95
2024-02-04 22:00:00 | 333
2024-02-04 21:45:00 | 398.7
2024-02-04 21:30:00 | 390.9
2024-02-04 21:15:00 | 565.65
2024-02-04 21:00:00 | 813
2024-02-04 20:45:00 | 893.25
2024-02-04 20:30:00 | 659.7
2024-02-04 20:15:00 | 795.75
2024-02-04 20:00:00 | 858
2024-02-04 19:45:00 | 885.3
2024-02-04 19:30:00 | 814.8
2024-02-04 19:15:00 | 697.35
2024-02-04 19:00:00 | 726.6
2024-02-04 18:45:00 | 585.15
2024-02-04 18:30:00 | 515.85
2024-02-04 18:15:00 | 494.7
2024-02-04 18:00:00 | 481.95
2024-02-04 17:45:00 | 587.25
2024-02-04 17:30:00 | 777
2024-02-04 17:15:00 | 604.2
2024-02-04 17:00:00 | 559.8
2024-02-04 16:45:00 | 751.95
2024-02-04 16:30:00 | 818.25
2024-02-04 16:15:00 | 791.4
2024-02-04 16:00:00 | 846
2024-02-04 15:45:00 | 1044.6
2024-02-04 15:30:00 | 1086.3
2024-02-04 15:15:00 | 1070.85
2024-02-04 15:00:00 | 1196.4
2024-02-04 14:45:00 | 1046.1
2024-02-04 14:30:00 | 871.8
2024-02-04 14:15:00 | 878.25
2024-02-04 14:00:00 | 749.25
2024-02-04 13:45:00 | 694.65
2024-02-04 13:30:00 | 716.7
2024-02-04 13:15:00 | 620.85
2024-02-04 13:00:00 | 724.05
2024-02-04 12:45:00 | 997.5
2024-02-04 12:30:00 | 715.65
2024-02-04 12:15:00 | 736.65
2024-02-04 12:00:00 | 809.85
2024-02-04 11:45:00 | 759.15
2024-02-04 11:30:00 | 789
2024-02-04 11:15:00 | 887.25
2024-02-04 11:00:00 | 737.1
2024-02-04 10:45:00 | 718.2
2024-02-04 10:30:00 | 767.55
2024-02-04 10:15:00 | 648.6
2024-02-04 10:00:00 | 757.2
2024-02-04 09:45:00 | 572.55
2024-02-04 09:30:00 | 593.55
2024-02-04 09:15:00 | 613.5
2024-02-04 09:00:00 | 473.1
2024-02-04 08:45:00 | 428.7
2024-02-04 08:30:00 | 440.4
2024-02-04 08:15:00 | 540.9
2024-02-04 08:00:00 | 602.85
2024-02-04 07:45:00 | 661.35
2024-02-04 07:30:00 | 552.45
2024-02-04 07:15:00 | 584.85
2024-02-04 07:00:00 | 514.2
2024-02-04 06:45:00 | 506.1
2024-02-04 06:30:00 | 601.2
2024-02-04 06:15:00 | 513.75
2024-02-04 06:00:00 | 418.95
2024-02-04 05:45:00 | 444
2024-02-04 05:30:00 | 570.75
2024-02-04 05:15:00 | 489.15
2024-02-04 05:00:00 | 471.45
2024-02-04 04:45:00 | 485.4
2024-02-04 04:30:00 | 423.6
2024-02-04 04:15:00 | 517.05
2024-02-04 04:00:00 | 629.7
2024-02-04 03:45:00 | 579
2024-02-04 03:30:00 | 454.05
2024-02-04 03:15:00 | 435.75
2024-02-04 03:00:00 | 446.4
2024-02-04 02:45:00 | 576.75
2024-02-04 02:30:00 | 504.75
2024-02-04 02:15:00 | 549.9
2024-02-04 02:00:00 | 463.05
2024-02-04 01:45:00 | 334.65
2024-02-04 01:30:00 | 323.7
2024-02-04 01:15:00 | 332.7
2024-02-04 01:00:00 | 366.15
2024-02-04 00:45:00 | 488.1
2024-02-04 00:30:00 | 670.5
2024-02-04 00:15:00 | 661.95
2024-02-04 00:00:00 | 582.15
2024-02-03 23:45:00 | 598.5
2024-02-03 23:30:00 | 595.05
2024-02-03 23:15:00 | 529.95
2024-02-03 23:00:00 | 545.25
2024-02-03 22:45:00 | 582.3
2024-02-03 22:30:00 | 479.4
2024-02-03 22:15:00 | 523.35
2024-02-03 22:00:00 | 527.25
2024-02-03 21:45:00 | 480.45
2024-02-03 21:30:00 | 490.95
2024-02-03 21:15:00 | 684
2024-02-03 21:00:00 | 690.15
2024-02-03 20:45:00 | 650.4
2024-02-03 20:30:00 | 870.75
2024-02-03 20:15:00 | 855
2024-02-03 20:00:00 | 872.25
2024-02-03 19:45:00 | 815.1
2024-02-03 19:30:00 | 672.75
2024-02-03 19:15:00 | 676.05
2024-02-03 19:00:00 | 776.25
2024-02-03 18:45:00 | 545.25
2024-02-03 18:30:00 | 607.65
2024-02-03 18:15:00 | 652.35
2024-02-03 18:00:00 | 670.05
2024-02-03 17:45:00 | 693.9
2024-02-03 17:30:00 | 698.55
2024-02-03 17:15:00 | 873.6
2024-02-03 17:00:00 | 850.95
2024-02-03 16:45:00 | 776.4
2024-02-03 16:30:00 | 900.3
2024-02-03 16:15:00 | 919.8
2024-02-03 16:00:00 | 682.35
2024-02-03 15:45:00 | 679.65
2024-02-03 15:30:00 | 862.95
2024-02-03 15:15:00 | 963.3
2024-02-03 15:00:00 | 952.05
2024-02-03 14:45:00 | 812.4
2024-02-03 14:30:00 | 767.55
2024-02-03 14:15:00 | 760.5
2024-02-03 14:00:00 | 792.9
2024-02-03 13:45:00 | 725.4
2024-02-03 13:30:00 | 614.7
2024-02-03 13:15:00 | 487.65
2024-02-03 13:00:00 | 545.1
2024-02-03 12:45:00 | 605.7
2024-02-03 12:30:00 | 671.55
2024-02-03 12:15:00 | 705.9
2024-02-03 12:00:00 | 628.35
2024-02-03 11:45:00 | 635.55
2024-02-03 11:30:00 | 628.5
2024-02-03 11:15:00 | 809.1
2024-02-03 11:00:00 | 961.8
2024-02-03 10:45:00 | 811.65
2024-02-03 10:30:00 | 976.8
2024-02-03 10:15:00 | 928.05
2024-02-03 10:00:00 | 893.1
2024-02-03 09:45:00 | 902.85
2024-02-03 09:30:00 | 836.7
2024-02-03 09:15:00 | 841.35
2024-02-03 09:00:00 | 869.85
2024-02-03 08:45:00 | 747
2024-02-03 08:30:00 | 732.3
2024-02-03 08:15:00 | 752.1
2024-02-03 08:00:00 | 852
2024-02-03 07:45:00 | 897.45
2024-02-03 07:30:00 | 827.85
2024-02-03 07:15:00 | 704.1
2024-02-03 07:00:00 | 721.95
2024-02-03 06:45:00 | 670.65
2024-02-03 06:30:00 | 743.85
2024-02-03 06:15:00 | 769.2
2024-02-03 06:00:00 | 756.9
2024-02-03 05:45:00 | 766.05
2024-02-03 05:30:00 | 608.85
2024-02-03 05:15:00 | 538.05
2024-02-03 05:00:00 | 566.25
2024-02-03 04:45:00 | 576.75
2024-02-03 04:30:00 | 481.35
2024-02-03 04:15:00 | 483.3
2024-02-03 04:00:00 | 548.25
2024-02-03 03:45:00 | 440.1
2024-02-03 03:30:00 | 581.25
2024-02-03 03:15:00 | 941.4
2024-02-03 03:00:00 | 946.35
2024-02-03 02:45:00 | 802.5
2024-02-03 02:30:00 | 935.4
2024-02-03 02:15:00 | 863.4
2024-02-03 02:00:00 | 804.9
2024-02-03 01:45:00 | 1001.25
2024-02-03 01:30:00 | 831.9
2024-02-03 01:15:00 | 633.45
2024-02-03 01:00:00 | 502.2
2024-02-03 00:45:00 | 579.6
2024-02-03 00:30:00 | 543.75
2024-02-03 00:15:00 | 483.15
2024-02-03 00:00:00 | 495.9
2024-02-02 23:45:00 | 583.05
2024-02-02 23:30:00 | 514.05
2024-02-02 23:15:00 | 438.75
2024-02-02 23:00:00 | 474
2024-02-02 22:45:00 | 433.2
2024-02-02 22:30:00 | 520.65
2024-02-02 22:15:00 | 613.65
2024-02-02 22:00:00 | 522.6
2024-02-02 21:45:00 | 636.75
2024-02-02 21:30:00 | 779.7
2024-02-02 21:15:00 | 821.1
2024-02-02 21:00:00 | 746.55
2024-02-02 20:45:00 | 917.25
2024-02-02 20:30:00 | 814.35
2024-02-02 20:15:00 | 744.15
2024-02-02 20:00:00 | 739.8
2024-02-02 19:45:00 | 862.65
2024-02-02 19:30:00 | 753.6
2024-02-02 19:15:00 | 678.75
2024-02-02 19:00:00 | 760.5
2024-02-02 18:45:00 | 676.8
2024-02-02 18:30:00 | 714.15
2024-02-02 18:15:00 | 628.35
2024-02-02 18:00:00 | 551.4
2024-02-02 17:45:00 | 508.5
2024-02-02 17:30:00 | 512.7
2024-02-02 17:15:00 | 492
2024-02-02 17:00:00 | 445.65
2024-02-02 16:45:00 | 510.45
2024-02-02 16:30:00 | 714.15
2024-02-02 16:15:00 | 712.2
2024-02-02 16:00:00 | 654.9
2024-02-02 15:45:00 | 728.1
2024-02-02 15:30:00 | 750.75
2024-02-02 15:15:00 | 780.3
2024-02-02 15:00:00 | 985.65
2024-02-02 14:45:00 | 856.95
2024-02-02 14:30:00 | 790.35
2024-02-02 14:15:00 | 767.1
2024-02-02 14:00:00 | 900.3
2024-02-02 13:45:00 | 838.65
2024-02-02 13:30:00 | 937.2
2024-02-02 13:15:00 | 940.95
2024-02-02 13:00:00 | 959.4
2024-02-02 12:45:00 | 934.65
2024-02-02 12:30:00 | 877.95
2024-02-02 12:15:00 | 783.9
2024-02-02 12:00:00 | 700.95
2024-02-02 11:45:00 | 537.15
2024-02-02 11:30:00 | 756.9
2024-02-02 11:15:00 | 617.55
2024-02-02 11:00:00 | 720.3
2024-02-02 10:45:00 | 740.1
2024-02-02 10:30:00 | 751.05
2024-02-02 10:15:00 | 706.65
2024-02-02 10:00:00 | 541.35
2024-02-02 09:45:00 | 471.75
2024-02-02 09:30:00 | 821.85
2024-02-02 09:15:00 | 749.25
2024-02-02 09:00:00 | 730.95
2024-02-02 08:45:00 | 704.85
2024-02-02 08:30:00 | 662.1
2024-02-02 08:15:00 | 640.2
2024-02-02 08:00:00 | 613.05
2024-02-02 07:45:00 | 671.85
2024-02-02 07:30:00 | 600.15
2024-02-02 07:15:00 | 513.9
2024-02-02 07:00:00 | 381
2024-02-02 06:45:00 | 478.65
2024-02-02 06:30:00 | 338.4
2024-02-02 06:15:00 | 295.05
2024-02-02 06:00:00 | 296.7
2024-02-02 05:45:00 | 323.1
2024-02-02 05:30:00 | 416.1
2024-02-02 05:15:00 | 399.15
2024-02-02 05:00:00 | 571.05
2024-02-02 04:45:00 | 555.75
2024-02-02 04:30:00 | 559.65
2024-02-02 04:15:00 | 574.35
2024-02-02 04:00:00 | 700.35
2024-02-02 03:45:00 | 685.35
2024-02-02 03:30:00 | 661.95
2024-02-02 03:15:00 | 631.2
2024-02-02 03:00:00 | 508.65
2024-02-02 02:45:00 | 540.75
2024-02-02 02:30:00 | 486.45
2024-02-02 02:15:00 | 406.05
2024-02-02 02:00:00 | 500.25
2024-02-02 01:45:00 | 646.8
2024-02-02 01:30:00 | 876.15
2024-02-02 01:15:00 | 846.15
2024-02-02 01:00:00 | 801.75
2024-02-02 00:45:00 | 882.9
2024-02-02 00:30:00 | 819.45
2024-02-02 00:15:00 | 828.75
2024-02-02 00:00:00 | 1009.35
2024-02-01 23:45:00 | 980.85
2024-02-01 23:30:00 | 775.5
2024-02-01 23:15:00 | 742.35
2024-02-01 23:00:00 | 704.25
2024-02-01 22:45:00 | 637.5
2024-02-01 22:30:00 | 598.95
2024-02-01 22:15:00 | 502.95
2024-02-01 22:00:00 | 568.95
2024-02-01 21:45:00 | 598.2
2024-02-01 21:30:00 | 473.85
2024-02-01 21:15:00 | 430.95
2024-02-01 21:00:00 | 493.5
2024-02-01 20:45:00 | 503.4
2024-02-01 20:30:00 | 507.15
2024-02-01 20:15:00 | 481.8
2024-02-01 20:00:00 | 499.95
2024-02-01 19:45:00 | 498.15
2024-02-01 19:30:00 | 490.35
2024-02-01 19:15:00 | 435.6
2024-02-01 19:00:00 | 460.2
2024-02-01 18:45:00 | 370.5
2024-02-01 18:30:00 | 255.15
2024-02-01 18:15:00 | 276.9
2024-02-01 18:00:00 | 204.45
2024-02-01 17:45:00 | 203.1
2024-02-01 17:30:00 | 232.2
2024-02-01 17:15:00 | 149.7
2024-02-01 17:00:00 | 204.45
2024-02-01 16:45:00 | 203.55
2024-02-01 16:30:00 | 218.55
2024-02-01 16:15:00 | 201
2024-02-01 16:00:00 | 217.5
2024-02-01 15:45:00 | 220.05
2024-02-01 15:30:00 | 160.05
2024-02-01 15:15:00 | 175.65
2024-02-01 15:00:00 | 163.35
2024-02-01 14:45:00 | 238.35
2024-02-01 14:30:00 | 127.8
2024-02-01 14:15:00 | 107.25
2024-02-01 14:00:00 | 128.1
2024-02-01 13:45:00 | 52.8
2024-02-01 13:30:00 | 50.25
2024-02-01 13:15:00 | 52.5
2024-02-01 13:00:00 | 47.7
2024-02-01 12:45:00 | 34.8
2024-02-01 12:30:00 | 63.45
2024-02-01 12:15:00 | 35.55
2024-02-01 12:00:00 | 75.6
2024-02-01 11:45:00 | 27.9
2024-02-01 11:30:00 | 45.3
2024-02-01 11:15:00 | 61.8
2024-02-01 11:00:00 | 115.95
2024-02-01 10:45:00 | 122.25
2024-02-01 10:30:00 | 145.2
2024-02-01 10:15:00 | 137.7
2024-02-01 10:00:00 | 135.75
2024-02-01 09:45:00 | 95.4
2024-02-01 09:30:00 | 85.65
2024-02-01 09:15:00 | 201.75
2024-02-01 09:00:00 | 410.7
2024-02-01 08:45:00 | 387.6
2024-02-01 08:30:00 | 396.75
2024-02-01 08:15:00 | 495
2024-02-01 08:00:00 | 560.25
2024-02-01 07:45:00 | 543
2024-02-01 07:30:00 | 571.35
2024-02-01 07:15:00 | 602.4
2024-02-01 07:00:00 | 525
2024-02-01 06:45:00 | 379.8
2024-02-01 06:30:00 | 370.8
2024-02-01 06:15:00 | 291.45
2024-02-01 06:00:00 | 255.6
2024-02-01 05:45:00 | 275.4
2024-02-01 05:30:00 | 310.35
2024-02-01 05:15:00 | 296.7
2024-02-01 05:00:00 | 399.75
2024-02-01 04:45:00 | 535.95
2024-02-01 04:30:00 | 621
2024-02-01 04:15:00 | 529.05
2024-02-01 04:00:00 | 561.9
2024-02-01 03:45:00 | 503.85
2024-02-01 03:30:00 | 435.45
2024-02-01 03:15:00 | 514.2
2024-02-01 03:00:00 | 599.85
2024-02-01 02:45:00 | 605.4
2024-02-01 02:30:00 | 482.55
2024-02-01 02:15:00 | 456.15
2024-02-01 02:00:00 | 361.35
2024-02-01 01:45:00 | 397.2
2024-02-01 01:30:00 | 398.7
2024-02-01 01:15:00 | 360
2024-02-01 01:00:00 | 396.3
2024-02-01 00:45:00 | 424.05
2024-02-01 00:30:00 | 502.65
2024-02-01 00:15:00 | 659.1
2024-02-01 00:00:00 | 627.9
2024-03-31 23:45:00 | 605.55
2024-03-31 23:30:00 | 635.85
2024-03-31 23:15:00 | 497.85
2024-03-31 23:00:00 | 467.4
2024-03-31 22:45:00 | 448.8
2024-03-31 22:30:00 | 264.45
2024-03-31 22:15:00 | 236.4
2024-03-31 22:00:00 | 264.9
2024-03-31 21:45:00 | 271.65
2024-03-31 21:30:00 | 288.45
2024-03-31 21:15:00 | 85.95
2024-03-31 21:00:00 | 85.65
2024-03-31 20:45:00 | 85.35
2024-03-31 20:30:00 | 85.8
2024-03-31 20:15:00 | 87.9
2024-03-31 20:00:00 | 91.95
2024-03-31 19:45:00 | 88.5
2024-03-31 19:30:00 | 96.9
2024-03-31 19:15:00 | 97.2
2024-03-31 19:00:00 | 95.55
2024-03-31 18:45:00 | 92.1
2024-03-31 18:30:00 | 94.05
2024-03-31 18:15:00 | 96.45
2024-03-31 18:00:00 | 88.05
2024-03-31 17:45:00 | 97.2
2024-03-31 17:30:00 | 86.4
2024-03-31 17:15:00 | 66.3
2024-03-31 17:00:00 | 50.1
2024-03-31 16:45:00 | 22.2
2024-03-31 16:30:00 | -5.55
2024-03-31 16:15:00 | -42
2024-03-31 16:00:00 | -100.2
2024-03-31 15:45:00 | 15.6
2024-03-31 15:30:00 | 1.8
2024-03-31 15:15:00 | -9.3
2024-03-31 15:00:00 | -59.4
2024-03-31 14:45:00 | -13.05
2024-03-31 14:30:00 | -78
2024-03-31 14:15:00 | 19.8
2024-03-31 14:00:00 | 53.7
2024-03-31 13:45:00 | 73.8
2024-03-31 13:30:00 | 78.15
2024-03-31 13:15:00 | 89.25
2024-03-31 13:00:00 | 78.3
2024-03-31 12:45:00 | 15.3
2024-03-31 12:30:00 | -37.2
2024-03-31 12:15:00 | -86.1
2024-03-31 12:00:00 | -50.55
2024-03-31 11:45:00 | -38.85
2024-03-31 11:30:00 | -90
2024-03-31 11:15:00 | -78
2024-03-31 11:00:00 | -9.15
2024-03-31 10:45:00 | -17.55
2024-03-31 10:30:00 | -12.3
2024-03-31 10:15:00 | 53.85
2024-03-31 10:00:00 | 87.6
2024-03-31 09:45:00 | 131.7
2024-03-31 09:30:00 | 143.55
2024-03-31 09:15:00 | 133.05
2024-03-31 09:00:00 | 112.35
2024-03-31 08:45:00 | 104.55
2024-03-31 08:30:00 | 99.75
2024-03-31 08:15:00 | 107.85
2024-03-31 08:00:00 | 110.85
2024-03-31 07:45:00 | 145.65
2024-03-31 07:30:00 | 106.35
2024-03-31 07:15:00 | 82.5
2024-03-31 07:00:00 | 78.45
2024-03-31 06:45:00 | 84.3
2024-03-31 06:30:00 | 89.1
2024-03-31 06:15:00 | 109.8
2024-03-31 06:00:00 | 112.5
2024-03-31 05:45:00 | 103.35
2024-03-31 05:30:00 | 105.9
2024-03-31 05:15:00 | 102
2024-03-31 05:00:00 | 109.05
2024-03-31 04:45:00 | 110.7
2024-03-31 04:30:00 | 110.55
2024-03-31 04:15:00 | 104.25
2024-03-31 04:00:00 | 100.65
2024-03-31 03:45:00 | 163.35
2024-03-31 03:30:00 | 185.1
2024-03-31 03:15:00 | 182.85
2024-03-31 03:00:00 | 181.05
2024-03-31 02:45:00 | 232.35
2024-03-31 02:30:00 | 387.45
2024-03-31 02:15:00 | 531.6
2024-03-31 02:00:00 | 457.65
2024-03-31 01:45:00 | 449.4
2024-03-31 01:30:00 | 573.45
2024-03-31 01:15:00 | 738.3
2024-03-31 01:00:00 | 795.3
2024-03-31 00:45:00 | 813.9
2024-03-31 00:30:00 | 639.9
2024-03-31 00:15:00 | 676.35
2024-03-31 00:00:00 | 677.25
2024-03-30 23:45:00 | 805.95
2024-03-30 23:30:00 | 726.15
2024-03-30 23:15:00 | 721.8
2024-03-30 23:00:00 | 669.45
2024-03-30 22:45:00 | 567.45
2024-03-30 22:30:00 | 581.55
2024-03-30 22:15:00 | 522.3
2024-03-30 22:00:00 | 524.7
2024-03-30 21:45:00 | 599.85
2024-03-30 21:30:00 | 576.45
2024-03-30 21:15:00 | 732.6
2024-03-30 21:00:00 | 849.9
2024-03-30 20:45:00 | 922.8
2024-03-30 20:30:00 | 918.3
2024-03-30 20:15:00 | 929.55
2024-03-30 20:00:00 | 849.9
2024-03-30 19:45:00 | 812.55
2024-03-30 19:30:00 | 765
2024-03-30 19:15:00 | 762.15
2024-03-30 19:00:00 | 718.05
2024-03-30 18:45:00 | 874.8
2024-03-30 18:30:00 | 903.3
2024-03-30 18:15:00 | 781.8
2024-03-30 18:00:00 | 687.45
2024-03-30 17:45:00 | 634.5
2024-03-30 17:30:00 | 631.5
2024-03-30 17:15:00 | 421.5
2024-03-30 17:00:00 | 438.6
2024-03-30 16:45:00 | 298.5
2024-03-30 16:30:00 | 263.4
2024-03-30 16:15:00 | 265.65
2024-03-30 16:00:00 | 283.95
2024-03-30 15:45:00 | 469.65
2024-03-30 15:30:00 | 605.55
2024-03-30 15:15:00 | 721.05
2024-03-30 15:00:00 | 774.45
2024-03-30 14:45:00 | 751.2
2024-03-30 14:30:00 | 771.75
2024-03-30 14:15:00 | 836.25
2024-03-30 14:00:00 | 796.95
2024-03-30 13:45:00 | 768.9
2024-03-30 13:30:00 | 624.75
2024-03-30 13:15:00 | 558.3
2024-03-30 13:00:00 | 615.15
2024-03-30 12:45:00 | 539.55
2024-03-30 12:30:00 | 439.5
2024-03-30 12:15:00 | 306.6
2024-03-30 12:00:00 | 180.45
2024-03-30 11:45:00 | 196.35
2024-03-30 11:30:00 | 71.85
2024-03-30 11:15:00 | 282
2024-03-30 11:00:00 | 376.5
2024-03-30 10:45:00 | 380.85
2024-03-30 10:30:00 | 387.15
2024-03-30 10:15:00 | 565.95
2024-03-30 10:00:00 | 497.25
2024-03-30 09:45:00 | 303.6
2024-03-30 09:30:00 | 403.8
2024-03-30 09:15:00 | 630
2024-03-30 09:00:00 | 311.1
2024-03-30 08:45:00 | 280.95
2024-03-30 08:30:00 | 417.6
2024-03-30 08:15:00 | 251.7
2024-03-30 08:00:00 | 354.3
2024-03-30 07:45:00 | 255.3
2024-03-30 07:30:00 | 272.85
2024-03-30 07:15:00 | 266.55
2024-03-30 07:00:00 | 313.8
2024-03-30 06:45:00 | 326.25
2024-03-30 06:30:00 | 308.1
2024-03-30 06:15:00 | 352.95
2024-03-30 06:00:00 | 263.25
2024-03-30 05:45:00 | 234.3
2024-03-30 05:30:00 | 254.1
2024-03-30 05:15:00 | 238.8
2024-03-30 05:00:00 | 265.5
2024-03-30 04:45:00 | 284.25
2024-03-30 04:30:00 | 512.1
2024-03-30 04:15:00 | 502.65
2024-03-30 04:00:00 | 544.8
2024-03-30 03:45:00 | 537.9
2024-03-30 03:30:00 | 609.15
2024-03-30 03:15:00 | 525.3
2024-03-30 03:00:00 | 617.85
2024-03-30 02:45:00 | 699.6
2024-03-30 02:30:00 | 676.35
2024-03-30 02:15:00 | 612.6
2024-03-30 02:00:00 | 497.4
2024-03-30 01:45:00 | 402.75
2024-03-30 01:30:00 | 514.2
2024-03-30 01:15:00 | 670.8
2024-03-30 01:00:00 | 653.85
2024-03-30 00:45:00 | 604.95
2024-03-30 00:30:00 | 817.35
2024-03-30 00:15:00 | 761.1
2024-03-30 00:00:00 | 655.95
2024-03-29 23:45:00 | 734.7
2024-03-29 23:30:00 | 724.8
2024-03-29 23:15:00 | 747.6
2024-03-29 23:00:00 | 916.65
2024-03-29 22:45:00 | 899.25
2024-03-29 22:30:00 | 664.65
2024-03-29 22:15:00 | 413.7
2024-03-29 22:00:00 | 423.9
2024-03-29 21:45:00 | 535.95
2024-03-29 21:30:00 | 388.65
2024-03-29 21:15:00 | 437.1
2024-03-29 21:00:00 | 472.8
2024-03-29 20:45:00 | 339.6
2024-03-29 20:30:00 | 344.55
2024-03-29 20:15:00 | 355.8
2024-03-29 20:00:00 | 290.85
2024-03-29 19:45:00 | 324.45
2024-03-29 19:30:00 | 377.7
2024-03-29 19:15:00 | 492.75
2024-03-29 19:00:00 | 571.5
2024-03-29 18:45:00 | 559.8
2024-03-29 18:30:00 | 622.8
2024-03-29 18:15:00 | 732.6
2024-03-29 18:00:00 | 702
2024-03-29 17:45:00 | 601.35
2024-03-29 17:30:00 | 651.75
2024-03-29 17:15:00 | 603.6
2024-03-29 17:00:00 | 564.6
2024-03-29 16:45:00 | 472.95
2024-03-29 16:30:00 | 303
2024-03-29 16:15:00 | 316.2
2024-03-29 16:00:00 | 233.55
2024-03-29 15:45:00 | 198.9
2024-03-29 15:30:00 | 165.75
2024-03-29 15:15:00 | 206.55
2024-03-29 15:00:00 | 485.85
2024-03-29 14:45:00 | 684.15
2024-03-29 14:30:00 | 572.25
2024-03-29 14:15:00 | 592.65
2024-03-29 14:00:00 | 598.05
2024-03-29 13:45:00 | 528.6
2024-03-29 13:30:00 | 512.85
2024-03-29 13:15:00 | 581.85
2024-03-29 13:00:00 | 535.2
2024-03-29 12:45:00 | 240.15
2024-03-29 12:30:00 | 83.25
2024-03-29 12:15:00 | 86.55
2024-03-29 12:00:00 | 164.25
2024-03-29 11:45:00 | 86.85
2024-03-29 11:30:00 | 143.1
2024-03-29 11:15:00 | 256.8
2024-03-29 11:00:00 | 228.15
2024-03-29 10:45:00 | 232.05
2024-03-29 10:30:00 | 365.85
2024-03-29 10:15:00 | 280.5
2024-03-29 10:00:00 | 227.4
2024-03-29 09:45:00 | 172.65
2024-03-29 09:30:00 | 157.95
2024-03-29 09:15:00 | 147.3
2024-03-29 09:00:00 | 201.45
2024-03-29 08:45:00 | 397.2
2024-03-29 08:30:00 | 541.2
2024-03-29 08:15:00 | 426.6
2024-03-29 08:00:00 | 445.65
2024-03-29 07:45:00 | 430.2
2024-03-29 07:30:00 | 410.4
2024-03-29 07:15:00 | 459.75
2024-03-29 07:00:00 | 491.85
2024-03-29 06:45:00 | 404.7
2024-03-29 06:30:00 | 318.6
2024-03-29 06:15:00 | 371.25
2024-03-29 06:00:00 | 390.75
2024-03-29 05:45:00 | 324.15
2024-03-29 05:30:00 | 332.7
2024-03-29 05:15:00 | 553.8
2024-03-29 05:00:00 | 647.4
2024-03-29 04:45:00 | 639.15
2024-03-29 04:30:00 | 636.9
2024-03-29 04:15:00 | 670.5
2024-03-29 04:00:00 | 627
2024-03-29 03:45:00 | 666.6
2024-03-29 03:30:00 | 641.25
2024-03-29 03:15:00 | 468.75
2024-03-29 03:00:00 | 589.35
2024-03-29 02:45:00 | 618.15
2024-03-29 02:30:00 | 561.6
2024-03-29 02:15:00 | 378.45
2024-03-29 02:00:00 | 439.2
2024-03-29 01:45:00 | 422.55
2024-03-29 01:30:00 | 349.35
2024-03-29 01:15:00 | 512.55
2024-03-29 01:00:00 | 522.75
2024-03-29 00:45:00 | 455.4
2024-03-29 00:30:00 | 467.4
2024-03-29 00:15:00 | 483.3
2024-03-29 00:00:00 | 419.7
2024-03-28 23:45:00 | 437.4
2024-03-28 23:30:00 | 538.05
2024-03-28 23:15:00 | 504.9
2024-03-28 23:00:00 | 565.2
2024-03-28 22:45:00 | 655.8
2024-03-28 22:30:00 | 661.35
2024-03-28 22:15:00 | 560.1
2024-03-28 22:00:00 | 553.5
2024-03-28 21:45:00 | 589.8
2024-03-28 21:30:00 | 552.75
2024-03-28 21:15:00 | 554.85
2024-03-28 21:00:00 | 550.5
2024-03-28 20:45:00 | 522.6
2024-03-28 20:30:00 | 463.8
2024-03-28 20:15:00 | 360.45
2024-03-28 20:00:00 | 444.45
2024-03-28 19:45:00 | 390.45
2024-03-28 19:30:00 | 454.5
2024-03-28 19:15:00 | 680.85
2024-03-28 19:00:00 | 744.9
2024-03-28 18:45:00 | 644.1
2024-03-28 18:30:00 | 727.8
2024-03-28 18:15:00 | 782.1
2024-03-28 18:00:00 | 724.05
2024-03-28 17:45:00 | 673.35
2024-03-28 17:30:00 | 632.55
2024-03-28 17:15:00 | 557.55
2024-03-28 17:00:00 | 369.15
2024-03-28 16:45:00 | 357
2024-03-28 16:30:00 | 373.35
2024-03-28 16:15:00 | 444.6
2024-03-28 16:00:00 | 457.2
2024-03-28 15:45:00 | 625.2
2024-03-28 15:30:00 | 624.3
2024-03-28 15:15:00 | 543.6
2024-03-28 15:00:00 | 537
2024-03-28 14:45:00 | 559.65
2024-03-28 14:30:00 | 429.3
2024-03-28 14:15:00 | 687.15
2024-03-28 14:00:00 | 755.25
2024-03-28 13:45:00 | 871.65
2024-03-28 13:30:00 | 742.65
2024-03-28 13:15:00 | 758.4
2024-03-28 13:00:00 | 698.4
2024-03-28 12:45:00 | 368.25
2024-03-28 12:30:00 | 260.25
2024-03-28 12:15:00 | 633.75
2024-03-28 12:00:00 | 613.05
2024-03-28 11:45:00 | 217.95
2024-03-28 11:30:00 | 578.85
2024-03-28 11:15:00 | 633.75
2024-03-28 11:00:00 | 645.9
2024-03-28 10:45:00 | 676.5
2024-03-28 10:30:00 | 799.05
2024-03-28 10:15:00 | 691.8
2024-03-28 10:00:00 | 673.8
2024-03-28 09:45:00 | 607.5
2024-03-28 09:30:00 | 631.5
2024-03-28 09:15:00 | 421.05
2024-03-28 09:00:00 | 397.2
2024-03-28 08:45:00 | 322.2
2024-03-28 08:30:00 | 366
2024-03-28 08:15:00 | 322.95
2024-03-28 08:00:00 | 344.7
2024-03-28 07:45:00 | 382.95
2024-03-28 07:30:00 | 281.7
2024-03-28 07:15:00 | 239.4
2024-03-28 07:00:00 | 260.25
2024-03-28 06:45:00 | 283.05
2024-03-28 06:30:00 | 340.2
2024-03-28 06:15:00 | 423.9
2024-03-28 06:00:00 | 456.75
2024-03-28 05:45:00 | 476.1
2024-03-28 05:30:00 | 447.45
2024-03-28 05:15:00 | 375.6
2024-03-28 05:00:00 | 373.05
2024-03-28 04:45:00 | 341.85
2024-03-28 04:30:00 | 482.55
2024-03-28 04:15:00 | 684.75
2024-03-28 04:00:00 | 648
2024-03-28 03:45:00 | 531.45
2024-03-28 03:30:00 | 622.5
2024-03-28 03:15:00 | 553.05
2024-03-28 03:00:00 | 498
2024-03-28 02:45:00 | 577.2
2024-03-28 02:30:00 | 591.3
2024-03-28 02:15:00 | 607.5
2024-03-28 02:00:00 | 520.5
2024-03-28 01:45:00 | 505.05
2024-03-28 01:30:00 | 415.8
2024-03-28 01:15:00 | 453.15
2024-03-28 01:00:00 | 620.55
2024-03-28 00:45:00 | 698.55
2024-03-28 00:30:00 | 670.35
2024-03-28 00:15:00 | 732.15
2024-03-28 00:00:00 | 628.65
2024-03-27 23:45:00 | 588.6
2024-03-27 23:30:00 | 808.8
2024-03-27 23:15:00 | 884.25
2024-03-27 23:00:00 | 752.25
2024-03-27 22:45:00 | 619.2
2024-03-27 22:30:00 | 747.45
2024-03-27 22:15:00 | 671.4
2024-03-27 22:00:00 | 624.75
2024-03-27 21:45:00 | 650.4
2024-03-27 21:30:00 | 530.4
2024-03-27 21:15:00 | 487.8
2024-03-27 21:00:00 | 514.65
2024-03-27 20:45:00 | 558.75
2024-03-27 20:30:00 | 647.4
2024-03-27 20:15:00 | 491.7
2024-03-27 20:00:00 | 489.15
2024-03-27 19:45:00 | 479.55
2024-03-27 19:30:00 | 493.95
2024-03-27 19:15:00 | 691.95
2024-03-27 19:00:00 | 690
2024-03-27 18:45:00 | 669.9
2024-03-27 18:30:00 | 574.05
2024-03-27 18:15:00 | 729.6
2024-03-27 18:00:00 | 816.9
2024-03-27 17:45:00 | 911.55
2024-03-27 17:30:00 | 960.3
2024-03-27 17:15:00 | 821.55
2024-03-27 17:00:00 | 888.9
2024-03-27 16:45:00 | 676.35
2024-03-27 16:30:00 | 581.7
2024-03-27 16:15:00 | 685.05
2024-03-27 16:00:00 | 663.45
2024-03-27 15:45:00 | 497.7
2024-03-27 15:30:00 | 488.1
2024-03-27 15:15:00 | 380.55
2024-03-27 15:00:00 | 369
2024-03-27 14:45:00 | 626.25
2024-03-27 14:30:00 | 621.75
2024-03-27 14:15:00 | 644.85
2024-03-27 14:00:00 | 719.1
2024-03-27 13:45:00 | 605.4
2024-03-27 13:30:00 | 570.3
2024-03-27 13:15:00 | 598.65
2024-03-27 13:00:00 | 749.7
2024-03-27 12:45:00 | 784.95
2024-03-27 12:30:00 | 696.15
2024-03-27 12:15:00 | 607.8
2024-03-27 12:00:00 | 657.75
2024-03-27 11:45:00 | 625.95
2024-03-27 11:30:00 | 653.85
2024-03-27 11:15:00 | 881.4
2024-03-27 11:00:00 | 738.15
2024-03-27 10:45:00 | 563.1
2024-03-27 10:30:00 | 747.9
2024-03-27 10:15:00 | 754.35
2024-03-27 10:00:00 | 686.55
2024-03-27 09:45:00 | 609.3
2024-03-27 09:30:00 | 483
2024-03-27 09:15:00 | 557.1
2024-03-27 09:00:00 | 507
2024-03-27 08:45:00 | 433.05
2024-03-27 08:30:00 | 574.5
2024-03-27 08:15:00 | 689.4
2024-03-27 08:00:00 | 433.05
2024-03-27 07:45:00 | 358.05
2024-03-27 07:30:00 | 364.2
2024-03-27 07:15:00 | 273
2024-03-27 07:00:00 | 333
2024-03-27 06:45:00 | 310.95
2024-03-27 06:30:00 | 480.9
2024-03-27 06:15:00 | 406.35
2024-03-27 06:00:00 | 327.9
2024-03-27 05:45:00 | 338.25
2024-03-27 05:30:00 | 281.25
2024-03-27 05:15:00 | 316.2
2024-03-27 05:00:00 | 255.6
2024-03-27 04:45:00 | 280.65
2024-03-27 04:30:00 | 380.1
2024-03-27 04:15:00 | 252.45
2024-03-27 04:00:00 | 344.1
2024-03-27 03:45:00 | 255.6
2024-03-27 03:30:00 | 206.4
2024-03-27 03:15:00 | 214.05
2024-03-27 03:00:00 | 292.2
2024-03-27 02:45:00 | 214.35
2024-03-27 02:30:00 | 304.2
2024-03-27 02:15:00 | 337.65
2024-03-27 02:00:00 | 489.9
2024-03-27 01:45:00 | 584.85
2024-03-27 01:30:00 | 638.1
2024-03-27 01:15:00 | 594
2024-03-27 01:00:00 | 747.45
2024-03-27 00:45:00 | 692.85
2024-03-27 00:30:00 | 657.3
2024-03-27 00:15:00 | 625.8
2024-03-27 00:00:00 | 705.75
2024-03-26 23:45:00 | 595.05
2024-03-26 23:30:00 | 726.3
2024-03-26 23:15:00 | 618.6
2024-03-26 23:00:00 | 607.95
2024-03-26 22:45:00 | 612.45
2024-03-26 22:30:00 | 704.85
2024-03-26 22:15:00 | 772.2
2024-03-26 22:00:00 | 886.8
2024-03-26 21:45:00 | 746.7
2024-03-26 21:30:00 | 757.05
2024-03-26 21:15:00 | 596.4
2024-03-26 21:00:00 | 510.75
2024-03-26 20:45:00 | 523.8
2024-03-26 20:30:00 | 541.65
2024-03-26 20:15:00 | 482.4
2024-03-26 20:00:00 | 717.15
2024-03-26 19:45:00 | 600.75
2024-03-26 19:30:00 | 463.5
2024-03-26 19:15:00 | 525.45
2024-03-26 19:00:00 | 518.4
2024-03-26 18:45:00 | 472.5
2024-03-26 18:30:00 | 467.25
2024-03-26 18:15:00 | 445.5
2024-03-26 18:00:00 | 474.45
2024-03-26 17:45:00 | 519.6
2024-03-26 17:30:00 | 539.7
2024-03-26 17:15:00 | 567.75
2024-03-26 17:00:00 | 786.6
2024-03-26 16:45:00 | 639.6
2024-03-26 16:30:00 | 554.55
2024-03-26 16:15:00 | 615
2024-03-26 16:00:00 | 502.95
2024-03-26 15:45:00 | 492.6
2024-03-26 15:30:00 | 449.85
2024-03-26 15:15:00 | 423.45
2024-03-26 15:00:00 | 521.25
2024-03-26 14:45:00 | 684.45
2024-03-26 14:30:00 | 650.4
2024-03-26 14:15:00 | 651.15
2024-03-26 14:00:00 | 627.15
2024-03-26 13:45:00 | 621.9
2024-03-26 13:30:00 | 621.15
2024-03-26 13:15:00 | 678.15
2024-03-26 13:00:00 | 646.65
2024-03-26 12:45:00 | 521.4
2024-03-26 12:30:00 | 463.05
2024-03-26 12:15:00 | 356.85
2024-03-26 12:00:00 | 294.75
2024-03-26 11:45:00 | 107.4
2024-03-26 11:30:00 | 246.15
2024-03-26 11:15:00 | 398.25
2024-03-26 11:00:00 | 475.35
2024-03-26 10:45:00 | 379.2
2024-03-26 10:30:00 | 300.6
2024-03-26 10:15:00 | 457.2
2024-03-26 10:00:00 | 496.35
2024-03-26 09:45:00 | 474.45
2024-03-26 09:30:00 | 344.85
2024-03-26 09:15:00 | 300.15
2024-03-26 09:00:00 | 267
2024-03-26 08:45:00 | 168.45
2024-03-26 08:30:00 | 301.8
2024-03-26 08:15:00 | 249
2024-03-26 08:00:00 | 295.95
2024-03-26 07:45:00 | 195.3
2024-03-26 07:30:00 | 212.55
2024-03-26 07:15:00 | 239.1
2024-03-26 07:00:00 | 208.65
2024-03-26 06:45:00 | 223.8
2024-03-26 06:30:00 | 219.75
2024-03-26 06:15:00 | 261.45
2024-03-26 06:00:00 | 266.85
2024-03-26 05:45:00 | 213.15
2024-03-26 05:30:00 | 302.25
2024-03-26 05:15:00 | 493.05
2024-03-26 05:00:00 | 700.35
2024-03-26 04:45:00 | 646.95
2024-03-26 04:30:00 | 668.7
2024-03-26 04:15:00 | 653.55
2024-03-26 04:00:00 | 663.9
2024-03-26 03:45:00 | 704.25
2024-03-26 03:30:00 | 672.45
2024-03-26 03:15:00 | 712.5
2024-03-26 03:00:00 | 561
2024-03-26 02:45:00 | 503.4
2024-03-26 02:30:00 | 424.05
2024-03-26 02:15:00 | 412.2
2024-03-26 02:00:00 | 406.35
2024-03-26 01:45:00 | 420.6
2024-03-26 01:30:00 | 437.4
2024-03-26 01:15:00 | 437.7
2024-03-26 01:00:00 | 441.3
2024-03-26 00:45:00 | 453.75
2024-03-26 00:30:00 | 452.1
2024-03-26 00:15:00 | 374.25
2024-03-26 00:00:00 | 340.8
2024-03-25 23:45:00 | 526.65
2024-03-25 23:30:00 | 679.8
2024-03-25 23:15:00 | 557.1
2024-03-25 23:00:00 | 570.6
2024-03-25 22:45:00 | 592.5
2024-03-25 22:30:00 | 607.95
2024-03-25 22:15:00 | 447
2024-03-25 22:00:00 | 562.65
2024-03-25 21:45:00 | 797.55
2024-03-25 21:30:00 | 687.6
2024-03-25 21:15:00 | 627
2024-03-25 21:00:00 | 562.2
2024-03-25 20:45:00 | 521.1
2024-03-25 20:30:00 | 437.7
2024-03-25 20:15:00 | 411.6
2024-03-25 20:00:00 | 418.5
2024-03-25 19:45:00 | 647.1
2024-03-25 19:30:00 | 695.25
2024-03-25 19:15:00 | 660.45
2024-03-25 19:00:00 | 926.85
2024-03-25 18:45:00 | 780.45
2024-03-25 18:30:00 | 812.7
2024-03-25 18:15:00 | 883.2
2024-03-25 18:00:00 | 883.35
2024-03-25 17:45:00 | 855.45
2024-03-25 17:30:00 | 843
2024-03-25 17:15:00 | 718.5
2024-03-25 17:00:00 | 979.35
2024-03-25 16:45:00 | 771.45
2024-03-25 16:30:00 | 645.75
2024-03-25 16:15:00 | 709.05
2024-03-25 16:00:00 | 619.8
2024-03-25 15:45:00 | 655.8
2024-03-25 15:30:00 | 738.75
2024-03-25 15:15:00 | 808.2
2024-03-25 15:00:00 | 778.05
2024-03-25 14:45:00 | 372.45
2024-03-25 14:30:00 | 512.7
2024-03-25 14:15:00 | 311.85
2024-03-25 14:00:00 | 167.7
2024-03-25 13:45:00 | 245.55
2024-03-25 13:30:00 | 385.65
2024-03-25 13:15:00 | 475.95
2024-03-25 13:00:00 | 477.75
2024-03-25 12:45:00 | 306.45
2024-03-25 12:30:00 | 390.45
2024-03-25 12:15:00 | 222.75
2024-03-25 12:00:00 | 157.05
2024-03-25 11:45:00 | 435.9
2024-03-25 11:30:00 | 526.2
2024-03-25 11:15:00 | 360.15
2024-03-25 11:00:00 | 469.5
2024-03-25 10:45:00 | 308.55
2024-03-25 10:30:00 | 405.3
2024-03-25 10:15:00 | 306.6
2024-03-25 10:00:00 | 434.7
2024-03-25 09:45:00 | 397.5
2024-03-25 09:30:00 | 195.15
2024-03-25 09:15:00 | 293.7
2024-03-25 09:00:00 | 149.4
2024-03-25 08:45:00 | 145.8
2024-03-25 08:30:00 | 272.25
2024-03-25 08:15:00 | 214.2
2024-03-25 08:00:00 | 276.45
2024-03-25 07:45:00 | 342.9
2024-03-25 07:30:00 | 297.45
2024-03-25 07:15:00 | 461.4
2024-03-25 07:00:00 | 509.85
2024-03-25 06:45:00 | 430.05
2024-03-25 06:30:00 | 568.5
2024-03-25 06:15:00 | 564.75
2024-03-25 06:00:00 | 611.1
2024-03-25 05:45:00 | 605.7
2024-03-25 05:30:00 | 675.75
2024-03-25 05:15:00 | 600.15
2024-03-25 05:00:00 | 466.5
2024-03-25 04:45:00 | 428.1
2024-03-25 04:30:00 | 507.9
2024-03-25 04:15:00 | 641.25
2024-03-25 04:00:00 | 918.9
2024-03-25 03:45:00 | 1154.7
2024-03-25 03:30:00 | 1097.85
2024-03-25 03:15:00 | 1024.8
2024-03-25 03:00:00 | 1005.15
2024-03-25 02:45:00 | 1054.5
2024-03-25 02:30:00 | 999.9
2024-03-25 02:15:00 | 1194.3
2024-03-25 02:00:00 | 1076.85
2024-03-25 01:45:00 | 868.8
2024-03-25 01:30:00 | 708.9
2024-03-25 01:15:00 | 670.05
2024-03-25 01:00:00 | 693.45
2024-03-25 00:45:00 | 786.9
2024-03-25 00:30:00 | 647.7
2024-03-25 00:15:00 | 566.1
2024-03-25 00:00:00 | 642.45
2024-03-24 23:45:00 | 580.35
2024-03-24 23:30:00 | 666
2024-03-24 23:15:00 | 623.1
2024-03-24 23:00:00 | 433.05
2024-03-24 22:45:00 | 335.1
2024-03-24 22:30:00 | 270.15
2024-03-24 22:15:00 | 265.35
2024-03-24 22:00:00 | 243.75
2024-03-24 21:45:00 | 271.35
2024-03-24 21:30:00 | 273.45
2024-03-24 21:15:00 | 82.05
2024-03-24 21:00:00 | 81.45
2024-03-24 20:45:00 | 83.4
2024-03-24 20:30:00 | 84.15
2024-03-24 20:15:00 | 84.3
2024-03-24 20:00:00 | 84.3
2024-03-24 19:45:00 | 93.75
2024-03-24 19:30:00 | 94.8
2024-03-24 19:15:00 | 93.6
2024-03-24 19:00:00 | 98.85
2024-03-24 18:45:00 | 88.2
2024-03-24 18:30:00 | 102.6
2024-03-24 18:15:00 | 103.95
2024-03-24 18:00:00 | 100.2
2024-03-24 17:45:00 | 110.25
2024-03-24 17:30:00 | 91.65
2024-03-24 17:15:00 | 65.85
2024-03-24 17:00:00 | 52.5
2024-03-24 16:45:00 | 35.4
2024-03-24 16:30:00 | 11.4
2024-03-24 16:15:00 | -10.35
2024-03-24 16:00:00 | -47.55
2024-03-24 15:45:00 | -78.6
2024-03-24 15:30:00 | -109.65
2024-03-24 15:15:00 | -136.95
2024-03-24 15:00:00 | -145.2
2024-03-24 14:45:00 | -170.4
2024-03-24 14:30:00 | -183
2024-03-24 14:15:00 | -191.25
2024-03-24 14:00:00 | -196.8
2024-03-24 13:45:00 | -214.65
2024-03-24 13:30:00 | -224.1
2024-03-24 13:15:00 | -233.1
2024-03-24 13:00:00 | -245.1
2024-03-24 12:45:00 | -234.6
2024-03-24 12:30:00 | -99.3
2024-03-24 12:15:00 | -71.85
2024-03-24 12:00:00 | -62.55
2024-03-24 11:45:00 | -43.35
2024-03-24 11:30:00 | 55.95
2024-03-24 11:15:00 | -24.75
2024-03-24 11:00:00 | 45.6
2024-03-24 10:45:00 | 82.95
2024-03-24 10:30:00 | 148.8
2024-03-24 10:15:00 | 65.1
2024-03-24 10:00:00 | 20.85
2024-03-24 09:45:00 | 43.35
2024-03-24 09:30:00 | 27.75
2024-03-24 09:15:00 | 96
2024-03-24 09:00:00 | 133.8
2024-03-24 08:45:00 | 118.5
2024-03-24 08:30:00 | 179.25
2024-03-24 08:15:00 | 384.15
2024-03-24 08:00:00 | 410.25
2024-03-24 07:45:00 | 371.85
2024-03-24 07:30:00 | 402.45
2024-03-24 07:15:00 | 456.6
2024-03-24 07:00:00 | 399.45
2024-03-24 06:45:00 | 409.05
2024-03-24 06:30:00 | 556.35
2024-03-24 06:15:00 | 416.55
2024-03-24 06:00:00 | 309.3
2024-03-24 05:45:00 | 312
2024-03-24 05:30:00 | 294.3
2024-03-24 05:15:00 | 284.7
2024-03-24 05:00:00 | 352.95
2024-03-24 04:45:00 | 342.15
2024-03-24 04:30:00 | 313.5
2024-03-24 04:15:00 | 349.05
2024-03-24 04:00:00 | 400.5
2024-03-24 03:45:00 | 405.15
2024-03-24 03:30:00 | 357.9
2024-03-24 03:15:00 | 319.8
2024-03-24 03:00:00 | 337.8
2024-03-24 02:45:00 | 451.8
2024-03-24 02:30:00 | 616.35
2024-03-24 02:15:00 | 591
2024-03-24 02:00:00 | 629.25
2024-03-24 01:45:00 | 777.15
2024-03-24 01:30:00 | 862.95
2024-03-24 01:15:00 | 871.2
2024-03-24 01:00:00 | 847.2
2024-03-24 00:45:00 | 760.35
2024-03-24 00:30:00 | 941.55
2024-03-24 00:15:00 | 756.15
2024-03-24 00:00:00 | 775.5
2024-03-23 23:45:00 | 1009.2
2024-03-23 23:30:00 | 1036.95
2024-03-23 23:15:00 | 947.1
2024-03-23 23:00:00 | 775.95
2024-03-23 22:45:00 | 739.05
2024-03-23 22:30:00 | 664.95
2024-03-23 22:15:00 | 764.85
2024-03-23 22:00:00 | 850.05
2024-03-23 21:45:00 | 856.2
2024-03-23 21:30:00 | 786.6
2024-03-23 21:15:00 | 784.8
2024-03-23 21:00:00 | 882.15
2024-03-23 20:45:00 | 842.7
2024-03-23 20:30:00 | 617.7
2024-03-23 20:15:00 | 849.75
2024-03-23 20:00:00 | 614.55
2024-03-23 19:45:00 | 468.75
2024-03-23 19:30:00 | 525.75
2024-03-23 19:15:00 | 350.85
2024-03-23 19:00:00 | 359.1
2024-03-23 18:45:00 | 347.55
2024-03-23 18:30:00 | 378.3
2024-03-23 18:15:00 | 425.85
2024-03-23 18:00:00 | 458.4
2024-03-23 17:45:00 | 441.6
2024-03-23 17:30:00 | 442.65
2024-03-23 17:15:00 | 429.9
2024-03-23 17:00:00 | 460.05
2024-03-23 16:45:00 | 516.15
2024-03-23 16:30:00 | 496.5
2024-03-23 16:15:00 | 465.75
2024-03-23 16:00:00 | 409.8
2024-03-23 15:45:00 | 506.25
2024-03-23 15:30:00 | 629.85
2024-03-23 15:15:00 | 413.1
2024-03-23 15:00:00 | 360.75
2024-03-23 14:45:00 | 288.9
2024-03-23 14:30:00 | 321.75
2024-03-23 14:15:00 | 679.35
2024-03-23 14:00:00 | 712.2
2024-03-23 13:45:00 | 507.75
2024-03-23 13:30:00 | 637.65
2024-03-23 13:15:00 | 696.6
2024-03-23 13:00:00 | 566.55
2024-03-23 12:45:00 | 612.9
2024-03-23 12:30:00 | 677.25
2024-03-23 12:15:00 | 526.95
2024-03-23 12:00:00 | 473.7
2024-03-23 11:45:00 | 439.95
2024-03-23 11:30:00 | 359.25
2024-03-23 11:15:00 | 312.9
2024-03-23 11:00:00 | 408.75
2024-03-23 10:45:00 | 309.45
2024-03-23 10:30:00 | 354.75
2024-03-23 10:15:00 | 261.15
2024-03-23 10:00:00 | 342.9
2024-03-23 09:45:00 | 407.7
2024-03-23 09:30:00 | 377.55
2024-03-23 09:15:00 | 470.55
2024-03-23 09:00:00 | 412.35
2024-03-23 08:45:00 | 622.95
2024-03-23 08:30:00 | 611.55
2024-03-23 08:15:00 | 667.8
2024-03-23 08:00:00 | 576.45
2024-03-23 07:45:00 | 609.75
2024-03-23 07:30:00 | 522.9
2024-03-23 07:15:00 | 786.3
2024-03-23 07:00:00 | 685.95
2024-03-23 06:45:00 | 854.85
2024-03-23 06:30:00 | 563.25
2024-03-23 06:15:00 | 745.95
2024-03-23 06:00:00 | 511.8
2024-03-23 05:45:00 | 529.5
2024-03-23 05:30:00 | 461.25
2024-03-23 05:15:00 | 692.85
2024-03-23 05:00:00 | 805.35
2024-03-23 04:45:00 | 838.8
2024-03-23 04:30:00 | 669.75
2024-03-23 04:15:00 | 777.3
2024-03-23 04:00:00 | 678.15
2024-03-23 03:45:00 | 662.85
2024-03-23 03:30:00 | 692.1
2024-03-23 03:15:00 | 731.4
2024-03-23 03:00:00 | 671.85
2024-03-23 02:45:00 | 584.85
2024-03-23 02:30:00 | 478.65
2024-03-23 02:15:00 | 427.35
2024-03-23 02:00:00 | 361.2
2024-03-23 01:45:00 | 453
2024-03-23 01:30:00 | 410.85
2024-03-23 01:15:00 | 493.8
2024-03-23 01:00:00 | 443.55
2024-03-23 00:45:00 | 393.45
2024-03-23 00:30:00 | 427.8
2024-03-23 00:15:00 | 661.05
2024-03-23 00:00:00 | 722.55
2024-03-22 23:45:00 | 729.6
2024-03-22 23:30:00 | 627.9
2024-03-22 23:15:00 | 690.45
2024-03-22 23:00:00 | 631.35
2024-03-22 22:45:00 | 584.1
2024-03-22 22:30:00 | 636.15
2024-03-22 22:15:00 | 584.55
2024-03-22 22:00:00 | 511.35
2024-03-22 21:45:00 | 544.05
2024-03-22 21:30:00 | 705.45
2024-03-22 21:15:00 | 731.85
2024-03-22 21:00:00 | 800.1
2024-03-22 20:45:00 | 909.3
2024-03-22 20:30:00 | 878.1
2024-03-22 20:15:00 | 798
2024-03-22 20:00:00 | 846.75
2024-03-22 19:45:00 | 843.9
2024-03-22 19:30:00 | 761.7
2024-03-22 19:15:00 | 746.85
2024-03-22 19:00:00 | 674.7
2024-03-22 18:45:00 | 770.85
2024-03-22 18:30:00 | 676.65
2024-03-22 18:15:00 | 706.35
2024-03-22 18:00:00 | 730.2
2024-03-22 17:45:00 | 736.95
2024-03-22 17:30:00 | 686.85
2024-03-22 17:15:00 | 787.65
2024-03-22 17:00:00 | 784.95
2024-03-22 16:45:00 | 572.25
2024-03-22 16:30:00 | 544.8
2024-03-22 16:15:00 | 498.6
2024-03-22 16:00:00 | 372
2024-03-22 15:45:00 | 363.15
2024-03-22 15:30:00 | 312.9
2024-03-22 15:15:00 | 355.05
2024-03-22 15:00:00 | 401.1
2024-03-22 14:45:00 | 259.5
2024-03-22 14:30:00 | 288.6
2024-03-22 14:15:00 | 242.1
2024-03-22 14:00:00 | 222.15
2024-03-22 13:45:00 | 272.55
2024-03-22 13:30:00 | 524.25
2024-03-22 13:15:00 | 683.1
2024-03-22 13:00:00 | 586.2
2024-03-22 12:45:00 | 592.8
2024-03-22 12:30:00 | 643.5
2024-03-22 12:15:00 | 492.15
2024-03-22 12:00:00 | 925.65
2024-03-22 11:45:00 | 963.9
2024-03-22 11:30:00 | 985.35
2024-03-22 11:15:00 | 867.15
2024-03-22 11:00:00 | 692.4
2024-03-22 10:45:00 | 850.95
2024-03-22 10:30:00 | 726.3
2024-03-22 10:15:00 | 814.8
2024-03-22 10:00:00 | 659.4
2024-03-22 09:45:00 | 618.75
2024-03-22 09:30:00 | 701.7
2024-03-22 09:15:00 | 602.1
2024-03-22 09:00:00 | 531.45
2024-03-22 08:45:00 | 509.55
2024-03-22 08:30:00 | 389.85
2024-03-22 08:15:00 | 397.35
2024-03-22 08:00:00 | 502.95
2024-03-22 07:45:00 | 364.5
2024-03-22 07:30:00 | 358.65
2024-03-22 07:15:00 | 316.35
2024-03-22 07:00:00 | 351.3
2024-03-22 06:45:00 | 303.75
2024-03-22 06:30:00 | 230.85
2024-03-22 06:15:00 | 246
2024-03-22 06:00:00 | 283.95
2024-03-22 05:45:00 | 283.5
2024-03-22 05:30:00 | 278.1
2024-03-22 05:15:00 | 259.8
2024-03-22 05:00:00 | 238.65
2024-03-22 04:45:00 | 242.25
2024-03-22 04:30:00 | 285.45
2024-03-22 04:15:00 | 502.05
2024-03-22 04:00:00 | 473.4
2024-03-22 03:45:00 | 594.3
2024-03-22 03:30:00 | 466.35
2024-03-22 03:15:00 | 556.65
2024-03-22 03:00:00 | 576.45
2024-03-22 02:45:00 | 577.2
2024-03-22 02:30:00 | 608.25
2024-03-22 02:15:00 | 635.4
2024-03-22 02:00:00 | 638.1
2024-03-22 01:45:00 | 885.9
2024-03-22 01:30:00 | 714.45
2024-03-22 01:15:00 | 648.15
2024-03-22 01:00:00 | 623.7
2024-03-22 00:45:00 | 686.85
2024-03-22 00:30:00 | 928.65
2024-03-22 00:15:00 | 973.8
2024-03-22 00:00:00 | 897.45
2024-03-21 23:45:00 | 791.25
2024-03-21 23:30:00 | 637.8
2024-03-21 23:15:00 | 589.2
2024-03-21 23:00:00 | 612.3
2024-03-21 22:45:00 | 678.6
2024-03-21 22:30:00 | 688.05
2024-03-21 22:15:00 | 582.9
2024-03-21 22:00:00 | 519.9
2024-03-21 21:45:00 | 555
2024-03-21 21:30:00 | 809.25
2024-03-21 21:15:00 | 744.9
2024-03-21 21:00:00 | 693.3
2024-03-21 20:45:00 | 691.95
2024-03-21 20:30:00 | 652.95
2024-03-21 20:15:00 | 658.05
2024-03-21 20:00:00 | 767.7
2024-03-21 19:45:00 | 661.95
2024-03-21 19:30:00 | 441.3
2024-03-21 19:15:00 | 526.65
2024-03-21 19:00:00 | 476.1
2024-03-21 18:45:00 | 488.4
2024-03-21 18:30:00 | 604.35
2024-03-21 18:15:00 | 566.4
2024-03-21 18:00:00 | 633
2024-03-21 17:45:00 | 651.45
2024-03-21 17:30:00 | 611.25
2024-03-21 17:15:00 | 631.05
2024-03-21 17:00:00 | 560.55
2024-03-21 16:45:00 | 670.65
2024-03-21 16:30:00 | 593.85
2024-03-21 16:15:00 | 678
2024-03-21 16:00:00 | 816.45
2024-03-21 15:45:00 | 803.4
2024-03-21 15:30:00 | 567.3
2024-03-21 15:15:00 | 573.9
2024-03-21 15:00:00 | 443.55
2024-03-21 14:45:00 | 363.9
2024-03-21 14:30:00 | 474.6
2024-03-21 14:15:00 | 732.45
2024-03-21 14:00:00 | 700.35
2024-03-21 13:45:00 | 465.45
2024-03-21 13:30:00 | 441.75
2024-03-21 13:15:00 | 399.6
2024-03-21 13:00:00 | 327.75
2024-03-21 12:45:00 | 433.65
2024-03-21 12:30:00 | 575.1
2024-03-21 12:15:00 | 476.85
2024-03-21 12:00:00 | 457.95
2024-03-21 11:45:00 | 384
2024-03-21 11:30:00 | 424.05
2024-03-21 11:15:00 | 519.75
2024-03-21 11:00:00 | 502.5
2024-03-21 10:45:00 | 387
2024-03-21 10:30:00 | 374.55
2024-03-21 10:15:00 | 178.5
2024-03-21 10:00:00 | 211.8
2024-03-21 09:45:00 | 242.1
2024-03-21 09:30:00 | 256.35
2024-03-21 09:15:00 | 328.95
2024-03-21 09:00:00 | 251.1
2024-03-21 08:45:00 | 305.25
2024-03-21 08:30:00 | 237.9
2024-03-21 08:15:00 | 328.5
2024-03-21 08:00:00 | 324.6
2024-03-21 07:45:00 | 412.05
2024-03-21 07:30:00 | 436.95
2024-03-21 07:15:00 | 438.15
2024-03-21 07:00:00 | 730.35
2024-03-21 06:45:00 | 853.05
2024-03-21 06:30:00 | 976.35
2024-03-21 06:15:00 | 734.55
2024-03-21 06:00:00 | 875.7
2024-03-21 05:45:00 | 745.35
2024-03-21 05:30:00 | 861.15
2024-03-21 05:15:00 | 895.95
2024-03-21 05:00:00 | 828
2024-03-21 04:45:00 | 561.3
2024-03-21 04:30:00 | 483.45
2024-03-21 04:15:00 | 462.6
2024-03-21 04:00:00 | 582.75
2024-03-21 03:45:00 | 336.6
2024-03-21 03:30:00 | 439.65
2024-03-21 03:15:00 | 497.55
2024-03-21 03:00:00 | 443.1
2024-03-21 02:45:00 | 392.1
2024-03-21 02:30:00 | 443.7
2024-03-21 02:15:00 | 397.35
2024-03-21 02:00:00 | 477.45
2024-03-21 01:45:00 | 633.15
2024-03-21 01:30:00 | 579.3
2024-03-21 01:15:00 | 523.35
2024-03-21 01:00:00 | 580.8
2024-03-21 00:45:00 | 548.1
2024-03-21 00:30:00 | 512.85
2024-03-21 00:15:00 | 525.45
2024-03-21 00:00:00 | 633.75
2024-03-20 23:45:00 | 530.55
2024-03-20 23:30:00 | 596.25
2024-03-20 23:15:00 | 619.95
2024-03-20 23:00:00 | 587.25
2024-03-20 22:45:00 | 446.4
2024-03-20 22:30:00 | 635.85
2024-03-20 22:15:00 | 612.15
2024-03-20 22:00:00 | 496.65
2024-03-20 21:45:00 | 527.7
2024-03-20 21:30:00 | 682.95
2024-03-20 21:15:00 | 747.15
2024-03-20 21:00:00 | 619.2
2024-03-20 20:45:00 | 656.55
2024-03-20 20:30:00 | 661.35
2024-03-20 20:15:00 | 646.8
2024-03-20 20:00:00 | 1028.7
2024-03-20 19:45:00 | 1004.55
2024-03-20 19:30:00 | 1032.3
2024-03-20 19:15:00 | 963.75
2024-03-20 19:00:00 | 1122.9
2024-03-20 18:45:00 | 878.25
2024-03-20 18:30:00 | 862.65
2024-03-20 18:15:00 | 1008.45
2024-03-20 18:00:00 | 883.05
2024-03-20 17:45:00 | 694.8
2024-03-20 17:30:00 | 538.65
2024-03-20 17:15:00 | 613.5
2024-03-20 17:00:00 | 468.6
2024-03-20 16:45:00 | 453.45
2024-03-20 16:30:00 | 451.35
2024-03-20 16:15:00 | 427.35
2024-03-20 16:00:00 | 341.55
2024-03-20 15:45:00 | 360.9
2024-03-20 15:30:00 | 440.7
2024-03-20 15:15:00 | 283.35
2024-03-20 15:00:00 | 191.1
2024-03-20 14:45:00 | 91.35
2024-03-20 14:30:00 | 335.25
2024-03-20 14:15:00 | 360.15
2024-03-20 14:00:00 | 283.5
2024-03-20 13:45:00 | 454.05
2024-03-20 13:30:00 | 514.05
2024-03-20 13:15:00 | 575.7
2024-03-20 13:00:00 | 440.85
2024-03-20 12:45:00 | 580.5
2024-03-20 12:30:00 | 598.2
2024-03-20 12:15:00 | 461.1
2024-03-20 12:00:00 | 425.1
2024-03-20 11:45:00 | 436.2
2024-03-20 11:30:00 | 511.05
2024-03-20 11:15:00 | 481.65
2024-03-20 11:00:00 | 311.55
2024-03-20 10:45:00 | 283.05
2024-03-20 10:30:00 | 268.5
2024-03-20 10:15:00 | 274.05
2024-03-20 10:00:00 | 240.9
2024-03-20 09:45:00 | 264.45
2024-03-20 09:30:00 | 396.3
2024-03-20 09:15:00 | 417.6
2024-03-20 09:00:00 | 549
2024-03-20 08:45:00 | 488.85
2024-03-20 08:30:00 | 469.2
2024-03-20 08:15:00 | 425.7
2024-03-20 08:00:00 | 471.6
2024-03-20 07:45:00 | 554.85
2024-03-20 07:30:00 | 473.55
2024-03-20 07:15:00 | 359.55
2024-03-20 07:00:00 | 285.6
2024-03-20 06:45:00 | 327.75
2024-03-20 06:30:00 | 259.2
2024-03-20 06:15:00 | 279.75
2024-03-20 06:00:00 | 292.8
2024-03-20 05:45:00 | 322.2
2024-03-20 05:30:00 | 412.8
2024-03-20 05:15:00 | 428.4
2024-03-20 05:00:00 | 449.25
2024-03-20 04:45:00 | 378.75
2024-03-20 04:30:00 | 390.45
2024-03-20 04:15:00 | 473.55
2024-03-20 04:00:00 | 476.55
2024-03-20 03:45:00 | 428.7
2024-03-20 03:30:00 | 428.7
2024-03-20 03:15:00 | 423.3
2024-03-20 03:00:00 | 675
2024-03-20 02:45:00 | 457.05
2024-03-20 02:30:00 | 488.1
2024-03-20 02:15:00 | 447.15
2024-03-20 02:00:00 | 353.25
2024-03-20 01:45:00 | 575.7
2024-03-20 01:30:00 | 554.7
2024-03-20 01:15:00 | 677.4
2024-03-20 01:00:00 | 508.65
2024-03-20 00:45:00 | 382.65
2024-03-20 00:30:00 | 390.6
2024-03-20 00:15:00 | 682.35
2024-03-20 00:00:00 | 620.25
2024-03-19 23:45:00 | 573
2024-03-19 23:30:00 | 736.05
2024-03-19 23:15:00 | 609.3
2024-03-19 23:00:00 | 544.05
2024-03-19 22:45:00 | 831.45
2024-03-19 22:30:00 | 767.85
2024-03-19 22:15:00 | 602.25
2024-03-19 22:00:00 | 616.35
2024-03-19 21:45:00 | 718.65
2024-03-19 21:30:00 | 615.9
2024-03-19 21:15:00 | 612.3
2024-03-19 21:00:00 | 647.4
2024-03-19 20:45:00 | 768.3
2024-03-19 20:30:00 | 670.05
2024-03-19 20:15:00 | 527.55
2024-03-19 20:00:00 | 481.35
2024-03-19 19:45:00 | 485.7
2024-03-19 19:30:00 | 407.1
2024-03-19 19:15:00 | 504
2024-03-19 19:00:00 | 453.9
2024-03-19 18:45:00 | 420.9
2024-03-19 18:30:00 | 472.5
2024-03-19 18:15:00 | 586.95
2024-03-19 18:00:00 | 600.75
2024-03-19 17:45:00 | 581.55
2024-03-19 17:30:00 | 651.3
2024-03-19 17:15:00 | 631.2
2024-03-19 17:00:00 | 621.9
2024-03-19 16:45:00 | 447.6
2024-03-19 16:30:00 | 367.5
2024-03-19 16:15:00 | 525.9
2024-03-19 16:00:00 | 507.3
2024-03-19 15:45:00 | 422.25
2024-03-19 15:30:00 | 279.75
2024-03-19 15:15:00 | 245.25
2024-03-19 15:00:00 | 411.75
2024-03-19 14:45:00 | 416.4
2024-03-19 14:30:00 | 335.55
2024-03-19 14:15:00 | 307.5
2024-03-19 14:00:00 | 361.8
2024-03-19 13:45:00 | 268.35
2024-03-19 13:30:00 | 321.75
2024-03-19 13:15:00 | 292.2
2024-03-19 13:00:00 | 384.3
2024-03-19 12:45:00 | 455.55
2024-03-19 12:30:00 | 330.75
2024-03-19 12:15:00 | 337.5
2024-03-19 12:00:00 | 371.7
2024-03-19 11:45:00 | 368.55
2024-03-19 11:30:00 | 309.15
2024-03-19 11:15:00 | 341.1
2024-03-19 11:00:00 | 581.85
2024-03-19 10:45:00 | 573.9
2024-03-19 10:30:00 | 472.8
2024-03-19 10:15:00 | 223.5
2024-03-19 10:00:00 | 359.85
2024-03-19 09:45:00 | 324.75
2024-03-19 09:30:00 | 256.2
2024-03-19 09:15:00 | 252.45
2024-03-19 09:00:00 | 512.7
2024-03-19 08:45:00 | 486.3
2024-03-19 08:30:00 | 401.85
2024-03-19 08:15:00 | 369.9
2024-03-19 08:00:00 | 295.95
2024-03-19 07:45:00 | 415.95
2024-03-19 07:30:00 | 325.95
2024-03-19 07:15:00 | 235.8
2024-03-19 07:00:00 | 285.9
2024-03-19 06:45:00 | 227.7
2024-03-19 06:30:00 | 209.4
2024-03-19 06:15:00 | 205.65
2024-03-19 06:00:00 | 151.8
2024-03-19 05:45:00 | 120.6
2024-03-19 05:30:00 | 142.95
2024-03-19 05:15:00 | 131.7
2024-03-19 05:00:00 | 158.55
2024-03-19 04:45:00 | 152.7
2024-03-19 04:30:00 | 156.15
2024-03-19 04:15:00 | 159.6
2024-03-19 04:00:00 | 159.45
2024-03-19 03:45:00 | 158.1
2024-03-19 03:30:00 | 156.45
2024-03-19 03:15:00 | 192.75
2024-03-19 03:00:00 | 168.6
2024-03-19 02:45:00 | 174.15
2024-03-19 02:30:00 | 160.35
2024-03-19 02:15:00 | 155.1
2024-03-19 02:00:00 | 142.95
2024-03-19 01:45:00 | 165.45
2024-03-19 01:30:00 | 164.85
2024-03-19 01:15:00 | 143.7
2024-03-19 01:00:00 | 200.7
2024-03-19 00:45:00 | 421.2
2024-03-19 00:30:00 | 428.55
2024-03-19 00:15:00 | 403.8
2024-03-19 00:00:00 | 487.95
2024-03-18 23:45:00 | 464.7
2024-03-18 23:30:00 | 422.55
2024-03-18 23:15:00 | 461.7
2024-03-18 23:00:00 | 492.75
2024-03-18 22:45:00 | 468.75
2024-03-18 22:30:00 | 325.8
2024-03-18 22:15:00 | 373.5
2024-03-18 22:00:00 | 335.85
2024-03-18 21:45:00 | 343.65
2024-03-18 21:30:00 | 308.55
2024-03-18 21:15:00 | 345.9
2024-03-18 21:00:00 | 388.35
2024-03-18 20:45:00 | 612.6
2024-03-18 20:30:00 | 719.55
2024-03-18 20:15:00 | 752.55
2024-03-18 20:00:00 | 623.4
2024-03-18 19:45:00 | 606.75
2024-03-18 19:30:00 | 565.65
2024-03-18 19:15:00 | 671.25
2024-03-18 19:00:00 | 764.55
2024-03-18 18:45:00 | 813.15
2024-03-18 18:30:00 | 585.9
2024-03-18 18:15:00 | 521.4
2024-03-18 18:00:00 | 625.65
2024-03-18 17:45:00 | 478.5
2024-03-18 17:30:00 | 667.8
2024-03-18 17:15:00 | 745.8
2024-03-18 17:00:00 | 655.35
2024-03-18 16:45:00 | 658.35
2024-03-18 16:30:00 | 637.2
2024-03-18 16:15:00 | 574.35
2024-03-18 16:00:00 | 639.3
2024-03-18 15:45:00 | 699.3
2024-03-18 15:30:00 | 856.2
2024-03-18 15:15:00 | 630.3
2024-03-18 15:00:00 | 643.8
2024-03-18 14:45:00 | 709.95
2024-03-18 14:30:00 | 693.9
2024-03-18 14:15:00 | 586.5
2024-03-18 14:00:00 | 777
2024-03-18 13:45:00 | 675.6
2024-03-18 13:30:00 | 631.5
2024-03-18 13:15:00 | 757.35
2024-03-18 13:00:00 | 850.8
2024-03-18 12:45:00 | 828.15
2024-03-18 12:30:00 | 492.45
2024-03-18 12:15:00 | 639.3
2024-03-18 12:00:00 | 579
2024-03-18 11:45:00 | 598.65
2024-03-18 11:30:00 | 754.35
2024-03-18 11:15:00 | 664.5
2024-03-18 11:00:00 | 695.4
2024-03-18 10:45:00 | 705.9
2024-03-18 10:30:00 | 640.05
2024-03-18 10:15:00 | 552.6
2024-03-18 10:00:00 | 413.7
2024-03-18 09:45:00 | 487.05
2024-03-18 09:30:00 | 427.35
2024-03-18 09:15:00 | 428.55
2024-03-18 09:00:00 | 397.2
2024-03-18 08:45:00 | 385.65
2024-03-18 08:30:00 | 366.75
2024-03-18 08:15:00 | 354.15
2024-03-18 08:00:00 | 338.85
2024-03-18 07:45:00 | 399.15
2024-03-18 07:30:00 | 286.5
2024-03-18 07:15:00 | 276.75
2024-03-18 07:00:00 | 274.8
2024-03-18 06:45:00 | 284.7
2024-03-18 06:30:00 | 280.95
2024-03-18 06:15:00 | 266.85
2024-03-18 06:00:00 | 269.85
2024-03-18 05:45:00 | 353.7
2024-03-18 05:30:00 | 390.45
2024-03-18 05:15:00 | 573.6
2024-03-18 05:00:00 | 551.85
2024-03-18 04:45:00 | 567.75
2024-03-18 04:30:00 | 668.85
2024-03-18 04:15:00 | 670.8
2024-03-18 04:00:00 | 707.7
2024-03-18 03:45:00 | 770.1
2024-03-18 03:30:00 | 622.5
2024-03-18 03:15:00 | 549.9
2024-03-18 03:00:00 | 664.05
2024-03-18 02:45:00 | 720.9
2024-03-18 02:30:00 | 850.95
2024-03-18 02:15:00 | 1124.7
2024-03-18 02:00:00 | 1035
2024-03-18 01:45:00 | 932.55
2024-03-18 01:30:00 | 941.4
2024-03-18 01:15:00 | 909.75
2024-03-18 01:00:00 | 700.35
2024-03-18 00:45:00 | 730.05
2024-03-18 00:30:00 | 634.8
2024-03-18 00:15:00 | 597.9
2024-03-18 00:00:00 | 521.4
2024-03-17 23:45:00 | 626.7
2024-03-17 23:30:00 | 489.6
2024-03-17 23:15:00 | 447.9
2024-03-17 23:00:00 | 322.95
2024-03-17 22:45:00 | 236.1
2024-03-17 22:30:00 | 222.9
2024-03-17 22:15:00 | 253.35
2024-03-17 22:00:00 | 250.65
2024-03-17 21:45:00 | 241.05
2024-03-17 21:30:00 | 248.4
2024-03-17 21:15:00 | 241.2
2024-03-17 21:00:00 | 252
2024-03-17 20:45:00 | 210.9
2024-03-17 20:30:00 | 92.85
2024-03-17 20:15:00 | 92.55
2024-03-17 20:00:00 | 100.5
2024-03-17 19:45:00 | 106.65
2024-03-17 19:30:00 | 98.4
2024-03-17 19:15:00 | 101.85
2024-03-17 19:00:00 | 97.5
2024-03-17 18:45:00 | 100.95
2024-03-17 18:30:00 | 99.9
2024-03-17 18:15:00 | 145.2
2024-03-17 18:00:00 | 153.9
2024-03-17 17:45:00 | 158.25
2024-03-17 17:30:00 | 159.15
2024-03-17 17:15:00 | 190.5
2024-03-17 17:00:00 | 212.7
2024-03-17 16:45:00 | 230.55
2024-03-17 16:30:00 | 198.3
2024-03-17 16:15:00 | 197.25
2024-03-17 16:00:00 | 260.7
2024-03-17 15:45:00 | 402.6
2024-03-17 15:30:00 | 516.45
2024-03-17 15:15:00 | 483.9
2024-03-17 15:00:00 | 575.4
2024-03-17 14:45:00 | 779.1
2024-03-17 14:30:00 | 800.55
2024-03-17 14:15:00 | 655.8
2024-03-17 14:00:00 | 672.9
2024-03-17 13:45:00 | 736.35
2024-03-17 13:30:00 | 654.75
2024-03-17 13:15:00 | 724.5
2024-03-17 13:00:00 | 631.05
2024-03-17 12:45:00 | 414.15
2024-03-17 12:30:00 | 345.75
2024-03-17 12:15:00 | 490.35
2024-03-17 12:00:00 | 428.55
2024-03-17 11:45:00 | 406.2
2024-03-17 11:30:00 | 439.5
2024-03-17 11:15:00 | 463.8
2024-03-17 11:00:00 | 541.05
2024-03-17 10:45:00 | 589.65
2024-03-17 10:30:00 | 524.55
2024-03-17 10:15:00 | 447.75
2024-03-17 10:00:00 | 436.65
2024-03-17 09:45:00 | 403.8
2024-03-17 09:30:00 | 334.5
2024-03-17 09:15:00 | 409.35
2024-03-17 09:00:00 | 308.7
2024-03-17 08:45:00 | 286.35
2024-03-17 08:30:00 | 239.85
2024-03-17 08:15:00 | 207.3
2024-03-17 08:00:00 | 193.05
2024-03-17 07:45:00 | 244.8
2024-03-17 07:30:00 | 260.25
2024-03-17 07:15:00 | 97.05
2024-03-17 07:00:00 | 81.9
2024-03-17 06:45:00 | 57.45
2024-03-17 06:30:00 | 94.35
2024-03-17 06:15:00 | 107.4
2024-03-17 06:00:00 | 103.95
2024-03-17 05:45:00 | 107.1
2024-03-17 05:30:00 | 106.05
2024-03-17 05:15:00 | 102.75
2024-03-17 05:00:00 | 104.4
2024-03-17 04:45:00 | 116.4
2024-03-17 04:30:00 | 123.6
2024-03-17 04:15:00 | 132.3
2024-03-17 04:00:00 | 128.55
2024-03-17 03:45:00 | 162.15
2024-03-17 03:30:00 | 325.2
2024-03-17 03:15:00 | 510.45
2024-03-17 03:00:00 | 525.75
2024-03-17 02:45:00 | 456.15
2024-03-17 02:30:00 | 496.2
2024-03-17 02:15:00 | 498.75
2024-03-17 02:00:00 | 495
2024-03-17 01:45:00 | 608.4
2024-03-17 01:30:00 | 491.55
2024-03-17 01:15:00 | 514.65
2024-03-17 01:00:00 | 565.8
2024-03-17 00:45:00 | 751.35
2024-03-17 00:30:00 | 884.7
2024-03-17 00:15:00 | 786.15
2024-03-17 00:00:00 | 869.25
2024-03-16 23:45:00 | 839.25
2024-03-16 23:30:00 | 687.3
2024-03-16 23:15:00 | 832.65
2024-03-16 23:00:00 | 834.75
2024-03-16 22:45:00 | 665.7
2024-03-16 22:30:00 | 690.15
2024-03-16 22:15:00 | 694.2
2024-03-16 22:00:00 | 479.85
2024-03-16 21:45:00 | 420.6
2024-03-16 21:30:00 | 494.85
2024-03-16 21:15:00 | 463.5
2024-03-16 21:00:00 | 382.65
2024-03-16 20:45:00 | 360.75
2024-03-16 20:30:00 | 502.05
2024-03-16 20:15:00 | 591.9
2024-03-16 20:00:00 | 639.45
2024-03-16 19:45:00 | 620.4
2024-03-16 19:30:00 | 751.05
2024-03-16 19:15:00 | 707.85
2024-03-16 19:00:00 | 553.8
2024-03-16 18:45:00 | 613.2
2024-03-16 18:30:00 | 744.6
2024-03-16 18:15:00 | 681.9
2024-03-16 18:00:00 | 648.6
2024-03-16 17:45:00 | 502.2
2024-03-16 17:30:00 | 532.8
2024-03-16 17:15:00 | 525.45
2024-03-16 17:00:00 | 627.75
2024-03-16 16:45:00 | 717.3
2024-03-16 16:30:00 | 639.15
2024-03-16 16:15:00 | 611.4
2024-03-16 16:00:00 | 717.3
2024-03-16 15:45:00 | 656.25
2024-03-16 15:30:00 | 712.05
2024-03-16 15:15:00 | 997.35
2024-03-16 15:00:00 | 937.2
2024-03-16 14:45:00 | 789.15
2024-03-16 14:30:00 | 858.45
2024-03-16 14:15:00 | 911.55
2024-03-16 14:00:00 | 934.95
2024-03-16 13:45:00 | 1051.65
2024-03-16 13:30:00 | 958.8
2024-03-16 13:15:00 | 870.9
2024-03-16 13:00:00 | 711.9
2024-03-16 12:45:00 | 624.6
2024-03-16 12:30:00 | 574.95
2024-03-16 12:15:00 | 320.7
2024-03-16 12:00:00 | 389.7
2024-03-16 11:45:00 | 468.9
2024-03-16 11:30:00 | 584.4
2024-03-16 11:15:00 | 606.3
2024-03-16 11:00:00 | 578.7
2024-03-16 10:45:00 | 563.1
2024-03-16 10:30:00 | 558.75
2024-03-16 10:15:00 | 532.35
2024-03-16 10:00:00 | 558
2024-03-16 09:45:00 | 415.05
2024-03-16 09:30:00 | 482.85
2024-03-16 09:15:00 | 482.7
2024-03-16 09:00:00 | 452.25
2024-03-16 08:45:00 | 379.5
2024-03-16 08:30:00 | 390.6
2024-03-16 08:15:00 | 515.25
2024-03-16 08:00:00 | 424.05
2024-03-16 07:45:00 | 371.25
2024-03-16 07:30:00 | 288.9
2024-03-16 07:15:00 | 279.9
2024-03-16 07:00:00 | 243.15
2024-03-16 06:45:00 | 317.4
2024-03-16 06:30:00 | 505.8
2024-03-16 06:15:00 | 643.8
2024-03-16 06:00:00 | 624.3
2024-03-16 05:45:00 | 612.9
2024-03-16 05:30:00 | 745.95
2024-03-16 05:15:00 | 721.8
2024-03-16 05:00:00 | 695.85
2024-03-16 04:45:00 | 816.75
2024-03-16 04:30:00 | 722.85
2024-03-16 04:15:00 | 598.2
2024-03-16 04:00:00 | 544.95
2024-03-16 03:45:00 | 655.2
2024-03-16 03:30:00 | 493.8
2024-03-16 03:15:00 | 308.4
2024-03-16 03:00:00 | 261.6
2024-03-16 02:45:00 | 271.35
2024-03-16 02:30:00 | 282.6
2024-03-16 02:15:00 | 346.8
2024-03-16 02:00:00 | 276
2024-03-16 01:45:00 | 393.45
2024-03-16 01:30:00 | 348.15
2024-03-16 01:15:00 | 337.05
2024-03-16 01:00:00 | 309.75
2024-03-16 00:45:00 | 304.8
2024-03-16 00:30:00 | 305.55
2024-03-16 00:15:00 | 251.7
2024-03-16 00:00:00 | 331.65
2024-03-15 23:45:00 | 461.85
2024-03-15 23:30:00 | 609.6
2024-03-15 23:15:00 | 536.85
2024-03-15 23:00:00 | 545.25
2024-03-15 22:45:00 | 534.45
2024-03-15 22:30:00 | 450.9
2024-03-15 22:15:00 | 532.95
2024-03-15 22:00:00 | 589.2
2024-03-15 21:45:00 | 486.9
2024-03-15 21:30:00 | 571.8
2024-03-15 21:15:00 | 637.2
2024-03-15 21:00:00 | 774.3
2024-03-15 20:45:00 | 733.5
2024-03-15 20:30:00 | 753.75
2024-03-15 20:15:00 | 685.95
2024-03-15 20:00:00 | 652.35
2024-03-15 19:45:00 | 793.95
2024-03-15 19:30:00 | 871.5
2024-03-15 19:15:00 | 714.9
2024-03-15 19:00:00 | 624
2024-03-15 18:45:00 | 569.85
2024-03-15 18:30:00 | 521.85
2024-03-15 18:15:00 | 766.35
2024-03-15 18:00:00 | 764.85
2024-03-15 17:45:00 | 620.4
2024-03-15 17:30:00 | 636.75
2024-03-15 17:15:00 | 550.5
2024-03-15 17:00:00 | 690.3
2024-03-15 16:45:00 | 920.4
2024-03-15 16:30:00 | 933.75
2024-03-15 16:15:00 | 970.95
2024-03-15 16:00:00 | 932.1
2024-03-15 15:45:00 | 932.25
2024-03-15 15:30:00 | 791.85
2024-03-15 15:15:00 | 807.6
2024-03-15 15:00:00 | 864.9
2024-03-15 14:45:00 | 937.65
2024-03-15 14:30:00 | 857.4
2024-03-15 14:15:00 | 829.5
2024-03-15 14:00:00 | 836.4
2024-03-15 13:45:00 | 807
2024-03-15 13:30:00 | 744.9
2024-03-15 13:15:00 | 774.3
2024-03-15 13:00:00 | 872.85
2024-03-15 12:45:00 | 727.95
2024-03-15 12:30:00 | 602.55
2024-03-15 12:15:00 | 607.05
2024-03-15 12:00:00 | 508.95
2024-03-15 11:45:00 | 479.4
2024-03-15 11:30:00 | 474.45
2024-03-15 11:15:00 | 570.75
2024-03-15 11:00:00 | 586.95
2024-03-15 10:45:00 | 714.45
2024-03-15 10:30:00 | 554.55
2024-03-15 10:15:00 | 567.6
2024-03-15 10:00:00 | 519.6
2024-03-15 09:45:00 | 576.75
2024-03-15 09:30:00 | 686.4
2024-03-15 09:15:00 | 513.45
2024-03-15 09:00:00 | 497.4
2024-03-15 08:45:00 | 485.1
2024-03-15 08:30:00 | 543.9
2024-03-15 08:15:00 | 493.35
2024-03-15 08:00:00 | 404.1
2024-03-15 07:45:00 | 344.25
2024-03-15 07:30:00 | 367.65
2024-03-15 07:15:00 | 551.4
2024-03-15 07:00:00 | 516.9
2024-03-15 06:45:00 | 499.8
2024-03-15 06:30:00 | 538.65
2024-03-15 06:15:00 | 538.05
2024-03-15 06:00:00 | 435.9
2024-03-15 05:45:00 | 481.65
2024-03-15 05:30:00 | 502.95
2024-03-15 05:15:00 | 412.2
2024-03-15 05:00:00 | 306.3
2024-03-15 04:45:00 | 293.7
2024-03-15 04:30:00 | 301.2
2024-03-15 04:15:00 | 271.65
2024-03-15 04:00:00 | 275.4
2024-03-15 03:45:00 | 295.2
2024-03-15 03:30:00 | 421.65
2024-03-15 03:15:00 | 648.9
2024-03-15 03:00:00 | 659.7
2024-03-15 02:45:00 | 576.45
2024-03-15 02:30:00 | 601.5
2024-03-15 02:15:00 | 538.65
2024-03-15 02:00:00 | 489.9
2024-03-15 01:45:00 | 591.3
2024-03-15 01:30:00 | 614.7
2024-03-15 01:15:00 | 495.9
2024-03-15 01:00:00 | 407.7
2024-03-15 00:45:00 | 602.25
2024-03-15 00:30:00 | 695.25
2024-03-15 00:15:00 | 591.75
2024-03-15 00:00:00 | 639
2024-03-14 23:45:00 | 627.15
2024-03-14 23:30:00 | 496.5
2024-03-14 23:15:00 | 558
2024-03-14 23:00:00 | 562.35
2024-03-14 22:45:00 | 547.05
2024-03-14 22:30:00 | 491.7
2024-03-14 22:15:00 | 411.6
2024-03-14 22:00:00 | 519.3
2024-03-14 21:45:00 | 597.3
2024-03-14 21:30:00 | 631.35
2024-03-14 21:15:00 | 677.7
2024-03-14 21:00:00 | 637.8
2024-03-14 20:45:00 | 786.6
2024-03-14 20:30:00 | 826.95
2024-03-14 20:15:00 | 745.2
2024-03-14 20:00:00 | 550.65
2024-03-14 19:45:00 | 610.8
2024-03-14 19:30:00 | 799.95
2024-03-14 19:15:00 | 769.2
2024-03-14 19:00:00 | 769.35
2024-03-14 18:45:00 | 656.7
2024-03-14 18:30:00 | 693.15
2024-03-14 18:15:00 | 671.55
2024-03-14 18:00:00 | 676.5
2024-03-14 17:45:00 | 737.55
2024-03-14 17:30:00 | 862.2
2024-03-14 17:15:00 | 874.2
2024-03-14 17:00:00 | 778.65
2024-03-14 16:45:00 | 690
2024-03-14 16:30:00 | 702.9
2024-03-14 16:15:00 | 718.35
2024-03-14 16:00:00 | 810.45
2024-03-14 15:45:00 | 758.55
2024-03-14 15:30:00 | 769.05
2024-03-14 15:15:00 | 778.8
2024-03-14 15:00:00 | 683.25
2024-03-14 14:45:00 | 696.6
2024-03-14 14:30:00 | 817.65
2024-03-14 14:15:00 | 837.75
2024-03-14 14:00:00 | 754.5
2024-03-14 13:45:00 | 770.55
2024-03-14 13:30:00 | 683.7
2024-03-14 13:15:00 | 564
2024-03-14 13:00:00 | 616.2
2024-03-14 12:45:00 | 545.25
2024-03-14 12:30:00 | 478.95
2024-03-14 12:15:00 | 379.2
2024-03-14 12:00:00 | 428.55
2024-03-14 11:45:00 | 386.55
2024-03-14 11:30:00 | 481.05
2024-03-14 11:15:00 | 459
2024-03-14 11:00:00 | 494.7
2024-03-14 10:45:00 | 443.85
2024-03-14 10:30:00 | 532.2
2024-03-14 10:15:00 | 599.1
2024-03-14 10:00:00 | 679.05
2024-03-14 09:45:00 | 668.1
2024-03-14 09:30:00 | 660.15
2024-03-14 09:15:00 | 649.8
2024-03-14 09:00:00 | 715.8
2024-03-14 08:45:00 | 638.1
2024-03-14 08:30:00 | 625.05
2024-03-14 08:15:00 | 619.8
2024-03-14 08:00:00 | 497.55
2024-03-14 07:45:00 | 369.15
2024-03-14 07:30:00 | 340.05
2024-03-14 07:15:00 | 398.1
2024-03-14 07:00:00 | 598.95
2024-03-14 06:45:00 | 571.95
2024-03-14 06:30:00 | 605.25
2024-03-14 06:15:00 | 533.55
2024-03-14 06:00:00 | 578.25
2024-03-14 05:45:00 | 636.6
2024-03-14 05:30:00 | 533.25
2024-03-14 05:15:00 | 610.05
2024-03-14 05:00:00 | 661.2
2024-03-14 04:45:00 | 613.2
2024-03-14 04:30:00 | 498.9
2024-03-14 04:15:00 | 312.6
2024-03-14 04:00:00 | 354.9
2024-03-14 03:45:00 | 351.15
2024-03-14 03:30:00 | 333.3
2024-03-14 03:15:00 | 292.5
2024-03-14 03:00:00 | 381.75
2024-03-14 02:45:00 | 243.15
2024-03-14 02:30:00 | 253.35
2024-03-14 02:15:00 | 258.75
2024-03-14 02:00:00 | 289.2
2024-03-14 01:45:00 | 236.4
2024-03-14 01:30:00 | 254.1
2024-03-14 01:15:00 | 280.65
2024-03-14 01:00:00 | 280.8
2024-03-14 00:45:00 | 250.05
2024-03-14 00:30:00 | 310.95
2024-03-14 00:15:00 | 424.35
2024-03-14 00:00:00 | 559.2
2024-03-13 23:45:00 | 483.45
2024-03-13 23:30:00 | 499.95
2024-03-13 23:15:00 | 531.6
2024-03-13 23:00:00 | 434.85
2024-03-13 22:45:00 | 499.05
2024-03-13 22:30:00 | 667.8
2024-03-13 22:15:00 | 660.6
2024-03-13 22:00:00 | 837
2024-03-13 21:45:00 | 702.9
2024-03-13 21:30:00 | 766.35
2024-03-13 21:15:00 | 764.85
2024-03-13 21:00:00 | 831
2024-03-13 20:45:00 | 819.15
2024-03-13 20:30:00 | 718.2
2024-03-13 20:15:00 | 811.35
2024-03-13 20:00:00 | 705.75
2024-03-13 19:45:00 | 565.8
2024-03-13 19:30:00 | 606
2024-03-13 19:15:00 | 499.2
2024-03-13 19:00:00 | 463.8
2024-03-13 18:45:00 | 669.75
2024-03-13 18:30:00 | 748.95
2024-03-13 18:15:00 | 707.55
2024-03-13 18:00:00 | 891.3
2024-03-13 17:45:00 | 934.05
2024-03-13 17:30:00 | 889.65
2024-03-13 17:15:00 | 837.15
2024-03-13 17:00:00 | 847.65
2024-03-13 16:45:00 | 764.85
2024-03-13 16:30:00 | 962.4
2024-03-13 16:15:00 | 839.1
2024-03-13 16:00:00 | 803.1
2024-03-13 15:45:00 | 448.65
2024-03-13 15:30:00 | 328.65
2024-03-13 15:15:00 | 371.4
2024-03-13 15:00:00 | 517.65
2024-03-13 14:45:00 | 595.05
2024-03-13 14:30:00 | 590.1
2024-03-13 14:15:00 | 529.5
2024-03-13 14:00:00 | 517.5
2024-03-13 13:45:00 | 476.1
2024-03-13 13:30:00 | 303.75
2024-03-13 13:15:00 | 364.05
2024-03-13 13:00:00 | 473.4
2024-03-13 12:45:00 | 757.05
2024-03-13 12:30:00 | 507.15
2024-03-13 12:15:00 | 546.3
2024-03-13 12:00:00 | 557.7
2024-03-13 11:45:00 | 406.65
2024-03-13 11:30:00 | 425.85
2024-03-13 11:15:00 | 488.25
2024-03-13 11:00:00 | 637.95
2024-03-13 10:45:00 | 579.6
2024-03-13 10:30:00 | 499.95
2024-03-13 10:15:00 | 331.35
2024-03-13 10:00:00 | 345.3
2024-03-13 09:45:00 | 349.35
2024-03-13 09:30:00 | 423.75
2024-03-13 09:15:00 | 447.6
2024-03-13 09:00:00 | 412.35
2024-03-13 08:45:00 | 368.4
2024-03-13 08:30:00 | 400.2
2024-03-13 08:15:00 | 409.05
2024-03-13 08:00:00 | 345.3
2024-03-13 07:45:00 | 341.4
2024-03-13 07:30:00 | 339.45
2024-03-13 07:15:00 | 301.95
2024-03-13 07:00:00 | 291.45
2024-03-13 06:45:00 | 251.1
2024-03-13 06:30:00 | 260.85
2024-03-13 06:15:00 | 183.45
2024-03-13 06:00:00 | 165.6
2024-03-13 05:45:00 | 154.2
2024-03-13 05:30:00 | 166.05
2024-03-13 05:15:00 | 148.8
2024-03-13 05:00:00 | 153.15
2024-03-13 04:45:00 | 161.1
2024-03-13 04:30:00 | 151.95
2024-03-13 04:15:00 | 165.6
2024-03-13 04:00:00 | 150.75
2024-03-13 03:45:00 | 175.5
2024-03-13 03:30:00 | 188.7
2024-03-13 03:15:00 | 216.9
2024-03-13 03:00:00 | 197.55
2024-03-13 02:45:00 | 220.8
2024-03-13 02:30:00 | 180
2024-03-13 02:15:00 | 176.55
2024-03-13 02:00:00 | 197.4
2024-03-13 01:45:00 | 219.6
2024-03-13 01:30:00 | 207.6
2024-03-13 01:15:00 | 240.15
2024-03-13 01:00:00 | 389.4
2024-03-13 00:45:00 | 768.45
2024-03-13 00:30:00 | 762.15
2024-03-13 00:15:00 | 722.1
2024-03-13 00:00:00 | 801.6
2024-03-12 23:45:00 | 758.25
2024-03-12 23:30:00 | 701.85
2024-03-12 23:15:00 | 879.45
2024-03-12 23:00:00 | 854.4
2024-03-12 22:45:00 | 682.65
2024-03-12 22:30:00 | 526.5
2024-03-12 22:15:00 | 474
2024-03-12 22:00:00 | 585
2024-03-12 21:45:00 | 419.1
2024-03-12 21:30:00 | 467.1
2024-03-12 21:15:00 | 486.45
2024-03-12 21:00:00 | 583.65
2024-03-12 20:45:00 | 558.3
2024-03-12 20:30:00 | 540
2024-03-12 20:15:00 | 620.55
2024-03-12 20:00:00 | 757.8
2024-03-12 19:45:00 | 834.45
2024-03-12 19:30:00 | 756.6
2024-03-12 19:15:00 | 770.25
2024-03-12 19:00:00 | 600.9
2024-03-12 18:45:00 | 625.05
2024-03-12 18:30:00 | 789
2024-03-12 18:15:00 | 940.5
2024-03-12 18:00:00 | 975.6
2024-03-12 17:45:00 | 867.9
2024-03-12 17:30:00 | 852.15
2024-03-12 17:15:00 | 690.3
2024-03-12 17:00:00 | 593.25
2024-03-12 16:45:00 | 1081.5
2024-03-12 16:30:00 | 988.5
2024-03-12 16:15:00 | 924.6
2024-03-12 16:00:00 | 807.15
2024-03-12 15:45:00 | 723.15
2024-03-12 15:30:00 | 770.55
2024-03-12 15:15:00 | 678.45
2024-03-12 15:00:00 | 742.35
2024-03-12 14:45:00 | 533.25
2024-03-12 14:30:00 | 510.45
2024-03-12 14:15:00 | 615.6
2024-03-12 14:00:00 | 708.9
2024-03-12 13:45:00 | 626.1
2024-03-12 13:30:00 | 481.8
2024-03-12 13:15:00 | 817.8
2024-03-12 13:00:00 | 423.6
2024-03-12 12:45:00 | 475.65
2024-03-12 12:30:00 | 306.9
2024-03-12 12:15:00 | 358.05
2024-03-12 12:00:00 | 289.8
2024-03-12 11:45:00 | 261
2024-03-12 11:30:00 | 251.1
2024-03-12 11:15:00 | 264.9
2024-03-12 11:00:00 | 313.5
2024-03-12 10:45:00 | 371.85
2024-03-12 10:30:00 | 340.35
2024-03-12 10:15:00 | 282.15
2024-03-12 10:00:00 | 230.55
2024-03-12 09:45:00 | 309.75
2024-03-12 09:30:00 | 253.95
2024-03-12 09:15:00 | 234.45
2024-03-12 09:00:00 | 257.85
2024-03-12 08:45:00 | 301.65
2024-03-12 08:30:00 | 526.5
2024-03-12 08:15:00 | 492.75
2024-03-12 08:00:00 | 475.05
2024-03-12 07:45:00 | 588.6
2024-03-12 07:30:00 | 480.9
2024-03-12 07:15:00 | 452.85
2024-03-12 07:00:00 | 505.35
2024-03-12 06:45:00 | 544.05
2024-03-12 06:30:00 | 435.15
2024-03-12 06:15:00 | 251.7
2024-03-12 06:00:00 | 262.65
2024-03-12 05:45:00 | 258
2024-03-12 05:30:00 | 294.9
2024-03-12 05:15:00 | 283.2
2024-03-12 05:00:00 | 234.15
2024-03-12 04:45:00 | 193.95
2024-03-12 04:30:00 | 248.85
2024-03-12 04:15:00 | 233.4
2024-03-12 04:00:00 | 270.6
2024-03-12 03:45:00 | 354.75
2024-03-12 03:30:00 | 298.65
2024-03-12 03:15:00 | 289.2
2024-03-12 03:00:00 | 320.1
2024-03-12 02:45:00 | 275.85
2024-03-12 02:30:00 | 280.2
2024-03-12 02:15:00 | 281.25
2024-03-12 02:00:00 | 241.5
2024-03-12 01:45:00 | 249.45
2024-03-12 01:30:00 | 341.85
2024-03-12 01:15:00 | 546.3
2024-03-12 01:00:00 | 541.35
2024-03-12 00:45:00 | 649.05
2024-03-12 00:30:00 | 673.35
2024-03-12 00:15:00 | 689.4
2024-03-12 00:00:00 | 754.35
2024-03-11 23:45:00 | 779.7
2024-03-11 23:30:00 | 955.2
2024-03-11 23:15:00 | 787.35
2024-03-11 23:00:00 | 829.35
2024-03-11 22:45:00 | 660
2024-03-11 22:30:00 | 504.9
2024-03-11 22:15:00 | 543.3
2024-03-11 22:00:00 | 525.45
2024-03-11 21:45:00 | 476.55
2024-03-11 21:30:00 | 529.35
2024-03-11 21:15:00 | 466.8
2024-03-11 21:00:00 | 509.85
2024-03-11 20:45:00 | 624.6
2024-03-11 20:30:00 | 648.45
2024-03-11 20:15:00 | 588.3
2024-03-11 20:00:00 | 593.25
2024-03-11 19:45:00 | 781.35
2024-03-11 19:30:00 | 856.2
2024-03-11 19:15:00 | 848.25
2024-03-11 19:00:00 | 857.55
2024-03-11 18:45:00 | 919.2
2024-03-11 18:30:00 | 1002.6
2024-03-11 18:15:00 | 1036.95
2024-03-11 18:00:00 | 954.3
2024-03-11 17:45:00 | 934.95
2024-03-11 17:30:00 | 794.7
2024-03-11 17:15:00 | 603.3
2024-03-11 17:00:00 | 745.8
2024-03-11 16:45:00 | 559.35
2024-03-11 16:30:00 | 638.55
2024-03-11 16:15:00 | 592.2
2024-03-11 16:00:00 | 584.4
2024-03-11 15:45:00 | 597
2024-03-11 15:30:00 | 721.8
2024-03-11 15:15:00 | 741.15
2024-03-11 15:00:00 | 828
2024-03-11 14:45:00 | 751.35
2024-03-11 14:30:00 | 698.85
2024-03-11 14:15:00 | 580.65
2024-03-11 14:00:00 | 661.65
2024-03-11 13:45:00 | 656.1
2024-03-11 13:30:00 | 688.2
2024-03-11 13:15:00 | 700.5
2024-03-11 13:00:00 | 584.4
2024-03-11 12:45:00 | 665.25
2024-03-11 12:30:00 | 593.85
2024-03-11 12:15:00 | 473.55
2024-03-11 12:00:00 | 450.6
2024-03-11 11:45:00 | 449.85
2024-03-11 11:30:00 | 502.05
2024-03-11 11:15:00 | 548.7
2024-03-11 11:00:00 | 553.35
2024-03-11 10:45:00 | 608.4
2024-03-11 10:30:00 | 618.15
2024-03-11 10:15:00 | 600.75
2024-03-11 10:00:00 | 555.6
2024-03-11 09:45:00 | 636.9
2024-03-11 09:30:00 | 580.8
2024-03-11 09:15:00 | 572.7
2024-03-11 09:00:00 | 448.5
2024-03-11 08:45:00 | 459.6
2024-03-11 08:30:00 | 651.45
2024-03-11 08:15:00 | 675
2024-03-11 08:00:00 | 633.9
2024-03-11 07:45:00 | 624.75
2024-03-11 07:30:00 | 589.2
2024-03-11 07:15:00 | 489
2024-03-11 07:00:00 | 486.6
2024-03-11 06:45:00 | 596.85
2024-03-11 06:30:00 | 493.35
2024-03-11 06:15:00 | 289.35
2024-03-11 06:00:00 | 289.5
2024-03-11 05:45:00 | 279.75
2024-03-11 05:30:00 | 208.2
2024-03-11 05:15:00 | 237
2024-03-11 05:00:00 | 240
2024-03-11 04:45:00 | 234
2024-03-11 04:30:00 | 265.8
2024-03-11 04:15:00 | 329.4
2024-03-11 04:00:00 | 232.5
2024-03-11 03:45:00 | 182.1
2024-03-11 03:30:00 | 226.5
2024-03-11 03:15:00 | 208.35
2024-03-11 03:00:00 | 268.35
2024-03-11 02:45:00 | 232.95
2024-03-11 02:30:00 | 240.75
2024-03-11 02:15:00 | 261.45
2024-03-11 02:00:00 | 242.7
2024-03-11 01:45:00 | 261.15
2024-03-11 01:30:00 | 260.85
2024-03-11 01:15:00 | 355.05
2024-03-11 01:00:00 | 430.05
2024-03-11 00:45:00 | 615.6
2024-03-11 00:30:00 | 503.85
2024-03-11 00:15:00 | 787.65
2024-03-11 00:00:00 | 836.7
2024-03-10 23:45:00 | 695.4
2024-03-10 23:30:00 | 750.15
2024-03-10 23:15:00 | 917.55
2024-03-10 23:00:00 | 658.2
2024-03-10 22:45:00 | 771.15
2024-03-10 22:30:00 | 754.2
2024-03-10 22:15:00 | 590.55
2024-03-10 22:00:00 | 582.9
2024-03-10 21:45:00 | 593.85
2024-03-10 21:30:00 | 570.9
2024-03-10 21:15:00 | 666.45
2024-03-10 21:00:00 | 579.75
2024-03-10 20:45:00 | 582.45
2024-03-10 20:30:00 | 608.55
2024-03-10 20:15:00 | 655.2
2024-03-10 20:00:00 | 761.85
2024-03-10 19:45:00 | 662.4
2024-03-10 19:30:00 | 604.2
2024-03-10 19:15:00 | 754.5
2024-03-10 19:00:00 | 912
2024-03-10 18:45:00 | 929.1
2024-03-10 18:30:00 | 859.05
2024-03-10 18:15:00 | 912
2024-03-10 18:00:00 | 818.1
2024-03-10 17:45:00 | 620.7
2024-03-10 17:30:00 | 715.5
2024-03-10 17:15:00 | 667.35
2024-03-10 17:00:00 | 577.95
2024-03-10 16:45:00 | 408
2024-03-10 16:30:00 | 440.4
2024-03-10 16:15:00 | 364.2
2024-03-10 16:00:00 | 310.65
2024-03-10 15:45:00 | 324.45
2024-03-10 15:30:00 | 307.2
2024-03-10 15:15:00 | 393.15
2024-03-10 15:00:00 | 330.75
2024-03-10 14:45:00 | 298.65
2024-03-10 14:30:00 | 357.75
2024-03-10 14:15:00 | 236.7
2024-03-10 14:00:00 | 297.9
2024-03-10 13:45:00 | 263.7
2024-03-10 13:30:00 | 352.35
2024-03-10 13:15:00 | 513.75
2024-03-10 13:00:00 | 627.6
2024-03-10 12:45:00 | 529.35
2024-03-10 12:30:00 | 613.5
2024-03-10 12:15:00 | 436.2
2024-03-10 12:00:00 | 378.45
2024-03-10 11:45:00 | 338.4
2024-03-10 11:30:00 | 399.75
2024-03-10 11:15:00 | 783.75
2024-03-10 11:00:00 | 445.05
2024-03-10 10:45:00 | 441.9
2024-03-10 10:30:00 | 291.9
2024-03-10 10:15:00 | 138
2024-03-10 10:00:00 | 188.85
2024-03-10 09:45:00 | 214.95
2024-03-10 09:30:00 | 268.05
2024-03-10 09:15:00 | 327.45
2024-03-10 09:00:00 | 393.6
2024-03-10 08:45:00 | 530.4
2024-03-10 08:30:00 | 407.25
2024-03-10 08:15:00 | 472.95
2024-03-10 08:00:00 | 489.45
2024-03-10 07:45:00 | 479.85
2024-03-10 07:30:00 | 472.95
2024-03-10 07:15:00 | 580.2
2024-03-10 07:00:00 | 466.65
2024-03-10 06:45:00 | 426.6
2024-03-10 06:30:00 | 386.55
2024-03-10 06:15:00 | 423.9
2024-03-10 06:00:00 | 344.1
2024-03-10 05:45:00 | 245.4
2024-03-10 05:30:00 | 293.4
2024-03-10 05:15:00 | 318
2024-03-10 05:00:00 | 338.7
2024-03-10 04:45:00 | 357
2024-03-10 04:30:00 | 353.4
2024-03-10 04:15:00 | 338.25
2024-03-10 04:00:00 | 302.1
2024-03-10 03:45:00 | 275.25
2024-03-10 03:30:00 | 301.5
2024-03-10 03:15:00 | 255
2024-03-10 03:00:00 | 369.9
2024-03-10 02:45:00 | 533.4
2024-03-10 02:30:00 | 483
2024-03-10 02:15:00 | 466.8
2024-03-10 02:00:00 | 512.7
2024-03-10 01:45:00 | 743.25
2024-03-10 01:30:00 | 732.3
2024-03-10 01:15:00 | 784.8
2024-03-10 01:00:00 | 619.35
2024-03-10 00:45:00 | 658.95
2024-03-10 00:30:00 | 728.55
2024-03-10 00:15:00 | 749.25
2024-03-10 00:00:00 | 748.8
2024-03-09 23:45:00 | 780.15
2024-03-09 23:30:00 | 607.65
2024-03-09 23:15:00 | 446.4
2024-03-09 23:00:00 | 464.85
2024-03-09 22:45:00 | 486.15
2024-03-09 22:30:00 | 482.85
2024-03-09 22:15:00 | 515.25
2024-03-09 22:00:00 | 453.15
2024-03-09 21:45:00 | 609.45
2024-03-09 21:30:00 | 590.25
2024-03-09 21:15:00 | 450.6
2024-03-09 21:00:00 | 543.45
2024-03-09 20:45:00 | 481.35
2024-03-09 20:30:00 | 765.15
2024-03-09 20:15:00 | 793.05
2024-03-09 20:00:00 | 951.9
2024-03-09 19:45:00 | 862.35
2024-03-09 19:30:00 | 872.25
2024-03-09 19:15:00 | 866.7
2024-03-09 19:00:00 | 781.05
2024-03-09 18:45:00 | 850.35
2024-03-09 18:30:00 | 931.05
2024-03-09 18:15:00 | 712.5
2024-03-09 18:00:00 | 645.3
2024-03-09 17:45:00 | 530.25
2024-03-09 17:30:00 | 426
2024-03-09 17:15:00 | 465.9
2024-03-09 17:00:00 | 574.05
2024-03-09 16:45:00 | 680.1
2024-03-09 16:30:00 | 651.6
2024-03-09 16:15:00 | 580.35
2024-03-09 16:00:00 | 633
2024-03-09 15:45:00 | 586.35
2024-03-09 15:30:00 | 426.15
2024-03-09 15:15:00 | 556.05
2024-03-09 15:00:00 | 506.7
2024-03-09 14:45:00 | 473.1
2024-03-09 14:30:00 | 373.5
2024-03-09 14:15:00 | 88.05
2024-03-09 14:00:00 | 273.15
2024-03-09 13:45:00 | 259.5
2024-03-09 13:30:00 | 421.05
2024-03-09 13:15:00 | 308.4
2024-03-09 13:00:00 | 432.75
2024-03-09 12:45:00 | 300.9
2024-03-09 12:30:00 | 125.4
2024-03-09 12:15:00 | 166.35
2024-03-09 12:00:00 | 245.7
2024-03-09 11:45:00 | 353.25
2024-03-09 11:30:00 | 554.85
2024-03-09 11:15:00 | 421.2
2024-03-09 11:00:00 | 535.35
2024-03-09 10:45:00 | 594.9
2024-03-09 10:30:00 | 611.1
2024-03-09 10:15:00 | 634.35
2024-03-09 10:00:00 | 596.4
2024-03-09 09:45:00 | 826.5
2024-03-09 09:30:00 | 518.85
2024-03-09 09:15:00 | 510.75
2024-03-09 09:00:00 | 328.65
2024-03-09 08:45:00 | 379.65
2024-03-09 08:30:00 | 352.05
2024-03-09 08:15:00 | 300.3
2024-03-09 08:00:00 | 269.7
2024-03-09 07:45:00 | 326.7
2024-03-09 07:30:00 | 298.35
2024-03-09 07:15:00 | 292.35
2024-03-09 07:00:00 | 328.2
2024-03-09 06:45:00 | 393
2024-03-09 06:30:00 | 305.4
2024-03-09 06:15:00 | 275.85
2024-03-09 06:00:00 | 335.25
2024-03-09 05:45:00 | 457.95
2024-03-09 05:30:00 | 507.9
2024-03-09 05:15:00 | 398.1
2024-03-09 05:00:00 | 408.75
2024-03-09 04:45:00 | 403.65
2024-03-09 04:30:00 | 444.45
2024-03-09 04:15:00 | 494.4
2024-03-09 04:00:00 | 411.15
2024-03-09 03:45:00 | 548.1
2024-03-09 03:30:00 | 463.35
2024-03-09 03:15:00 | 337.65
2024-03-09 03:00:00 | 249.75
2024-03-09 02:45:00 | 264.3
2024-03-09 02:30:00 | 289.95
2024-03-09 02:15:00 | 341.55
2024-03-09 02:00:00 | 288.9
2024-03-09 01:45:00 | 259.35
2024-03-09 01:30:00 | 284.55
2024-03-09 01:15:00 | 315.9
2024-03-09 01:00:00 | 322.65
2024-03-09 00:45:00 | 284.7
2024-03-09 00:30:00 | 295.2
2024-03-09 00:15:00 | 259.5
2024-03-09 00:00:00 | 251.1
2024-03-08 23:45:00 | 313.5
2024-03-08 23:30:00 | 559.5
2024-03-08 23:15:00 | 792.15
2024-03-08 23:00:00 | 651.75
2024-03-08 22:45:00 | 712.05
2024-03-08 22:30:00 | 713.7
2024-03-08 22:15:00 | 672.45
2024-03-08 22:00:00 | 707.4
2024-03-08 21:45:00 | 867.75
2024-03-08 21:30:00 | 978
2024-03-08 21:15:00 | 698.1
2024-03-08 21:00:00 | 613.95
2024-03-08 20:45:00 | 531.15
2024-03-08 20:30:00 | 557.55
2024-03-08 20:15:00 | 610.35
2024-03-08 20:00:00 | 642.15
2024-03-08 19:45:00 | 550.35
2024-03-08 19:30:00 | 542.4
2024-03-08 19:15:00 | 446.4
2024-03-08 19:00:00 | 443.25
2024-03-08 18:45:00 | 419.85
2024-03-08 18:30:00 | 485.55
2024-03-08 18:15:00 | 549.45
2024-03-08 18:00:00 | 642.15
2024-03-08 17:45:00 | 578.55
2024-03-08 17:30:00 | 537
2024-03-08 17:15:00 | 544.35
2024-03-08 17:00:00 | 408.45
2024-03-08 16:45:00 | 364.5
2024-03-08 16:30:00 | 449.25
2024-03-08 16:15:00 | 415.05
2024-03-08 16:00:00 | 538.8
2024-03-08 15:45:00 | 480.75
2024-03-08 15:30:00 | 385.8
2024-03-08 15:15:00 | 204.9
2024-03-08 15:00:00 | 249.6
2024-03-08 14:45:00 | 136.5
2024-03-08 14:30:00 | 96.45
2024-03-08 14:15:00 | 113.1
2024-03-08 14:00:00 | 160.2
2024-03-08 13:45:00 | 320.85
2024-03-08 13:30:00 | 276.15
2024-03-08 13:15:00 | 415.8
2024-03-08 13:00:00 | 479.85
2024-03-08 12:45:00 | 363.6
2024-03-08 12:30:00 | 324.45
2024-03-08 12:15:00 | 437.85
2024-03-08 12:00:00 | 597.9
2024-03-08 11:45:00 | 577.5
2024-03-08 11:30:00 | 470.85
2024-03-08 11:15:00 | 412.35
2024-03-08 11:00:00 | 317.4
2024-03-08 10:45:00 | 350.7
2024-03-08 10:30:00 | 326.55
2024-03-08 10:15:00 | 252.3
2024-03-08 10:00:00 | 266.1
2024-03-08 09:45:00 | 252.3
2024-03-08 09:30:00 | 249.15
2024-03-08 09:15:00 | 302.55
2024-03-08 09:00:00 | 335.25
2024-03-08 08:45:00 | 282.75
2024-03-08 08:30:00 | 283.05
2024-03-08 08:15:00 | 263.4
2024-03-08 08:00:00 | 290.1
2024-03-08 07:45:00 | 328.05
2024-03-08 07:30:00 | 240.9
2024-03-08 07:15:00 | 242.4
2024-03-08 07:00:00 | 222.6
2024-03-08 06:45:00 | 178.8
2024-03-08 06:30:00 | 213.15
2024-03-08 06:15:00 | 188.1
2024-03-08 06:00:00 | 166.8
2024-03-08 05:45:00 | 140.7
2024-03-08 05:30:00 | 140.7
2024-03-08 05:15:00 | 98.55
2024-03-08 05:00:00 | 105
2024-03-08 04:45:00 | 160.8
2024-03-08 04:30:00 | 161.1
2024-03-08 04:15:00 | 161.85
2024-03-08 04:00:00 | 155.85
2024-03-08 03:45:00 | 156.15
2024-03-08 03:30:00 | 159.6
2024-03-08 03:15:00 | 215.25
2024-03-08 03:00:00 | 219
2024-03-08 02:45:00 | 223.65
2024-03-08 02:30:00 | 209.85
2024-03-08 02:15:00 | 221.4
2024-03-08 02:00:00 | 227.4
2024-03-08 01:45:00 | 240.75
2024-03-08 01:30:00 | 216.3
2024-03-08 01:15:00 | 296.7
2024-03-08 01:00:00 | 394.35
2024-03-08 00:45:00 | 545.4
2024-03-08 00:30:00 | 455.85
2024-03-08 00:15:00 | 518.55
2024-03-08 00:00:00 | 564.9
2024-03-07 23:45:00 | 626.55
2024-03-07 23:30:00 | 745.2
2024-03-07 23:15:00 | 845.4
2024-03-07 23:00:00 | 744.15
2024-03-07 22:45:00 | 729.15
2024-03-07 22:30:00 | 723.15
2024-03-07 22:15:00 | 628.35
2024-03-07 22:00:00 | 597.75
2024-03-07 21:45:00 | 685.5
2024-03-07 21:30:00 | 749.7
2024-03-07 21:15:00 | 416.85
2024-03-07 21:00:00 | 465.15
2024-03-07 20:45:00 | 419.25
2024-03-07 20:30:00 | 315.45
2024-03-07 20:15:00 | 408.75
2024-03-07 20:00:00 | 540.9
2024-03-07 19:45:00 | 735.75
2024-03-07 19:30:00 | 717.75
2024-03-07 19:15:00 | 711
2024-03-07 19:00:00 | 709.95
2024-03-07 18:45:00 | 901.35
2024-03-07 18:30:00 | 687.3
2024-03-07 18:15:00 | 717.6
2024-03-07 18:00:00 | 693.3
2024-03-07 17:45:00 | 750.3
2024-03-07 17:30:00 | 604.35
2024-03-07 17:15:00 | 469.35
2024-03-07 17:00:00 | 440.4
2024-03-07 16:45:00 | 409.05
2024-03-07 16:30:00 | 314.7
2024-03-07 16:15:00 | 316.8
2024-03-07 16:00:00 | 317.85
2024-03-07 15:45:00 | 224.85
2024-03-07 15:30:00 | 172.05
2024-03-07 15:15:00 | 255.6
2024-03-07 15:00:00 | 168.15
2024-03-07 14:45:00 | 179.4
2024-03-07 14:30:00 | 219.75
2024-03-07 14:15:00 | 249.75
2024-03-07 14:00:00 | 255.6
2024-03-07 13:45:00 | 257.4
2024-03-07 13:30:00 | 220.95
2024-03-07 13:15:00 | 481.95
2024-03-07 13:00:00 | 528.6
2024-03-07 12:45:00 | 413.7
2024-03-07 12:30:00 | 302.25
2024-03-07 12:15:00 | 412.8
2024-03-07 12:00:00 | 329.4
2024-03-07 11:45:00 | 494.25
2024-03-07 11:30:00 | 501.3
2024-03-07 11:15:00 | 351
2024-03-07 11:00:00 | 327
2024-03-07 10:45:00 | 361.35
2024-03-07 10:30:00 | 477.3
2024-03-07 10:15:00 | 415.5
2024-03-07 10:00:00 | 305.7
2024-03-07 09:45:00 | 298.35
2024-03-07 09:30:00 | 338.85
2024-03-07 09:15:00 | 388.65
2024-03-07 09:00:00 | 317.4
2024-03-07 08:45:00 | 272.55
2024-03-07 08:30:00 | 243.9
2024-03-07 08:15:00 | 266.1
2024-03-07 08:00:00 | 239.25
2024-03-07 07:45:00 | 216.15
2024-03-07 07:30:00 | 239.85
2024-03-07 07:15:00 | 190.05
2024-03-07 07:00:00 | 210.15
2024-03-07 06:45:00 | 189.15
2024-03-07 06:30:00 | 205.8
2024-03-07 06:15:00 | 176.25
2024-03-07 06:00:00 | 174.15
2024-03-07 05:45:00 | 176.85
2024-03-07 05:30:00 | 149.7
2024-03-07 05:15:00 | 151.5
2024-03-07 05:00:00 | 153.3
2024-03-07 04:45:00 | 152.1
2024-03-07 04:30:00 | 108.45
2024-03-07 04:15:00 | 151.35
2024-03-07 04:00:00 | 202.05
2024-03-07 03:45:00 | 403.05
2024-03-07 03:30:00 | 378.15
2024-03-07 03:15:00 | 376.35
2024-03-07 03:00:00 | 419.7
2024-03-07 02:45:00 | 402.75
2024-03-07 02:30:00 | 370.05
2024-03-07 02:15:00 | 511.65
2024-03-07 02:00:00 | 445.5
2024-03-07 01:45:00 | 348.45
2024-03-07 01:30:00 | 256.2
2024-03-07 01:15:00 | 292.65
2024-03-07 01:00:00 | 293.4
2024-03-07 00:45:00 | 262.5
2024-03-07 00:30:00 | 373.8
2024-03-07 00:15:00 | 356.85
2024-03-07 00:00:00 | 368.1
2024-03-06 23:45:00 | 422.4
2024-03-06 23:30:00 | 389.4
2024-03-06 23:15:00 | 328.05
2024-03-06 23:00:00 | 325.2
2024-03-06 22:45:00 | 504
2024-03-06 22:30:00 | 524.55
2024-03-06 22:15:00 | 601.95
2024-03-06 22:00:00 | 401.4
2024-03-06 21:45:00 | 565.65
2024-03-06 21:30:00 | 887.85
2024-03-06 21:15:00 | 795.3
2024-03-06 21:00:00 | 721.2
2024-03-06 20:45:00 | 785.4
2024-03-06 20:30:00 | 722.85
2024-03-06 20:15:00 | 904.5
2024-03-06 20:00:00 | 723.6
2024-03-06 19:45:00 | 682.2
2024-03-06 19:30:00 | 748.8
2024-03-06 19:15:00 | 843.45
2024-03-06 19:00:00 | 640.35
2024-03-06 18:45:00 | 660.15
2024-03-06 18:30:00 | 783.45
2024-03-06 18:15:00 | 507.75
2024-03-06 18:00:00 | 451.05
2024-03-06 17:45:00 | 467.4
2024-03-06 17:30:00 | 466.8
2024-03-06 17:15:00 | 406.2
2024-03-06 17:00:00 | 413.7
2024-03-06 16:45:00 | 416.4
2024-03-06 16:30:00 | 473.85
2024-03-06 16:15:00 | 598.95
2024-03-06 16:00:00 | 668.1
2024-03-06 15:45:00 | 595.2
2024-03-06 15:30:00 | 563.85
2024-03-06 15:15:00 | 597.45
2024-03-06 15:00:00 | 554.55
2024-03-06 14:45:00 | 583.8
2024-03-06 14:30:00 | 678.75
2024-03-06 14:15:00 | 749.85
2024-03-06 14:00:00 | 693
2024-03-06 13:45:00 | 685.05
2024-03-06 13:30:00 | 560.1
2024-03-06 13:15:00 | 276.45
2024-03-06 13:00:00 | 485.7
2024-03-06 12:45:00 | 553.65
2024-03-06 12:30:00 | 513.9
2024-03-06 12:15:00 | 522.45
2024-03-06 12:00:00 | 267.15
2024-03-06 11:45:00 | 44.55
2024-03-06 11:30:00 | 140.7
2024-03-06 11:15:00 | 319.35
2024-03-06 11:00:00 | 510.75
2024-03-06 10:45:00 | 376.2
2024-03-06 10:30:00 | 301.2
2024-03-06 10:15:00 | 195.45
2024-03-06 10:00:00 | 389.25
2024-03-06 09:45:00 | 335.7
2024-03-06 09:30:00 | 348.6
2024-03-06 09:15:00 | 360.9
2024-03-06 09:00:00 | 437.4
2024-03-06 08:45:00 | 413.1
2024-03-06 08:30:00 | 365.7
2024-03-06 08:15:00 | 389.4
2024-03-06 08:00:00 | 359.4
2024-03-06 07:45:00 | 329.85
2024-03-06 07:30:00 | 283.35
2024-03-06 07:15:00 | 246.45
2024-03-06 07:00:00 | 351.9
2024-03-06 06:45:00 | 485.4
2024-03-06 06:30:00 | 458.1
2024-03-06 06:15:00 | 381.15
2024-03-06 06:00:00 | 409.65
2024-03-06 05:45:00 | 397.65
2024-03-06 05:30:00 | 382.35
2024-03-06 05:15:00 | 499.8
2024-03-06 05:00:00 | 416.4
2024-03-06 04:45:00 | 316.95
2024-03-06 04:30:00 | 261.75
2024-03-06 04:15:00 | 305.7
2024-03-06 04:00:00 | 228.6
2024-03-06 03:45:00 | 226.95
2024-03-06 03:30:00 | 236.55
2024-03-06 03:15:00 | 255.45
2024-03-06 03:00:00 | 280.35
2024-03-06 02:45:00 | 339.45
2024-03-06 02:30:00 | 281.4
2024-03-06 02:15:00 | 242.1
2024-03-06 02:00:00 | 303
2024-03-06 01:45:00 | 237.15
2024-03-06 01:30:00 | 253.2
2024-03-06 01:15:00 | 249.15
2024-03-06 01:00:00 | 250.2
2024-03-06 00:45:00 | 251.25
2024-03-06 00:30:00 | 350.1
2024-03-06 00:15:00 | 459.75
2024-03-06 00:00:00 | 465.15
2024-03-05 23:45:00 | 444.3
2024-03-05 23:30:00 | 490.65
2024-03-05 23:15:00 | 592.8
2024-03-05 23:00:00 | 391.95
2024-03-05 22:45:00 | 422.25
2024-03-05 22:30:00 | 645.15
2024-03-05 22:15:00 | 912.45
2024-03-05 22:00:00 | 767.25
2024-03-05 21:45:00 | 667.5
2024-03-05 21:30:00 | 708.3
2024-03-05 21:15:00 | 643.95
2024-03-05 21:00:00 | 721.8
2024-03-05 20:45:00 | 864.15
2024-03-05 20:30:00 | 639.3
2024-03-05 20:15:00 | 563.4
2024-03-05 20:00:00 | 487.05
2024-03-05 19:45:00 | 493.35
2024-03-05 19:30:00 | 590.85
2024-03-05 19:15:00 | 789.9
2024-03-05 19:00:00 | 693.75
2024-03-05 18:45:00 | 610.95
2024-03-05 18:30:00 | 732.6
2024-03-05 18:15:00 | 687.9
2024-03-05 18:00:00 | 697.2
2024-03-05 17:45:00 | 741
2024-03-05 17:30:00 | 742.35
2024-03-05 17:15:00 | 618.3
2024-03-05 17:00:00 | 432.3
2024-03-05 16:45:00 | 440.85
2024-03-05 16:30:00 | 398.25
2024-03-05 16:15:00 | 489.3
2024-03-05 16:00:00 | 407.25
2024-03-05 15:45:00 | 423.75
2024-03-05 15:30:00 | 416.1
2024-03-05 15:15:00 | 394.05
2024-03-05 15:00:00 | 398.1
2024-03-05 14:45:00 | 316.95
2024-03-05 14:30:00 | 242.25
2024-03-05 14:15:00 | 309.9
2024-03-05 14:00:00 | 408.3
2024-03-05 13:45:00 | 419.4
2024-03-05 13:30:00 | 405.3
2024-03-05 13:15:00 | 223.95
2024-03-05 13:00:00 | 185.55
2024-03-05 12:45:00 | 430.95
2024-03-05 12:30:00 | 561.3
2024-03-05 12:15:00 | 640.05
2024-03-05 12:00:00 | 191.1
2024-03-05 11:45:00 | 487.5
2024-03-05 11:30:00 | 285.9
2024-03-05 11:15:00 | 352.35
2024-03-05 11:00:00 | 453.9
2024-03-05 10:45:00 | 370.95
2024-03-05 10:30:00 | 508.05
2024-03-05 10:15:00 | 437.7
2024-03-05 10:00:00 | 553.05
2024-03-05 09:45:00 | 650.4
2024-03-05 09:30:00 | 458.55
2024-03-05 09:15:00 | 667.65
2024-03-05 09:00:00 | 456.3
2024-03-05 08:45:00 | 688.65
2024-03-05 08:30:00 | 644.85
2024-03-05 08:15:00 | 482.55
2024-03-05 08:00:00 | 466.8
2024-03-05 07:45:00 | 405.3
2024-03-05 07:30:00 | 279.15
2024-03-05 07:15:00 | 286.35
2024-03-05 07:00:00 | 300.9
2024-03-05 06:45:00 | 309
2024-03-05 06:30:00 | 303.6
2024-03-05 06:15:00 | 346.8
2024-03-05 06:00:00 | 324.45
2024-03-05 05:45:00 | 244.95
2024-03-05 05:30:00 | 266.25
2024-03-05 05:15:00 | 293.85
2024-03-05 05:00:00 | 142.65
2024-03-05 04:45:00 | 214.05
2024-03-05 04:30:00 | 204.15
2024-03-05 04:15:00 | 179.55
2024-03-05 04:00:00 | 207
2024-03-05 03:45:00 | 206.1
2024-03-05 03:30:00 | 211.35
2024-03-05 03:15:00 | 284.25
2024-03-05 03:00:00 | 488.25
2024-03-05 02:45:00 | 487.35
2024-03-05 02:30:00 | 395.25
2024-03-05 02:15:00 | 442.35
2024-03-05 02:00:00 | 452.7
2024-03-05 01:45:00 | 381
2024-03-05 01:30:00 | 451.35
2024-03-05 01:15:00 | 502.2
2024-03-05 01:00:00 | 458.7
2024-03-05 00:45:00 | 499.65
2024-03-05 00:30:00 | 574.2
2024-03-05 00:15:00 | 478.5
2024-03-05 00:00:00 | 340.5
2024-03-04 23:45:00 | 382.95
2024-03-04 23:30:00 | 424.05
2024-03-04 23:15:00 | 476.55
2024-03-04 23:00:00 | 459.15
2024-03-04 22:45:00 | 689.55
2024-03-04 22:30:00 | 723.75
2024-03-04 22:15:00 | 637.5
2024-03-04 22:00:00 | 707.7
2024-03-04 21:45:00 | 788.85
2024-03-04 21:30:00 | 673.05
2024-03-04 21:15:00 | 703.65
2024-03-04 21:00:00 | 925.35
2024-03-04 20:45:00 | 591.45
2024-03-04 20:30:00 | 565.95
2024-03-04 20:15:00 | 564.75
2024-03-04 20:00:00 | 528.6
2024-03-04 19:45:00 | 596.1
2024-03-04 19:30:00 | 614.1
2024-03-04 19:15:00 | 597.45
2024-03-04 19:00:00 | 560.55
2024-03-04 18:45:00 | 552.9
2024-03-04 18:30:00 | 607.2
2024-03-04 18:15:00 | 521.25
2024-03-04 18:00:00 | 444.45
2024-03-04 17:45:00 | 414.45
2024-03-04 17:30:00 | 317.85
2024-03-04 17:15:00 | 358.05
2024-03-04 17:00:00 | 386.7
2024-03-04 16:45:00 | 326.7
2024-03-04 16:30:00 | 296.25
2024-03-04 16:15:00 | 333.75
2024-03-04 16:00:00 | 366.15
2024-03-04 15:45:00 | 375.3
2024-03-04 15:30:00 | 326.25
2024-03-04 15:15:00 | 349.35
2024-03-04 15:00:00 | 388.05
2024-03-04 14:45:00 | 452.25
2024-03-04 14:30:00 | 554.4
2024-03-04 14:15:00 | 605.7
2024-03-04 14:00:00 | 783.6
2024-03-04 13:45:00 | 764.25
2024-03-04 13:30:00 | 745.5
2024-03-04 13:15:00 | 824.55
2024-03-04 13:00:00 | 745.2
2024-03-04 12:45:00 | 748.35
2024-03-04 12:30:00 | 640.05
2024-03-04 12:15:00 | 644.1
2024-03-04 12:00:00 | 657.3
2024-03-04 11:45:00 | 596.1
2024-03-04 11:30:00 | 615.3
2024-03-04 11:15:00 | 611.4
2024-03-04 11:00:00 | 747.9
2024-03-04 10:45:00 | 699.9
2024-03-04 10:30:00 | 714.6
2024-03-04 10:15:00 | 591.6
2024-03-04 10:00:00 | 619.35
2024-03-04 09:45:00 | 590.85
2024-03-04 09:30:00 | 470.55
2024-03-04 09:15:00 | 469.2
2024-03-04 09:00:00 | 436.95
2024-03-04 08:45:00 | 418.35
2024-03-04 08:30:00 | 403.5
2024-03-04 08:15:00 | 357.3
2024-03-04 08:00:00 | 330.15
2024-03-04 07:45:00 | 373.5
2024-03-04 07:30:00 | 271.5
2024-03-04 07:15:00 | 282.45
2024-03-04 07:00:00 | 274.35
2024-03-04 06:45:00 | 278.55
2024-03-04 06:30:00 | 301.65
2024-03-04 06:15:00 | 189.3
2024-03-04 06:00:00 | 251.1
2024-03-04 05:45:00 | 321.3
2024-03-04 05:30:00 | 317.4
2024-03-04 05:15:00 | 293.1
2024-03-04 05:00:00 | 432.75
2024-03-04 04:45:00 | 616.05
2024-03-04 04:30:00 | 745.8
2024-03-04 04:15:00 | 616.05
2024-03-04 04:00:00 | 741
2024-03-04 03:45:00 | 695.7
2024-03-04 03:30:00 | 698.7
2024-03-04 03:15:00 | 664.95
2024-03-04 03:00:00 | 853.95
2024-03-04 02:45:00 | 778.5
2024-03-04 02:30:00 | 794.4
2024-03-04 02:15:00 | 827.1
2024-03-04 02:00:00 | 800.7
2024-03-04 01:45:00 | 836.1
2024-03-04 01:30:00 | 858.75
2024-03-04 01:15:00 | 801.9
2024-03-04 01:00:00 | 770.7
2024-03-04 00:45:00 | 1008.75
2024-03-04 00:30:00 | 1049.4
2024-03-04 00:15:00 | 825.9
2024-03-04 00:00:00 | 704.55
2024-03-03 23:45:00 | 614.55
2024-03-03 23:30:00 | 738.45
2024-03-03 23:15:00 | 537.15
2024-03-03 23:00:00 | 393.3
2024-03-03 22:45:00 | 353.4
2024-03-03 22:30:00 | 273.3
2024-03-03 22:15:00 | 264.3
2024-03-03 22:00:00 | 278.4
2024-03-03 21:45:00 | 252.3
2024-03-03 21:30:00 | 255.75
2024-03-03 21:15:00 | 247.65
2024-03-03 21:00:00 | 280.2
2024-03-03 20:45:00 | 283.65
2024-03-03 20:30:00 | 114.45
2024-03-03 20:15:00 | 92.55
2024-03-03 20:00:00 | 98.7
2024-03-03 19:45:00 | 100.65
2024-03-03 19:30:00 | 96.3
2024-03-03 19:15:00 | 98.7
2024-03-03 19:00:00 | 100.8
2024-03-03 18:45:00 | 98.85
2024-03-03 18:30:00 | 96.15
2024-03-03 18:15:00 | 106.05
2024-03-03 18:00:00 | 98.7
2024-03-03 17:45:00 | 111.75
2024-03-03 17:30:00 | 112.8
2024-03-03 17:15:00 | 75.6
2024-03-03 17:00:00 | 68.25
2024-03-03 16:45:00 | 41.7
2024-03-03 16:30:00 | 13.65
2024-03-03 16:15:00 | -22.35
2024-03-03 16:00:00 | -68.55
2024-03-03 15:45:00 | -103.5
2024-03-03 15:30:00 | -134.4
2024-03-03 15:15:00 | -160.2
2024-03-03 15:00:00 | -189.3
2024-03-03 14:45:00 | -204.75
2024-03-03 14:30:00 | -215.7
2024-03-03 14:15:00 | -244.35
2024-03-03 14:00:00 | -247.65
2024-03-03 13:45:00 | -252.3
2024-03-03 13:30:00 | -263.4
2024-03-03 13:15:00 | -277.95
2024-03-03 13:00:00 | -289.8
2024-03-03 12:45:00 | -225.3
2024-03-03 12:30:00 | -294.15
2024-03-03 12:15:00 | -172.35
2024-03-03 12:00:00 | -283.05
2024-03-03 11:45:00 | -283.65
2024-03-03 11:30:00 | -276.9
2024-03-03 11:15:00 | -227.25
2024-03-03 11:00:00 | -235.2
2024-03-03 10:45:00 | -234.9
2024-03-03 10:30:00 | -232.5
2024-03-03 10:15:00 | -209.25
2024-03-03 10:00:00 | -203.85
2024-03-03 09:45:00 | -215.85
2024-03-03 09:30:00 | -139.95
2024-03-03 09:15:00 | -138
2024-03-03 09:00:00 | -88.2
2024-03-03 08:45:00 | -92.7
2024-03-03 08:30:00 | -43.2
2024-03-03 08:15:00 | -23.55
2024-03-03 08:00:00 | 2.1
2024-03-03 07:45:00 | 32.7
2024-03-03 07:30:00 | 51.75
2024-03-03 07:15:00 | 74.55
2024-03-03 07:00:00 | 81.45
2024-03-03 06:45:00 | 90.75
2024-03-03 06:30:00 | 98.7
2024-03-03 06:15:00 | 102.75
2024-03-03 06:00:00 | 99.15
2024-03-03 05:45:00 | 103.65
2024-03-03 05:30:00 | 108.3
2024-03-03 05:15:00 | 123.3
2024-03-03 05:00:00 | 190.35
2024-03-03 04:45:00 | 200.1
2024-03-03 04:30:00 | 198.75
2024-03-03 04:15:00 | 206.7
2024-03-03 04:00:00 | 215.7
2024-03-03 03:45:00 | 211.5
2024-03-03 03:30:00 | 182.7
2024-03-03 03:15:00 | 219.9
2024-03-03 03:00:00 | 202.95
2024-03-03 02:45:00 | 227.1
2024-03-03 02:30:00 | 439.95
2024-03-03 02:15:00 | 461.25
2024-03-03 02:00:00 | 470.55
2024-03-03 01:45:00 | 643.65
2024-03-03 01:30:00 | 799.5
2024-03-03 01:15:00 | 820.5
2024-03-03 01:00:00 | 867.3
2024-03-03 00:45:00 | 974.7
2024-03-03 00:30:00 | 780.3
2024-03-03 00:15:00 | 696.15
2024-03-03 00:00:00 | 851.25
2024-03-02 23:45:00 | 743.1
2024-03-02 23:30:00 | 599.85
2024-03-02 23:15:00 | 607.2
2024-03-02 23:00:00 | 533.7
2024-03-02 22:45:00 | 529.95
2024-03-02 22:30:00 | 552
2024-03-02 22:15:00 | 414.45
2024-03-02 22:00:00 | 337.35
2024-03-02 21:45:00 | 306
2024-03-02 21:30:00 | 264.15
2024-03-02 21:15:00 | 208.95
2024-03-02 21:00:00 | 229.65
2024-03-02 20:45:00 | 232.65
2024-03-02 20:30:00 | 226.95
2024-03-02 20:15:00 | 104.1
2024-03-02 20:00:00 | 112.8
2024-03-02 19:45:00 | 140.7
2024-03-02 19:30:00 | 143.55
2024-03-02 19:15:00 | 142.35
2024-03-02 19:00:00 | 171
2024-03-02 18:45:00 | 176.85
2024-03-02 18:30:00 | 172.05
2024-03-02 18:15:00 | 167.7
2024-03-02 18:00:00 | 173.85
2024-03-02 17:45:00 | 304.35
2024-03-02 17:30:00 | 230.25
2024-03-02 17:15:00 | 453.3
2024-03-02 17:00:00 | 334.5
2024-03-02 16:45:00 | 390.9
2024-03-02 16:30:00 | 490.95
2024-03-02 16:15:00 | 510.45
2024-03-02 16:00:00 | 515.1
2024-03-02 15:45:00 | 608.25
2024-03-02 15:30:00 | 466.5
2024-03-02 15:15:00 | 425.25
2024-03-02 15:00:00 | 357.15
2024-03-02 14:45:00 | 266.55
2024-03-02 14:30:00 | 160.65
2024-03-02 14:15:00 | 299.25
2024-03-02 14:00:00 | 321.45
2024-03-02 13:45:00 | 307.2
2024-03-02 13:30:00 | 245.25
2024-03-02 13:15:00 | 231.3
2024-03-02 13:00:00 | 355.35
2024-03-02 12:45:00 | 320.7
2024-03-02 12:30:00 | 194.25
2024-03-02 12:15:00 | 74.85
2024-03-02 12:00:00 | 297.6
2024-03-02 11:45:00 | 305.7
2024-03-02 11:30:00 | 324.45
2024-03-02 11:15:00 | 414.75
2024-03-02 11:00:00 | 471.45
2024-03-02 10:45:00 | 388.05
2024-03-02 10:30:00 | 310.65
2024-03-02 10:15:00 | 294.75
2024-03-02 10:00:00 | 383.85
2024-03-02 09:45:00 | 317.85
2024-03-02 09:30:00 | 240.3
2024-03-02 09:15:00 | 259.5
2024-03-02 09:00:00 | 238.65
2024-03-02 08:45:00 | 392.4
2024-03-02 08:30:00 | 337.8
2024-03-02 08:15:00 | 310.95
2024-03-02 08:00:00 | 433.2
2024-03-02 07:45:00 | 465.3
2024-03-02 07:30:00 | 314.7
2024-03-02 07:15:00 | 264.15
2024-03-02 07:00:00 | 239.1
2024-03-02 06:45:00 | 262.2
2024-03-02 06:30:00 | 160.95
2024-03-02 06:15:00 | 166.5
2024-03-02 06:00:00 | 167.85
2024-03-02 05:45:00 | 168
2024-03-02 05:30:00 | 155.85
2024-03-02 05:15:00 | 162.9
2024-03-02 05:00:00 | 154.8
2024-03-02 04:45:00 | 156.3
2024-03-02 04:30:00 | 153.6
2024-03-02 04:15:00 | 153
2024-03-02 04:00:00 | 175.8
2024-03-02 03:45:00 | 173.25
2024-03-02 03:30:00 | 172.65
2024-03-02 03:15:00 | 173.1
2024-03-02 03:00:00 | 198
2024-03-02 02:45:00 | 247.8
2024-03-02 02:30:00 | 225.15
2024-03-02 02:15:00 | 227.4
2024-03-02 02:00:00 | 236.7
2024-03-02 01:45:00 | 211.65
2024-03-02 01:30:00 | 200.25
2024-03-02 01:15:00 | 224.1
2024-03-02 01:00:00 | 246
2024-03-02 00:45:00 | 298.35
2024-03-02 00:30:00 | 546.9
2024-03-02 00:15:00 | 756.75
2024-03-02 00:00:00 | 689.1
2024-03-01 23:45:00 | 786.9
2024-03-01 23:30:00 | 796.05
2024-03-01 23:15:00 | 776.7
2024-03-01 23:00:00 | 851.7
2024-03-01 22:45:00 | 778.2
2024-03-01 22:30:00 | 914.25
2024-03-01 22:15:00 | 774.75
2024-03-01 22:00:00 | 562.2
2024-03-01 21:45:00 | 499.35
2024-03-01 21:30:00 | 530.4
2024-03-01 21:15:00 | 416.55
2024-03-01 21:00:00 | 497.55
2024-03-01 20:45:00 | 622.05
2024-03-01 20:30:00 | 651.6
2024-03-01 20:15:00 | 661.95
2024-03-01 20:00:00 | 692.25
2024-03-01 19:45:00 | 716.4
2024-03-01 19:30:00 | 714.45
2024-03-01 19:15:00 | 658.35
2024-03-01 19:00:00 | 602.55
2024-03-01 18:45:00 | 781.8
2024-03-01 18:30:00 | 742.95
2024-03-01 18:15:00 | 594.15
2024-03-01 18:00:00 | 547.5
2024-03-01 17:45:00 | 571.5
2024-03-01 17:30:00 | 494.4
2024-03-01 17:15:00 | 411.75
2024-03-01 17:00:00 | 441.45
2024-03-01 16:45:00 | 429.45
2024-03-01 16:30:00 | 456.45
2024-03-01 16:15:00 | 475.65
2024-03-01 16:00:00 | 409.65
2024-03-01 15:45:00 | 390.45
2024-03-01 15:30:00 | 635.1
2024-03-01 15:15:00 | 618.6
2024-03-01 15:00:00 | 568.2
2024-03-01 14:45:00 | 576
2024-03-01 14:30:00 | 517.95
2024-03-01 14:15:00 | 565.2
2024-03-01 14:00:00 | 612.3
2024-03-01 13:45:00 | 624.75
2024-03-01 13:30:00 | 491.1
2024-03-01 13:15:00 | 681.3
2024-03-01 13:00:00 | 695.55
2024-03-01 12:45:00 | 711.3
2024-03-01 12:30:00 | 736.65
2024-03-01 12:15:00 | 767.25
2024-03-01 12:00:00 | 767.25
2024-03-01 11:45:00 | 729.45
2024-03-01 11:30:00 | 744.15
2024-03-01 11:15:00 | 694.2
2024-03-01 11:00:00 | 670.95
2024-03-01 10:45:00 | 778.65
2024-03-01 10:30:00 | 774.6
2024-03-01 10:15:00 | 647.7
2024-03-01 10:00:00 | 551.7
2024-03-01 09:45:00 | 554.4
2024-03-01 09:30:00 | 627
2024-03-01 09:15:00 | 638.4
2024-03-01 09:00:00 | 532.8
2024-03-01 08:45:00 | 468.45
2024-03-01 08:30:00 | 478.5
2024-03-01 08:15:00 | 447.75
2024-03-01 08:00:00 | 448.5
2024-03-01 07:45:00 | 406.95
2024-03-01 07:30:00 | 325.8
2024-03-01 07:15:00 | 257.4
2024-03-01 07:00:00 | 303.15
2024-03-01 06:45:00 | 497.1
2024-03-01 06:30:00 | 391.95
2024-03-01 06:15:00 | 400.2
2024-03-01 06:00:00 | 456.45
2024-03-01 05:45:00 | 422.55
2024-03-01 05:30:00 | 418.35
2024-03-01 05:15:00 | 446.4
2024-03-01 05:00:00 | 447.45
2024-03-01 04:45:00 | 393.9
2024-03-01 04:30:00 | 250.65
2024-03-01 04:15:00 | 285.45
2024-03-01 04:00:00 | 362.25
2024-03-01 03:45:00 | 255.9
2024-03-01 03:30:00 | 266.55
2024-03-01 03:15:00 | 268.35
2024-03-01 03:00:00 | 288.15
2024-03-01 02:45:00 | 265.05
2024-03-01 02:30:00 | 305.4
2024-03-01 02:15:00 | 305.85
2024-03-01 02:00:00 | 248.55
2024-03-01 01:45:00 | 297.45
2024-03-01 01:30:00 | 426.6
2024-03-01 01:15:00 | 509.4
2024-03-01 01:00:00 | 519.3
2024-03-01 00:45:00 | 470.1
2024-03-01 00:30:00 | 471
2024-03-01 00:15:00 | 466.8
2024-03-01 00:00:00 | 479.7
2024-04-30 23:45:00 | 83.7
2024-04-30 23:30:00 | 81.9
2024-04-30 23:15:00 | 86.4
2024-04-30 23:00:00 | 82.8
2024-04-30 22:45:00 | 84.3
2024-04-30 22:30:00 | 82.35
2024-04-30 22:15:00 | 83.4
2024-04-30 22:00:00 | 82.95
2024-04-30 21:45:00 | 84.9
2024-04-30 21:30:00 | 81.75
2024-04-30 21:15:00 | 84.3
2024-04-30 21:00:00 | 86.4
2024-04-30 20:45:00 | 85.8
2024-04-30 20:30:00 | 86.55
2024-04-30 20:15:00 | 90.9
2024-04-30 20:00:00 | 88.65
2024-04-30 19:45:00 | 96.45
2024-04-30 19:30:00 | 114.75
2024-04-30 19:15:00 | 109.8
2024-04-30 19:00:00 | 106.35
2024-04-30 18:45:00 | 141.15
2024-04-30 18:30:00 | 136.95
2024-04-30 18:15:00 | 140.1
2024-04-30 18:00:00 | 180.6
2024-04-30 17:45:00 | 189.6
2024-04-30 17:30:00 | 209.1
2024-04-30 17:15:00 | 179.85
2024-04-30 17:00:00 | 306.6
2024-04-30 16:45:00 | 427.95
2024-04-30 16:30:00 | 510.9
2024-04-30 16:15:00 | 455.55
2024-04-30 16:00:00 | 542.85
2024-04-30 15:45:00 | 551.25
2024-04-30 15:30:00 | 415.05
2024-04-30 15:15:00 | 525.45
2024-04-30 15:00:00 | 601.8
2024-04-30 14:45:00 | 534.3
2024-04-30 14:30:00 | 451.2
2024-04-30 14:15:00 | 480.6
2024-04-30 14:00:00 | 436.8
2024-04-30 13:45:00 | 529.35
2024-04-30 13:30:00 | 731.4
2024-04-30 13:15:00 | 713.85
2024-04-30 13:00:00 | 502.35
2024-04-30 12:45:00 | 588
2024-04-30 12:30:00 | 663.45
2024-04-30 12:15:00 | 626.55
2024-04-30 12:00:00 | 585.45
2024-04-30 11:45:00 | 480.3
2024-04-30 11:30:00 | 461.85
2024-04-30 11:15:00 | 538.8
2024-04-30 11:00:00 | 540.9
2024-04-30 10:45:00 | 649.95
2024-04-30 10:30:00 | 677.4
2024-04-30 10:15:00 | 589.05
2024-04-30 10:00:00 | 643.8
2024-04-30 09:45:00 | 594.75
2024-04-30 09:30:00 | 516
2024-04-30 09:15:00 | 339
2024-04-30 09:00:00 | 462.45
2024-04-30 08:45:00 | 587.85
2024-04-30 08:30:00 | 535.8
2024-04-30 08:15:00 | 550.5
2024-04-30 08:00:00 | 579.75
2024-04-30 07:45:00 | 604.95
2024-04-30 07:30:00 | 495.45
2024-04-30 07:15:00 | 601.35
2024-04-30 07:00:00 | 484.95
2024-04-30 06:45:00 | 432.9
2024-04-30 06:30:00 | 322.8
2024-04-30 06:15:00 | 348.75
2024-04-30 06:00:00 | 315.45
2024-04-30 05:45:00 | 331.8
2024-04-30 05:30:00 | 253.2
2024-04-30 05:15:00 | 268.35
2024-04-30 05:00:00 | 286.65
2024-04-30 04:45:00 | 298.2
2024-04-30 04:30:00 | 303.15
2024-04-30 04:15:00 | 270.3
2024-04-30 04:00:00 | 286.35
2024-04-30 03:45:00 | 331.65
2024-04-30 03:30:00 | 319.05
2024-04-30 03:15:00 | 274.35
2024-04-30 03:00:00 | 308.85
2024-04-30 02:45:00 | 272.55
2024-04-30 02:30:00 | 248.4
2024-04-30 02:15:00 | 247.35
2024-04-30 02:00:00 | 332.25
2024-04-30 01:45:00 | 421.05
2024-04-30 01:30:00 | 414.6
2024-04-30 01:15:00 | 507.9
2024-04-30 01:00:00 | 833.25
2024-04-30 00:45:00 | 811.05
2024-04-30 00:30:00 | 631.95
2024-04-30 00:15:00 | 679.2
2024-04-30 00:00:00 | 829.8
2024-04-29 23:45:00 | 723.6
2024-04-29 23:30:00 | 906.9
2024-04-29 23:15:00 | 727.2
2024-04-29 23:00:00 | 614.55
2024-04-29 22:45:00 | 568.2
2024-04-29 22:30:00 | 523.5
2024-04-29 22:15:00 | 464.1
2024-04-29 22:00:00 | 485.55
2024-04-29 21:45:00 | 472.35
2024-04-29 21:30:00 | 625.35
2024-04-29 21:15:00 | 567.9
2024-04-29 21:00:00 | 768.3
2024-04-29 20:45:00 | 633.3
2024-04-29 20:30:00 | 540
2024-04-29 20:15:00 | 752.4
2024-04-29 20:00:00 | 814.8
2024-04-29 19:45:00 | 795.45
2024-04-29 19:30:00 | 853.5
2024-04-29 19:15:00 | 927.9
2024-04-29 19:00:00 | 915.9
2024-04-29 18:45:00 | 1039.65
2024-04-29 18:30:00 | 717.9
2024-04-29 18:15:00 | 930.45
2024-04-29 18:00:00 | 766.8
2024-04-29 17:45:00 | 579.6
2024-04-29 17:30:00 | 646.35
2024-04-29 17:15:00 | 489.75
2024-04-29 17:00:00 | 507
2024-04-29 16:45:00 | 470.55
2024-04-29 16:30:00 | 558.75
2024-04-29 16:15:00 | 401.85
2024-04-29 16:00:00 | 412.65
2024-04-29 15:45:00 | 362.85
2024-04-29 15:30:00 | 658.2
2024-04-29 15:15:00 | 464.55
2024-04-29 15:00:00 | 429
2024-04-29 14:45:00 | 612.6
2024-04-29 14:30:00 | 501.6
2024-04-29 14:15:00 | 536.7
2024-04-29 14:00:00 | 742.8
2024-04-29 13:45:00 | 596.4
2024-04-29 13:30:00 | 567.3
2024-04-29 13:15:00 | 523.65
2024-04-29 13:00:00 | 356.7
2024-04-29 12:45:00 | 281.4
2024-04-29 12:30:00 | 375.3
2024-04-29 12:15:00 | 313.95
2024-04-29 12:00:00 | 346.5
2024-04-29 11:45:00 | 418.5
2024-04-29 11:30:00 | 194.1
2024-04-29 11:15:00 | 207.3
2024-04-29 11:00:00 | 246.6
2024-04-29 10:45:00 | 405.75
2024-04-29 10:30:00 | 291.6
2024-04-29 10:15:00 | 249
2024-04-29 10:00:00 | 214.95
2024-04-29 09:45:00 | 258.9
2024-04-29 09:30:00 | 226.65
2024-04-29 09:15:00 | 244.95
2024-04-29 09:00:00 | 175.2
2024-04-29 08:45:00 | 136.2
2024-04-29 08:30:00 | 162.15
2024-04-29 08:15:00 | 299.25
2024-04-29 08:00:00 | 429
2024-04-29 07:45:00 | 361.35
2024-04-29 07:30:00 | 394.8
2024-04-29 07:15:00 | 378.6
2024-04-29 07:00:00 | 422.25
2024-04-29 06:45:00 | 375.45
2024-04-29 06:30:00 | 553.8
2024-04-29 06:15:00 | 481.05
2024-04-29 06:00:00 | 395.25
2024-04-29 05:45:00 | 290.85
2024-04-29 05:30:00 | 318.3
2024-04-29 05:15:00 | 260.1
2024-04-29 05:00:00 | 246.9
2024-04-29 04:45:00 | 254.55
2024-04-29 04:30:00 | 268.2
2024-04-29 04:15:00 | 329.4
2024-04-29 04:00:00 | 366.15
2024-04-29 03:45:00 | 309
2024-04-29 03:30:00 | 300.6
2024-04-29 03:15:00 | 336.15
2024-04-29 03:00:00 | 328.95
2024-04-29 02:45:00 | 302.7
2024-04-29 02:30:00 | 251.85
2024-04-29 02:15:00 | 203.55
2024-04-29 02:00:00 | 245.85
2024-04-29 01:45:00 | 258.3
2024-04-29 01:30:00 | 232.35
2024-04-29 01:15:00 | 237.3
2024-04-29 01:00:00 | 345.15
2024-04-29 00:45:00 | 567.45
2024-04-29 00:30:00 | 525.15
2024-04-29 00:15:00 | 580.05
2024-04-29 00:00:00 | 610.35
2024-04-28 23:45:00 | 604.95
2024-04-28 23:30:00 | 568.35
2024-04-28 23:15:00 | 685.2
2024-04-28 23:00:00 | 730.95
2024-04-28 22:45:00 | 839.4
2024-04-28 22:30:00 | 828.45
2024-04-28 22:15:00 | 702.15
2024-04-28 22:00:00 | 682.35
2024-04-28 21:45:00 | 567.3
2024-04-28 21:30:00 | 713.1
2024-04-28 21:15:00 | 755.1
2024-04-28 21:00:00 | 505.8
2024-04-28 20:45:00 | 538.35
2024-04-28 20:30:00 | 526.2
2024-04-28 20:15:00 | 443.1
2024-04-28 20:00:00 | 700.8
2024-04-28 19:45:00 | 1014.75
2024-04-28 19:30:00 | 1010.85
2024-04-28 19:15:00 | 855
2024-04-28 19:00:00 | 960.15
2024-04-28 18:45:00 | 895.5
2024-04-28 18:30:00 | 770.1
2024-04-28 18:15:00 | 1045.05
2024-04-28 18:00:00 | 952.5
2024-04-28 17:45:00 | 761.85
2024-04-28 17:30:00 | 654.3
2024-04-28 17:15:00 | 750.75
2024-04-28 17:00:00 | 632.1
2024-04-28 16:45:00 | 449.85
2024-04-28 16:30:00 | 486.45
2024-04-28 16:15:00 | 487.65
2024-04-28 16:00:00 | 492.45
2024-04-28 15:45:00 | 450.6
2024-04-28 15:30:00 | 594.6
2024-04-28 15:15:00 | 476.55
2024-04-28 15:00:00 | 330.6
2024-04-28 14:45:00 | 410.4
2024-04-28 14:30:00 | 376.95
2024-04-28 14:15:00 | 410.55
2024-04-28 14:00:00 | 552.3
2024-04-28 13:45:00 | 752.1
2024-04-28 13:30:00 | 717
2024-04-28 13:15:00 | 641.1
2024-04-28 13:00:00 | 630.6
2024-04-28 12:45:00 | 507
2024-04-28 12:30:00 | 674.1
2024-04-28 12:15:00 | 719.55
2024-04-28 12:00:00 | 579.15
2024-04-28 11:45:00 | 498.15
2024-04-28 11:30:00 | 443.25
2024-04-28 11:15:00 | 505.5
2024-04-28 11:00:00 | 530.1
2024-04-28 10:45:00 | 524.4
2024-04-28 10:30:00 | 536.7
2024-04-28 10:15:00 | 391.2
2024-04-28 10:00:00 | 424.95
2024-04-28 09:45:00 | 403.8
2024-04-28 09:30:00 | 421.95
2024-04-28 09:15:00 | 405
2024-04-28 09:00:00 | 320.1
2024-04-28 08:45:00 | 415.95
2024-04-28 08:30:00 | 603.6
2024-04-28 08:15:00 | 525.75
2024-04-28 08:00:00 | 534.15
2024-04-28 07:45:00 | 547.8
2024-04-28 07:30:00 | 520.5
2024-04-28 07:15:00 | 471.9
2024-04-28 07:00:00 | 531.15
2024-04-28 06:45:00 | 546
2024-04-28 06:30:00 | 471.75
2024-04-28 06:15:00 | 311.7
2024-04-28 06:00:00 | 384.9
2024-04-28 05:45:00 | 405.9
2024-04-28 05:30:00 | 361.65
2024-04-28 05:15:00 | 332.1
2024-04-28 05:00:00 | 353.25
2024-04-28 04:45:00 | 403.95
2024-04-28 04:30:00 | 441.6
2024-04-28 04:15:00 | 462
2024-04-28 04:00:00 | 342
2024-04-28 03:45:00 | 396.45
2024-04-28 03:30:00 | 547.8
2024-04-28 03:15:00 | 463.05
2024-04-28 03:00:00 | 402.75
2024-04-28 02:45:00 | 283.8
2024-04-28 02:30:00 | 350.85
2024-04-28 02:15:00 | 343.5
2024-04-28 02:00:00 | 316.05
2024-04-28 01:45:00 | 329.25
2024-04-28 01:30:00 | 303
2024-04-28 01:15:00 | 273.3
2024-04-28 01:00:00 | 277.65
2024-04-28 00:45:00 | 326.7
2024-04-28 00:30:00 | 323.85
2024-04-28 00:15:00 | 391.35
2024-04-28 00:00:00 | 546.45
2024-04-27 23:45:00 | 551.85
2024-04-27 23:30:00 | 510.75
2024-04-27 23:15:00 | 591
2024-04-27 23:00:00 | 540
2024-04-27 22:45:00 | 708
2024-04-27 22:30:00 | 1026.75
2024-04-27 22:15:00 | 1144.2
2024-04-27 22:00:00 | 937.65
2024-04-27 21:45:00 | 942.15
2024-04-27 21:30:00 | 1000.8
2024-04-27 21:15:00 | 868.2
2024-04-27 21:00:00 | 993.9
2024-04-27 20:45:00 | 874.35
2024-04-27 20:30:00 | 931.2
2024-04-27 20:15:00 | 696
2024-04-27 20:00:00 | 521.7
2024-04-27 19:45:00 | 440.55
2024-04-27 19:30:00 | 528.75
2024-04-27 19:15:00 | 735.15
2024-04-27 19:00:00 | 654.15
2024-04-27 18:45:00 | 661.65
2024-04-27 18:30:00 | 634.95
2024-04-27 18:15:00 | 597.3
2024-04-27 18:00:00 | 609
2024-04-27 17:45:00 | 674.55
2024-04-27 17:30:00 | 736.8
2024-04-27 17:15:00 | 708
2024-04-27 17:00:00 | 620.85
2024-04-27 16:45:00 | 521.85
2024-04-27 16:30:00 | 485.7
2024-04-27 16:15:00 | 397.5
2024-04-27 16:00:00 | 513.75
2024-04-27 15:45:00 | 489.45
2024-04-27 15:30:00 | 356.7
2024-04-27 15:15:00 | 302.25
2024-04-27 15:00:00 | 406.35
2024-04-27 14:45:00 | 365.4
2024-04-27 14:30:00 | 412.05
2024-04-27 14:15:00 | 627.3
2024-04-27 14:00:00 | 590.55
2024-04-27 13:45:00 | 542.1
2024-04-27 13:30:00 | 528.9
2024-04-27 13:15:00 | 564.3
2024-04-27 13:00:00 | 909.45
2024-04-27 12:45:00 | 977.25
2024-04-27 12:30:00 | 877.95
2024-04-27 12:15:00 | 848.85
2024-04-27 12:00:00 | 715.05
2024-04-27 11:45:00 | 599.7
2024-04-27 11:30:00 | 640.5
2024-04-27 11:15:00 | 866.25
2024-04-27 11:00:00 | 892.05
2024-04-27 10:45:00 | 766.35
2024-04-27 10:30:00 | 773.7
2024-04-27 10:15:00 | 696.75
2024-04-27 10:00:00 | 603
2024-04-27 09:45:00 | 476.25
2024-04-27 09:30:00 | 463.65
2024-04-27 09:15:00 | 418.8
2024-04-27 09:00:00 | 538.5
2024-04-27 08:45:00 | 613.65
2024-04-27 08:30:00 | 533.7
2024-04-27 08:15:00 | 573.45
2024-04-27 08:00:00 | 473.25
2024-04-27 07:45:00 | 363.3
2024-04-27 07:30:00 | 342.45
2024-04-27 07:15:00 | 350.1
2024-04-27 07:00:00 | 303.15
2024-04-27 06:45:00 | 360
2024-04-27 06:30:00 | 291.45
2024-04-27 06:15:00 | 437.1
2024-04-27 06:00:00 | 562.8
2024-04-27 05:45:00 | 582
2024-04-27 05:30:00 | 613.95
2024-04-27 05:15:00 | 691.05
2024-04-27 05:00:00 | 594.3
2024-04-27 04:45:00 | 559.2
2024-04-27 04:30:00 | 711.45
2024-04-27 04:15:00 | 706.35
2024-04-27 04:00:00 | 500.7
2024-04-27 03:45:00 | 474.6
2024-04-27 03:30:00 | 519.6
2024-04-27 03:15:00 | 394.65
2024-04-27 03:00:00 | 407.25
2024-04-27 02:45:00 | 427.2
2024-04-27 02:30:00 | 404.55
2024-04-27 02:15:00 | 371.85
2024-04-27 02:00:00 | 410.7
2024-04-27 01:45:00 | 394.65
2024-04-27 01:30:00 | 348.9
2024-04-27 01:15:00 | 343.35
2024-04-27 01:00:00 | 379.95
2024-04-27 00:45:00 | 367.8
2024-04-27 00:30:00 | 522.75
2024-04-27 00:15:00 | 543.6
2024-04-27 00:00:00 | 540
2024-04-26 23:45:00 | 587.25
2024-04-26 23:30:00 | 544.65
2024-04-26 23:15:00 | 532.05
2024-04-26 23:00:00 | 606.6
2024-04-26 22:45:00 | 605.7
2024-04-26 22:30:00 | 514.2
2024-04-26 22:15:00 | 510.6
2024-04-26 22:00:00 | 557.7
2024-04-26 21:45:00 | 667.65
2024-04-26 21:30:00 | 576.45
2024-04-26 21:15:00 | 577.8
2024-04-26 21:00:00 | 628.05
2024-04-26 20:45:00 | 603.9
2024-04-26 20:30:00 | 635.1
2024-04-26 20:15:00 | 657.15
2024-04-26 20:00:00 | 767.55
2024-04-26 19:45:00 | 583.2
2024-04-26 19:30:00 | 523.95
2024-04-26 19:15:00 | 595.65
2024-04-26 19:00:00 | 600
2024-04-26 18:45:00 | 564.3
2024-04-26 18:30:00 | 562.65
2024-04-26 18:15:00 | 578.85
2024-04-26 18:00:00 | 769.95
2024-04-26 17:45:00 | 777.6
2024-04-26 17:30:00 | 669
2024-04-26 17:15:00 | 721.8
2024-04-26 17:00:00 | 834.15
2024-04-26 16:45:00 | 958.95
2024-04-26 16:30:00 | 822.6
2024-04-26 16:15:00 | 1007.7
2024-04-26 16:00:00 | 1057.35
2024-04-26 15:45:00 | 657
2024-04-26 15:30:00 | 793.05
2024-04-26 15:15:00 | 841.95
2024-04-26 15:00:00 | 721.8
2024-04-26 14:45:00 | 593.25
2024-04-26 14:30:00 | 708.9
2024-04-26 14:15:00 | 752.4
2024-04-26 14:00:00 | 752.85
2024-04-26 13:45:00 | 699.45
2024-04-26 13:30:00 | 763.2
2024-04-26 13:15:00 | 657.75
2024-04-26 13:00:00 | 537.75
2024-04-26 12:45:00 | 603.15
2024-04-26 12:30:00 | 516.6
2024-04-26 12:15:00 | 526.65
2024-04-26 12:00:00 | 574.2
2024-04-26 11:45:00 | 426.75
2024-04-26 11:30:00 | 535.5
2024-04-26 11:15:00 | 544.05
2024-04-26 11:00:00 | 448.2
2024-04-26 10:45:00 | 561.15
2024-04-26 10:30:00 | 383.7
2024-04-26 10:15:00 | 443.25
2024-04-26 10:00:00 | 582.6
2024-04-26 09:45:00 | 596.7
2024-04-26 09:30:00 | 673.95
2024-04-26 09:15:00 | 701.1
2024-04-26 09:00:00 | 659.1
2024-04-26 08:45:00 | 540.3
2024-04-26 08:30:00 | 601.2
2024-04-26 08:15:00 | 584.4
2024-04-26 08:00:00 | 497.25
2024-04-26 07:45:00 | 498.3
2024-04-26 07:30:00 | 580.5
2024-04-26 07:15:00 | 585.9
2024-04-26 07:00:00 | 532.05
2024-04-26 06:45:00 | 507
2024-04-26 06:30:00 | 540.3
2024-04-26 06:15:00 | 496.2
2024-04-26 06:00:00 | 489.15
2024-04-26 05:45:00 | 575.25
2024-04-26 05:30:00 | 590.55
2024-04-26 05:15:00 | 450.6
2024-04-26 05:00:00 | 342.9
2024-04-26 04:45:00 | 334.5
2024-04-26 04:30:00 | 332.85
2024-04-26 04:15:00 | 303.3
2024-04-26 04:00:00 | 278.7
2024-04-26 03:45:00 | 303.6
2024-04-26 03:30:00 | 303
2024-04-26 03:15:00 | 357
2024-04-26 03:00:00 | 386.7
2024-04-26 02:45:00 | 340.2
2024-04-26 02:30:00 | 308.7
2024-04-26 02:15:00 | 308.85
2024-04-26 02:00:00 | 294.3
2024-04-26 01:45:00 | 354.75
2024-04-26 01:30:00 | 408.9
2024-04-26 01:15:00 | 390.45
2024-04-26 01:00:00 | 534.45
2024-04-26 00:45:00 | 555.75
2024-04-26 00:30:00 | 576.75
2024-04-26 00:15:00 | 707.1
2024-04-26 00:00:00 | 665.4
2024-04-25 23:45:00 | 799.95
2024-04-25 23:30:00 | 565.2
2024-04-25 23:15:00 | 796.2
2024-04-25 23:00:00 | 919.8
2024-04-25 22:45:00 | 861.6
2024-04-25 22:30:00 | 837.15
2024-04-25 22:15:00 | 725.4
2024-04-25 22:00:00 | 644.55
2024-04-25 21:45:00 | 764.25
2024-04-25 21:30:00 | 762.9
2024-04-25 21:15:00 | 708.6
2024-04-25 21:00:00 | 667.95
2024-04-25 20:45:00 | 719.55
2024-04-25 20:30:00 | 759.15
2024-04-25 20:15:00 | 701.25
2024-04-25 20:00:00 | 664.2
2024-04-25 19:45:00 | 938.85
2024-04-25 19:30:00 | 858.3
2024-04-25 19:15:00 | 865.65
2024-04-25 19:00:00 | 963.75
2024-04-25 18:45:00 | 1091.85
2024-04-25 18:30:00 | 895.35
2024-04-25 18:15:00 | 666
2024-04-25 18:00:00 | 741
2024-04-25 17:45:00 | 685.5
2024-04-25 17:30:00 | 580.35
2024-04-25 17:15:00 | 604.65
2024-04-25 17:00:00 | 537.15
2024-04-25 16:45:00 | 436.05
2024-04-25 16:30:00 | 489.6
2024-04-25 16:15:00 | 491.4
2024-04-25 16:00:00 | 706.65
2024-04-25 15:45:00 | 761.85
2024-04-25 15:30:00 | 1048.35
2024-04-25 15:15:00 | 729
2024-04-25 15:00:00 | 672.6
2024-04-25 14:45:00 | 821.25
2024-04-25 14:30:00 | 720.6
2024-04-25 14:15:00 | 887.7
2024-04-25 14:00:00 | 916.8
2024-04-25 13:45:00 | 829.95
2024-04-25 13:30:00 | 891.3
2024-04-25 13:15:00 | 714.3
2024-04-25 13:00:00 | 599.55
2024-04-25 12:45:00 | 617.85
2024-04-25 12:30:00 | 589.5
2024-04-25 12:15:00 | 472.65
2024-04-25 12:00:00 | 447.6
2024-04-25 11:45:00 | 350.4
2024-04-25 11:30:00 | 614.1
2024-04-25 11:15:00 | 609.75
2024-04-25 11:00:00 | 459.3
2024-04-25 10:45:00 | 458.55
2024-04-25 10:30:00 | 527.1
2024-04-25 10:15:00 | 535.5
2024-04-25 10:00:00 | 596.25
2024-04-25 09:45:00 | 531.9
2024-04-25 09:30:00 | 440.7
2024-04-25 09:15:00 | 615.45
2024-04-25 09:00:00 | 394.2
2024-04-25 08:45:00 | 532.35
2024-04-25 08:30:00 | 556.8
2024-04-25 08:15:00 | 554.55
2024-04-25 08:00:00 | 674.55
2024-04-25 07:45:00 | 729.15
2024-04-25 07:30:00 | 607.8
2024-04-25 07:15:00 | 652.05
2024-04-25 07:00:00 | 676.5
2024-04-25 06:45:00 | 600.6
2024-04-25 06:30:00 | 716.4
2024-04-25 06:15:00 | 725.85
2024-04-25 06:00:00 | 527.1
2024-04-25 05:45:00 | 472.65
2024-04-25 05:30:00 | 462.6
2024-04-25 05:15:00 | 401.55
2024-04-25 05:00:00 | 399.9
2024-04-25 04:45:00 | 360.9
2024-04-25 04:30:00 | 393.15
2024-04-25 04:15:00 | 378.75
2024-04-25 04:00:00 | 384.15
2024-04-25 03:45:00 | 364.95
2024-04-25 03:30:00 | 324.6
2024-04-25 03:15:00 | 305.25
2024-04-25 03:00:00 | 243.3
2024-04-25 02:45:00 | 243.45
2024-04-25 02:30:00 | 243.3
2024-04-25 02:15:00 | 255.9
2024-04-25 02:00:00 | 262.35
2024-04-25 01:45:00 | 361.95
2024-04-25 01:30:00 | 506.1
2024-04-25 01:15:00 | 529.5
2024-04-25 01:00:00 | 521.85
2024-04-25 00:45:00 | 770.55
2024-04-25 00:30:00 | 791.4
2024-04-25 00:15:00 | 660.9
2024-04-25 00:00:00 | 811.65
2024-04-24 23:45:00 | 739.05
2024-04-24 23:30:00 | 723.3
2024-04-24 23:15:00 | 820.95
2024-04-24 23:00:00 | 613.65
2024-04-24 22:45:00 | 525.9
2024-04-24 22:30:00 | 458.1
2024-04-24 22:15:00 | 498.3
2024-04-24 22:00:00 | 581.4
2024-04-24 21:45:00 | 473.1
2024-04-24 21:30:00 | 483.45
2024-04-24 21:15:00 | 712.8
2024-04-24 21:00:00 | 710.4
2024-04-24 20:45:00 | 661.8
2024-04-24 20:30:00 | 742.2
2024-04-24 20:15:00 | 646.65
2024-04-24 20:00:00 | 570.3
2024-04-24 19:45:00 | 724.65
2024-04-24 19:30:00 | 746.1
2024-04-24 19:15:00 | 879
2024-04-24 19:00:00 | 907.95
2024-04-24 18:45:00 | 827.25
2024-04-24 18:30:00 | 815.55
2024-04-24 18:15:00 | 935.55
2024-04-24 18:00:00 | 883.05
2024-04-24 17:45:00 | 769.8
2024-04-24 17:30:00 | 697.95
2024-04-24 17:15:00 | 639.75
2024-04-24 17:00:00 | 484.65
2024-04-24 16:45:00 | 378.15
2024-04-24 16:30:00 | 393.75
2024-04-24 16:15:00 | 416.55
2024-04-24 16:00:00 | 526.2
2024-04-24 15:45:00 | 625.8
2024-04-24 15:30:00 | 712.65
2024-04-24 15:15:00 | 870.9
2024-04-24 15:00:00 | 770.7
2024-04-24 14:45:00 | 746.55
2024-04-24 14:30:00 | 612.75
2024-04-24 14:15:00 | 671.1
2024-04-24 14:00:00 | 575.55
2024-04-24 13:45:00 | 598.2
2024-04-24 13:30:00 | 598.8
2024-04-24 13:15:00 | 524.4
2024-04-24 13:00:00 | 472.35
2024-04-24 12:45:00 | 683.25
2024-04-24 12:30:00 | 456.15
2024-04-24 12:15:00 | 435.75
2024-04-24 12:00:00 | 347.1
2024-04-24 11:45:00 | 291.9
2024-04-24 11:30:00 | 359.85
2024-04-24 11:15:00 | 450.75
2024-04-24 11:00:00 | 385.95
2024-04-24 10:45:00 | 438.75
2024-04-24 10:30:00 | 469.95
2024-04-24 10:15:00 | 448.05
2024-04-24 10:00:00 | 522.6
2024-04-24 09:45:00 | 563.55
2024-04-24 09:30:00 | 318.3
2024-04-24 09:15:00 | 381.3
2024-04-24 09:00:00 | 476.85
2024-04-24 08:45:00 | 756.9
2024-04-24 08:30:00 | 835.35
2024-04-24 08:15:00 | 795.3
2024-04-24 08:00:00 | 662.7
2024-04-24 07:45:00 | 699.3
2024-04-24 07:30:00 | 661.5
2024-04-24 07:15:00 | 557.7
2024-04-24 07:00:00 | 652.8
2024-04-24 06:45:00 | 508.8
2024-04-24 06:30:00 | 403.8
2024-04-24 06:15:00 | 335.4
2024-04-24 06:00:00 | 373.2
2024-04-24 05:45:00 | 435.45
2024-04-24 05:30:00 | 417.75
2024-04-24 05:15:00 | 456.9
2024-04-24 05:00:00 | 650.7
2024-04-24 04:45:00 | 602.55
2024-04-24 04:30:00 | 664.05
2024-04-24 04:15:00 | 613.2
2024-04-24 04:00:00 | 575.4
2024-04-24 03:45:00 | 572.1
2024-04-24 03:30:00 | 592.2
2024-04-24 03:15:00 | 538.2
2024-04-24 03:00:00 | 502.5
2024-04-24 02:45:00 | 456
2024-04-24 02:30:00 | 385.5
2024-04-24 02:15:00 | 324.45
2024-04-24 02:00:00 | 319.35
2024-04-24 01:45:00 | 350.25
2024-04-24 01:30:00 | 364.5
2024-04-24 01:15:00 | 473.4
2024-04-24 01:00:00 | 613.8
2024-04-24 00:45:00 | 723.3
2024-04-24 00:30:00 | 763.8
2024-04-24 00:15:00 | 679.05
2024-04-24 00:00:00 | 704.1
2024-04-23 23:45:00 | 696.6
2024-04-23 23:30:00 | 643.2
2024-04-23 23:15:00 | 659.85
2024-04-23 23:00:00 | 712.5
2024-04-23 22:45:00 | 615.9
2024-04-23 22:30:00 | 570.9
2024-04-23 22:15:00 | 506.25
2024-04-23 22:00:00 | 462.9
2024-04-23 21:45:00 | 586.5
2024-04-23 21:30:00 | 685.5
2024-04-23 21:15:00 | 600
2024-04-23 21:00:00 | 728.85
2024-04-23 20:45:00 | 818.7
2024-04-23 20:30:00 | 906.15
2024-04-23 20:15:00 | 944.25
2024-04-23 20:00:00 | 1052.55
2024-04-23 19:45:00 | 985.65
2024-04-23 19:30:00 | 894.15
2024-04-23 19:15:00 | 795.3
2024-04-23 19:00:00 | 738.45
2024-04-23 18:45:00 | 667.05
2024-04-23 18:30:00 | 540.15
2024-04-23 18:15:00 | 588.45
2024-04-23 18:00:00 | 682.2
2024-04-23 17:45:00 | 670.65
2024-04-23 17:30:00 | 790.95
2024-04-23 17:15:00 | 708.15
2024-04-23 17:00:00 | 688.35
2024-04-23 16:45:00 | 645.15
2024-04-23 16:30:00 | 639.15
2024-04-23 16:15:00 | 644.25
2024-04-23 16:00:00 | 633.3
2024-04-23 15:45:00 | 646.35
2024-04-23 15:30:00 | 667.95
2024-04-23 15:15:00 | 630.3
2024-04-23 15:00:00 | 696
2024-04-23 14:45:00 | 664.95
2024-04-23 14:30:00 | 778.05
2024-04-23 14:15:00 | 763.95
2024-04-23 14:00:00 | 561.45
2024-04-23 13:45:00 | 566.55
2024-04-23 13:30:00 | 436.35
2024-04-23 13:15:00 | 583.05
2024-04-23 13:00:00 | 448.5
2024-04-23 12:45:00 | 608.25
2024-04-23 12:30:00 | 216.3
2024-04-23 12:15:00 | 157.2
2024-04-23 12:00:00 | 266.7
2024-04-23 11:45:00 | 368.85
2024-04-23 11:30:00 | 562.35
2024-04-23 11:15:00 | 496.8
2024-04-23 11:00:00 | 795
2024-04-23 10:45:00 | 937.35
2024-04-23 10:30:00 | 851.55
2024-04-23 10:15:00 | 893.85
2024-04-23 10:00:00 | 957.3
2024-04-23 09:45:00 | 1024.65
2024-04-23 09:30:00 | 772.8
2024-04-23 09:15:00 | 696.45
2024-04-23 09:00:00 | 617.1
2024-04-23 08:45:00 | 577.35
2024-04-23 08:30:00 | 567.75
2024-04-23 08:15:00 | 523.95
2024-04-23 08:00:00 | 589.8
2024-04-23 07:45:00 | 565.8
2024-04-23 07:30:00 | 542.7
2024-04-23 07:15:00 | 348
2024-04-23 07:00:00 | 408.75
2024-04-23 06:45:00 | 396
2024-04-23 06:30:00 | 357.75
2024-04-23 06:15:00 | 297.6
2024-04-23 06:00:00 | 306.3
2024-04-23 05:45:00 | 306.9
2024-04-23 05:30:00 | 241.8
2024-04-23 05:15:00 | 259.2
2024-04-23 05:00:00 | 342.75
2024-04-23 04:45:00 | 431.7
2024-04-23 04:30:00 | 529.05
2024-04-23 04:15:00 | 519.45
2024-04-23 04:00:00 | 541.2
2024-04-23 03:45:00 | 561.6
2024-04-23 03:30:00 | 580.5
2024-04-23 03:15:00 | 600.45
2024-04-23 03:00:00 | 690.9
2024-04-23 02:45:00 | 582.9
2024-04-23 02:30:00 | 576.9
2024-04-23 02:15:00 | 634.95
2024-04-23 02:00:00 | 521.1
2024-04-23 01:45:00 | 460.05
2024-04-23 01:30:00 | 435
2024-04-23 01:15:00 | 413.4
2024-04-23 01:00:00 | 427.05
2024-04-23 00:45:00 | 449.4
2024-04-23 00:30:00 | 478.8
2024-04-23 00:15:00 | 699
2024-04-23 00:00:00 | 634.2
2024-04-22 23:45:00 | 537.45
2024-04-22 23:30:00 | 551.4
2024-04-22 23:15:00 | 567.9
2024-04-22 23:00:00 | 504.75
2024-04-22 22:45:00 | 561.3
2024-04-22 22:30:00 | 697.65
2024-04-22 22:15:00 | 769.05
2024-04-22 22:00:00 | 691.5
2024-04-22 21:45:00 | 663.45
2024-04-22 21:30:00 | 710.55
2024-04-22 21:15:00 | 658.95
2024-04-22 21:00:00 | 627.9
2024-04-22 20:45:00 | 760.05
2024-04-22 20:30:00 | 647.4
2024-04-22 20:15:00 | 707.7
2024-04-22 20:00:00 | 670.2
2024-04-22 19:45:00 | 691.5
2024-04-22 19:30:00 | 667.65
2024-04-22 19:15:00 | 731.4
2024-04-22 19:00:00 | 680.1
2024-04-22 18:45:00 | 549
2024-04-22 18:30:00 | 649.05
2024-04-22 18:15:00 | 682.5
2024-04-22 18:00:00 | 761.25
2024-04-22 17:45:00 | 784.05
2024-04-22 17:30:00 | 746.25
2024-04-22 17:15:00 | 692.1
2024-04-22 17:00:00 | 859.2
2024-04-22 16:45:00 | 750.75
2024-04-22 16:30:00 | 689.25
2024-04-22 16:15:00 | 698.85
2024-04-22 16:00:00 | 796.05
2024-04-22 15:45:00 | 697.35
2024-04-22 15:30:00 | 689.4
2024-04-22 15:15:00 | 693.9
2024-04-22 15:00:00 | 790.05
2024-04-22 14:45:00 | 700.8
2024-04-22 14:30:00 | 692.55
2024-04-22 14:15:00 | 806.7
2024-04-22 14:00:00 | 779.1
2024-04-22 13:45:00 | 700.05
2024-04-22 13:30:00 | 696.15
2024-04-22 13:15:00 | 886.05
2024-04-22 13:00:00 | 909.3
2024-04-22 12:45:00 | 672.6
2024-04-22 12:30:00 | 701.85
2024-04-22 12:15:00 | 933.15
2024-04-22 12:00:00 | 979.2
2024-04-22 11:45:00 | 853.35
2024-04-22 11:30:00 | 932.85
2024-04-22 11:15:00 | 1028.55
2024-04-22 11:00:00 | 904.35
2024-04-22 10:45:00 | 1009.5
2024-04-22 10:30:00 | 885
2024-04-22 10:15:00 | 816.9
2024-04-22 10:00:00 | 637.05
2024-04-22 09:45:00 | 706.05
2024-04-22 09:30:00 | 569.85
2024-04-22 09:15:00 | 514.95
2024-04-22 09:00:00 | 546.3
2024-04-22 08:45:00 | 567.3
2024-04-22 08:30:00 | 613.8
2024-04-22 08:15:00 | 656.55
2024-04-22 08:00:00 | 601.65
2024-04-22 07:45:00 | 569.55
2024-04-22 07:30:00 | 637.2
2024-04-22 07:15:00 | 519.15
2024-04-22 07:00:00 | 350.85
2024-04-22 06:45:00 | 305.7
2024-04-22 06:30:00 | 283.95
2024-04-22 06:15:00 | 308.25
2024-04-22 06:00:00 | 340.35
2024-04-22 05:45:00 | 505.95
2024-04-22 05:30:00 | 550.5
2024-04-22 05:15:00 | 494.1
2024-04-22 05:00:00 | 560.1
2024-04-22 04:45:00 | 475.05
2024-04-22 04:30:00 | 447.3
2024-04-22 04:15:00 | 477.75
2024-04-22 04:00:00 | 526.95
2024-04-22 03:45:00 | 436.5
2024-04-22 03:30:00 | 362.85
2024-04-22 03:15:00 | 300.45
2024-04-22 03:00:00 | 351.3
2024-04-22 02:45:00 | 308.55
2024-04-22 02:30:00 | 292.05
2024-04-22 02:15:00 | 301.2
2024-04-22 02:00:00 | 305.55
2024-04-22 01:45:00 | 385.8
2024-04-22 01:30:00 | 376.8
2024-04-22 01:15:00 | 402.9
2024-04-22 01:00:00 | 381.3
2024-04-22 00:45:00 | 396.15
2024-04-22 00:30:00 | 537.3
2024-04-22 00:15:00 | 551.7
2024-04-22 00:00:00 | 491.55
2024-04-21 23:45:00 | 528.3
2024-04-21 23:30:00 | 551.7
2024-04-21 23:15:00 | 482.7
2024-04-21 23:00:00 | 510.75
2024-04-21 22:45:00 | 520.35
2024-04-21 22:30:00 | 548.1
2024-04-21 22:15:00 | 533.1
2024-04-21 22:00:00 | 444.45
2024-04-21 21:45:00 | 446.1
2024-04-21 21:30:00 | 472.95
2024-04-21 21:15:00 | 439.65
2024-04-21 21:00:00 | 531.6
2024-04-21 20:45:00 | 619.8
2024-04-21 20:30:00 | 811.35
2024-04-21 20:15:00 | 765.9
2024-04-21 20:00:00 | 670.5
2024-04-21 19:45:00 | 718.95
2024-04-21 19:30:00 | 693.15
2024-04-21 19:15:00 | 661.8
2024-04-21 19:00:00 | 755.55
2024-04-21 18:45:00 | 839.7
2024-04-21 18:30:00 | 784.8
2024-04-21 18:15:00 | 718.35
2024-04-21 18:00:00 | 649.35
2024-04-21 17:45:00 | 632.7
2024-04-21 17:30:00 | 809.55
2024-04-21 17:15:00 | 858.9
2024-04-21 17:00:00 | 754.65
2024-04-21 16:45:00 | 753.75
2024-04-21 16:30:00 | 851.7
2024-04-21 16:15:00 | 751.95
2024-04-21 16:00:00 | 740.4
2024-04-21 15:45:00 | 704.7
2024-04-21 15:30:00 | 695.55
2024-04-21 15:15:00 | 663.15
2024-04-21 15:00:00 | 761.1
2024-04-21 14:45:00 | 686.25
2024-04-21 14:30:00 | 636.9
2024-04-21 14:15:00 | 618.15
2024-04-21 14:00:00 | 510
2024-04-21 13:45:00 | 477
2024-04-21 13:30:00 | 529.8
2024-04-21 13:15:00 | 319.05
2024-04-21 13:00:00 | 669.75
2024-04-21 12:45:00 | 722.1
2024-04-21 12:30:00 | 494.55
2024-04-21 12:15:00 | 309.6
2024-04-21 12:00:00 | 405.3
2024-04-21 11:45:00 | 558.3
2024-04-21 11:30:00 | 678.75
2024-04-21 11:15:00 | 663.6
2024-04-21 11:00:00 | 716.55
2024-04-21 10:45:00 | 749.25
2024-04-21 10:30:00 | 644.1
2024-04-21 10:15:00 | 641.25
2024-04-21 10:00:00 | 700.05
2024-04-21 09:45:00 | 766.35
2024-04-21 09:30:00 | 677.4
2024-04-21 09:15:00 | 445.65
2024-04-21 09:00:00 | 495.9
2024-04-21 08:45:00 | 591.15
2024-04-21 08:30:00 | 415.05
2024-04-21 08:15:00 | 514.05
2024-04-21 08:00:00 | 415.05
2024-04-21 07:45:00 | 474.45
2024-04-21 07:30:00 | 285.15
2024-04-21 07:15:00 | 230.1
2024-04-21 07:00:00 | 206.55
2024-04-21 06:45:00 | 239.25
2024-04-21 06:30:00 | 177.3
2024-04-21 06:15:00 | 169.5
2024-04-21 06:00:00 | 210.6
2024-04-21 05:45:00 | 219.3
2024-04-21 05:30:00 | 376.05
2024-04-21 05:15:00 | 492.9
2024-04-21 05:00:00 | 446.7
2024-04-21 04:45:00 | 526.5
2024-04-21 04:30:00 | 602.4
2024-04-21 04:15:00 | 612.6
2024-04-21 04:00:00 | 582.75
2024-04-21 03:45:00 | 663.15
2024-04-21 03:30:00 | 647.4
2024-04-21 03:15:00 | 623.85
2024-04-21 03:00:00 | 487.05
2024-04-21 02:45:00 | 501.75
2024-04-21 02:30:00 | 340.2
2024-04-21 02:15:00 | 352.8
2024-04-21 02:00:00 | 383.1
2024-04-21 01:45:00 | 388.2
2024-04-21 01:30:00 | 399.3
2024-04-21 01:15:00 | 406.2
2024-04-21 01:00:00 | 563.55
2024-04-21 00:45:00 | 649.35
2024-04-21 00:30:00 | 592.2
2024-04-21 00:15:00 | 546.45
2024-04-21 00:00:00 | 518.85
2024-04-20 23:45:00 | 616.05
2024-04-20 23:30:00 | 584.7
2024-04-20 23:15:00 | 920.7
2024-04-20 23:00:00 | 720.75
2024-04-20 22:45:00 | 582.9
2024-04-20 22:30:00 | 504.6
2024-04-20 22:15:00 | 642.6
2024-04-20 22:00:00 | 524.7
2024-04-20 21:45:00 | 521.4
2024-04-20 21:30:00 | 520.5
2024-04-20 21:15:00 | 410.85
2024-04-20 21:00:00 | 457.05
2024-04-20 20:45:00 | 444.75
2024-04-20 20:30:00 | 498.9
2024-04-20 20:15:00 | 697.65
2024-04-20 20:00:00 | 731.1
2024-04-20 19:45:00 | 729.45
2024-04-20 19:30:00 | 799.5
2024-04-20 19:15:00 | 751.05
2024-04-20 19:00:00 | 688.95
2024-04-20 18:45:00 | 688.8
2024-04-20 18:30:00 | 589.95
2024-04-20 18:15:00 | 639.15
2024-04-20 18:00:00 | 692.1
2024-04-20 17:45:00 | 677.55
2024-04-20 17:30:00 | 656.25
2024-04-20 17:15:00 | 481.8
2024-04-20 17:00:00 | 476.1
2024-04-20 16:45:00 | 459.6
2024-04-20 16:30:00 | 690.6
2024-04-20 16:15:00 | 798.6
2024-04-20 16:00:00 | 672.3
2024-04-20 15:45:00 | 645.6
2024-04-20 15:30:00 | 671.55
2024-04-20 15:15:00 | 641.1
2024-04-20 15:00:00 | 653.55
2024-04-20 14:45:00 | 648.15
2024-04-20 14:30:00 | 421.95
2024-04-20 14:15:00 | 279.75
2024-04-20 14:00:00 | 124.05
2024-04-20 13:45:00 | 234.6
2024-04-20 13:30:00 | 291.15
2024-04-20 13:15:00 | 337.35
2024-04-20 13:00:00 | 262.35
2024-04-20 12:45:00 | 344.4
2024-04-20 12:30:00 | 306.6
2024-04-20 12:15:00 | 214.05
2024-04-20 12:00:00 | 519.75
2024-04-20 11:45:00 | 492.45
2024-04-20 11:30:00 | 500.1
2024-04-20 11:15:00 | 544.05
2024-04-20 11:00:00 | 331.2
2024-04-20 10:45:00 | 400.5
2024-04-20 10:30:00 | 320.55
2024-04-20 10:15:00 | 322.2
2024-04-20 10:00:00 | 326.7
2024-04-20 09:45:00 | 352.95
2024-04-20 09:30:00 | 423
2024-04-20 09:15:00 | 523.8
2024-04-20 09:00:00 | 502.35
2024-04-20 08:45:00 | 283.35
2024-04-20 08:30:00 | 358.05
2024-04-20 08:15:00 | 535.05
2024-04-20 08:00:00 | 469.35
2024-04-20 07:45:00 | 258.45
2024-04-20 07:30:00 | 193.5
2024-04-20 07:15:00 | 357
2024-04-20 07:00:00 | 473.7
2024-04-20 06:45:00 | 530.4
2024-04-20 06:30:00 | 503.4
2024-04-20 06:15:00 | 528.75
2024-04-20 06:00:00 | 508.8
2024-04-20 05:45:00 | 495.9
2024-04-20 05:30:00 | 541.95
2024-04-20 05:15:00 | 526.35
2024-04-20 05:00:00 | 458.4
2024-04-20 04:45:00 | 289.65
2024-04-20 04:30:00 | 306.15
2024-04-20 04:15:00 | 287.4
2024-04-20 04:00:00 | 283.2
2024-04-20 03:45:00 | 283.8
2024-04-20 03:30:00 | 300.9
2024-04-20 03:15:00 | 299.55
2024-04-20 03:00:00 | 319.65
2024-04-20 02:45:00 | 364.5
2024-04-20 02:30:00 | 473.85
2024-04-20 02:15:00 | 683.25
2024-04-20 02:00:00 | 696
2024-04-20 01:45:00 | 628.8
2024-04-20 01:30:00 | 625.95
2024-04-20 01:15:00 | 570.6
2024-04-20 01:00:00 | 480.45
2024-04-20 00:45:00 | 636
2024-04-20 00:30:00 | 555.9
2024-04-20 00:15:00 | 407.55
2024-04-20 00:00:00 | 331.65
2024-04-19 23:45:00 | 330.15
2024-04-19 23:30:00 | 322.5
2024-04-19 23:15:00 | 293.4
2024-04-19 23:00:00 | 307.8
2024-04-19 22:45:00 | 399.9
2024-04-19 22:30:00 | 418.65
2024-04-19 22:15:00 | 509.7
2024-04-19 22:00:00 | 1120.35
2024-04-19 21:45:00 | 1115.55
2024-04-19 21:30:00 | 1079.4
2024-04-19 21:15:00 | 913.5
2024-04-19 21:00:00 | 998.25
2024-04-19 20:45:00 | 881.55
2024-04-19 20:30:00 | 795.9
2024-04-19 20:15:00 | 996.6
2024-04-19 20:00:00 | 839.55
2024-04-19 19:45:00 | 721.65
2024-04-19 19:30:00 | 696.3
2024-04-19 19:15:00 | 730.5
2024-04-19 19:00:00 | 680.1
2024-04-19 18:45:00 | 492.9
2024-04-19 18:30:00 | 620.1
2024-04-19 18:15:00 | 766.65
2024-04-19 18:00:00 | 737.25
2024-04-19 17:45:00 | 711
2024-04-19 17:30:00 | 679.2
2024-04-19 17:15:00 | 726.9
2024-04-19 17:00:00 | 594
2024-04-19 16:45:00 | 538.8
2024-04-19 16:30:00 | 585.3
2024-04-19 16:15:00 | 554.55
2024-04-19 16:00:00 | 429.3
2024-04-19 15:45:00 | 416.4
2024-04-19 15:30:00 | 426.9
2024-04-19 15:15:00 | 244.65
2024-04-19 15:00:00 | 184.35
2024-04-19 14:45:00 | 88.2
2024-04-19 14:30:00 | 319.5
2024-04-19 14:15:00 | 361.05
2024-04-19 14:00:00 | 216.15
2024-04-19 13:45:00 | 114
2024-04-19 13:30:00 | 240.6
2024-04-19 13:15:00 | 261.3
2024-04-19 13:00:00 | 399
2024-04-19 12:45:00 | 883.65
2024-04-19 12:30:00 | 859.8
2024-04-19 12:15:00 | 749.1
2024-04-19 12:00:00 | 625.05
2024-04-19 11:45:00 | 613.8
2024-04-19 11:30:00 | 800.4
2024-04-19 11:15:00 | 871.05
2024-04-19 11:00:00 | 613.5
2024-04-19 10:45:00 | 332.4
2024-04-19 10:30:00 | 435.15
2024-04-19 10:15:00 | 412.5
2024-04-19 10:00:00 | 407.4
2024-04-19 09:45:00 | 283.35
2024-04-19 09:30:00 | 89.85
2024-04-19 09:15:00 | 281.55
2024-04-19 09:00:00 | 312.15
2024-04-19 08:45:00 | 271.95
2024-04-19 08:30:00 | 348.45
2024-04-19 08:15:00 | 391.05
2024-04-19 08:00:00 | 319.5
2024-04-19 07:45:00 | 289.8
2024-04-19 07:30:00 | 245.4
2024-04-19 07:15:00 | 224.55
2024-04-19 07:00:00 | 146.4
2024-04-19 06:45:00 | 193.5
2024-04-19 06:30:00 | 280.65
2024-04-19 06:15:00 | 564.6
2024-04-19 06:00:00 | 514.8
2024-04-19 05:45:00 | 565.05
2024-04-19 05:30:00 | 590.85
2024-04-19 05:15:00 | 542.4
2024-04-19 05:00:00 | 558.75
2024-04-19 04:45:00 | 700.95
2024-04-19 04:30:00 | 688.5
2024-04-19 04:15:00 | 505.05
2024-04-19 04:00:00 | 323.55
2024-04-19 03:45:00 | 378.9
2024-04-19 03:30:00 | 408.45
2024-04-19 03:15:00 | 397.8
2024-04-19 03:00:00 | 375.75
2024-04-19 02:45:00 | 316.5
2024-04-19 02:30:00 | 273.6
2024-04-19 02:15:00 | 288
2024-04-19 02:00:00 | 323.25
2024-04-19 01:45:00 | 304.65
2024-04-19 01:30:00 | 353.55
2024-04-19 01:15:00 | 314.55
2024-04-19 01:00:00 | 244.35
2024-04-19 00:45:00 | 230.25
2024-04-19 00:30:00 | 213.75
2024-04-19 00:15:00 | 225.9
2024-04-19 00:00:00 | 318.6
2024-04-18 23:45:00 | 538.2
2024-04-18 23:30:00 | 523.05
2024-04-18 23:15:00 | 446.1
2024-04-18 23:00:00 | 534.6
2024-04-18 22:45:00 | 494.55
2024-04-18 22:30:00 | 441.75
2024-04-18 22:15:00 | 478.5
2024-04-18 22:00:00 | 544.8
2024-04-18 21:45:00 | 573.75
2024-04-18 21:30:00 | 577.2
2024-04-18 21:15:00 | 605.55
2024-04-18 21:00:00 | 618
2024-04-18 20:45:00 | 574.2
2024-04-18 20:30:00 | 614.4
2024-04-18 20:15:00 | 565.95
2024-04-18 20:00:00 | 609.75
2024-04-18 19:45:00 | 614.85
2024-04-18 19:30:00 | 610.05
2024-04-18 19:15:00 | 520.95
2024-04-18 19:00:00 | 410.7
2024-04-18 18:45:00 | 405.45
2024-04-18 18:30:00 | 333.3
2024-04-18 18:15:00 | 347.4
2024-04-18 18:00:00 | 374.1
2024-04-18 17:45:00 | 415.35
2024-04-18 17:30:00 | 475.5
2024-04-18 17:15:00 | 755.1
2024-04-18 17:00:00 | 663.15
2024-04-18 16:45:00 | 565.35
2024-04-18 16:30:00 | 615.6
2024-04-18 16:15:00 | 620.4
2024-04-18 16:00:00 | 487.8
2024-04-18 15:45:00 | 424.2
2024-04-18 15:30:00 | 427.5
2024-04-18 15:15:00 | 310.2
2024-04-18 15:00:00 | 105.75
2024-04-18 14:45:00 | 173.1
2024-04-18 14:30:00 | 157.05
2024-04-18 14:15:00 | 94.05
2024-04-18 14:00:00 | 84
2024-04-18 13:45:00 | 59.1
2024-04-18 13:30:00 | 104.1
2024-04-18 13:15:00 | 285.15
2024-04-18 13:00:00 | 352.5
2024-04-18 12:45:00 | 307.65
2024-04-18 12:30:00 | 265.95
2024-04-18 12:15:00 | 368.7
2024-04-18 12:00:00 | 451.05
2024-04-18 11:45:00 | 479.7
2024-04-18 11:30:00 | 565.95
2024-04-18 11:15:00 | 490.2
2024-04-18 11:00:00 | 525
2024-04-18 10:45:00 | 385.65
2024-04-18 10:30:00 | 492.15
2024-04-18 10:15:00 | 509.85
2024-04-18 10:00:00 | 377.7
2024-04-18 09:45:00 | 365.25
2024-04-18 09:30:00 | 215.85
2024-04-18 09:15:00 | 242.85
2024-04-18 09:00:00 | 273.15
2024-04-18 08:45:00 | 333.9
2024-04-18 08:30:00 | 290.7
2024-04-18 08:15:00 | 286.65
2024-04-18 08:00:00 | 317.7
2024-04-18 07:45:00 | 280.65
2024-04-18 07:30:00 | 252.6
2024-04-18 07:15:00 | 225.9
2024-04-18 07:00:00 | 163.8
2024-04-18 06:45:00 | 180.9
2024-04-18 06:30:00 | 203.4
2024-04-18 06:15:00 | 296.85
2024-04-18 06:00:00 | 465
2024-04-18 05:45:00 | 443.4
2024-04-18 05:30:00 | 457.95
2024-04-18 05:15:00 | 507
2024-04-18 05:00:00 | 398.1
2024-04-18 04:45:00 | 360.45
2024-04-18 04:30:00 | 491.1
2024-04-18 04:15:00 | 373.8
2024-04-18 04:00:00 | 346.5
2024-04-18 03:45:00 | 259.05
2024-04-18 03:30:00 | 317.85
2024-04-18 03:15:00 | 207.9
2024-04-18 03:00:00 | 212.85
2024-04-18 02:45:00 | 219.6
2024-04-18 02:30:00 | 230.85
2024-04-18 02:15:00 | 241.95
2024-04-18 02:00:00 | 263.1
2024-04-18 01:45:00 | 306.6
2024-04-18 01:30:00 | 248.85
2024-04-18 01:15:00 | 241.8
2024-04-18 01:00:00 | 259.65
2024-04-18 00:45:00 | 213.9
2024-04-18 00:30:00 | 277.5
2024-04-18 00:15:00 | 448.2
2024-04-18 00:00:00 | 574.8
2024-04-17 23:45:00 | 502.5
2024-04-17 23:30:00 | 479.55
2024-04-17 23:15:00 | 500.4
2024-04-17 23:00:00 | 447.45
2024-04-17 22:45:00 | 645.3
2024-04-17 22:30:00 | 741.75
2024-04-17 22:15:00 | 753.6
2024-04-17 22:00:00 | 870
2024-04-17 21:45:00 | 835.05
2024-04-17 21:30:00 | 668.55
2024-04-17 21:15:00 | 569.85
2024-04-17 21:00:00 | 630
2024-04-17 20:45:00 | 591
2024-04-17 20:30:00 | 472.05
2024-04-17 20:15:00 | 518.55
2024-04-17 20:00:00 | 419.4
2024-04-17 19:45:00 | 538.2
2024-04-17 19:30:00 | 417.15
2024-04-17 19:15:00 | 437.7
2024-04-17 19:00:00 | 393
2024-04-17 18:45:00 | 407.85
2024-04-17 18:30:00 | 417.6
2024-04-17 18:15:00 | 435.75
2024-04-17 18:00:00 | 356.55
2024-04-17 17:45:00 | 474.15
2024-04-17 17:30:00 | 637.65
2024-04-17 17:15:00 | 510
2024-04-17 17:00:00 | 544.65
2024-04-17 16:45:00 | 646.5
2024-04-17 16:30:00 | 654.75
2024-04-17 16:15:00 | 579.75
2024-04-17 16:00:00 | 652.65
2024-04-17 15:45:00 | 585.15
2024-04-17 15:30:00 | 460.35
2024-04-17 15:15:00 | 406.95
2024-04-17 15:00:00 | 484.35
2024-04-17 14:45:00 | 525.9
2024-04-17 14:30:00 | 749.25
2024-04-17 14:15:00 | 942.6
2024-04-17 14:00:00 | 806.85
2024-04-17 13:45:00 | 873.6
2024-04-17 13:30:00 | 813.6
2024-04-17 13:15:00 | 781.8
2024-04-17 13:00:00 | 806.85
2024-04-17 12:45:00 | 838.8
2024-04-17 12:30:00 | 809.7
2024-04-17 12:15:00 | 757.8
2024-04-17 12:00:00 | 648.3
2024-04-17 11:45:00 | 511.5
2024-04-17 11:30:00 | 419.25
2024-04-17 11:15:00 | 565.35
2024-04-17 11:00:00 | 566.7
2024-04-17 10:45:00 | 501.75
2024-04-17 10:30:00 | 454.8
2024-04-17 10:15:00 | 451.95
2024-04-17 10:00:00 | 462.75
2024-04-17 09:45:00 | 481.35
2024-04-17 09:30:00 | 495.75
2024-04-17 09:15:00 | 437.7
2024-04-17 09:00:00 | 433.05
2024-04-17 08:45:00 | 299.85
2024-04-17 08:30:00 | 210.15
2024-04-17 08:15:00 | 228.45
2024-04-17 08:00:00 | 282
2024-04-17 07:45:00 | 330.6
2024-04-17 07:30:00 | 242.85
2024-04-17 07:15:00 | 242.55
2024-04-17 07:00:00 | 261
2024-04-17 06:45:00 | 436.35
2024-04-17 06:30:00 | 409.65
2024-04-17 06:15:00 | 396.3
2024-04-17 06:00:00 | 421.65
2024-04-17 05:45:00 | 404.25
2024-04-17 05:30:00 | 378
2024-04-17 05:15:00 | 399
2024-04-17 05:00:00 | 455.1
2024-04-17 04:45:00 | 369.9
2024-04-17 04:30:00 | 259.2
2024-04-17 04:15:00 | 274.5
2024-04-17 04:00:00 | 270.9
2024-04-17 03:45:00 | 211.8
2024-04-17 03:30:00 | 207.9
2024-04-17 03:15:00 | 177
2024-04-17 03:00:00 | 226.8
2024-04-17 02:45:00 | 235.5
2024-04-17 02:30:00 | 255
2024-04-17 02:15:00 | 284.85
2024-04-17 02:00:00 | 269.55
2024-04-17 01:45:00 | 234.3
2024-04-17 01:30:00 | 190.65
2024-04-17 01:15:00 | 227.1
2024-04-17 01:00:00 | 253.8
2024-04-17 00:45:00 | 284.25
2024-04-17 00:30:00 | 424.2
2024-04-17 00:15:00 | 594
2024-04-17 00:00:00 | 533.4
2024-04-16 23:45:00 | 493.95
2024-04-16 23:30:00 | 549.9
2024-04-16 23:15:00 | 536.7
2024-04-16 23:00:00 | 517.35
2024-04-16 22:45:00 | 613.35
2024-04-16 22:30:00 | 572.4
2024-04-16 22:15:00 | 611.55
2024-04-16 22:00:00 | 571.2
2024-04-16 21:45:00 | 524.25
2024-04-16 21:30:00 | 617.25
2024-04-16 21:15:00 | 675.45
2024-04-16 21:00:00 | 686.55
2024-04-16 20:45:00 | 750.9
2024-04-16 20:30:00 | 758.1
2024-04-16 20:15:00 | 541.2
2024-04-16 20:00:00 | 547.8
2024-04-16 19:45:00 | 580.05
2024-04-16 19:30:00 | 468.3
2024-04-16 19:15:00 | 391.05
2024-04-16 19:00:00 | 397.35
2024-04-16 18:45:00 | 435.6
2024-04-16 18:30:00 | 562.05
2024-04-16 18:15:00 | 621.3
2024-04-16 18:00:00 | 563.25
2024-04-16 17:45:00 | 581.85
2024-04-16 17:30:00 | 528.75
2024-04-16 17:15:00 | 517.5
2024-04-16 17:00:00 | 530.85
2024-04-16 16:45:00 | 630.45
2024-04-16 16:30:00 | 553.2
2024-04-16 16:15:00 | 499.8
2024-04-16 16:00:00 | 409.8
2024-04-16 15:45:00 | 502.65
2024-04-16 15:30:00 | 374.55
2024-04-16 15:15:00 | 487.5
2024-04-16 15:00:00 | 685.95
2024-04-16 14:45:00 | 660.6
2024-04-16 14:30:00 | 686.55
2024-04-16 14:15:00 | 907.05
2024-04-16 14:00:00 | 845.25
2024-04-16 13:45:00 | 842.25
2024-04-16 13:30:00 | 884.4
2024-04-16 13:15:00 | 764.25
2024-04-16 13:00:00 | 696
2024-04-16 12:45:00 | 720.6
2024-04-16 12:30:00 | 770.55
2024-04-16 12:15:00 | 484.95
2024-04-16 12:00:00 | 503.25
2024-04-16 11:45:00 | 337.05
2024-04-16 11:30:00 | 411.45
2024-04-16 11:15:00 | 532.35
2024-04-16 11:00:00 | 451.95
2024-04-16 10:45:00 | 466.05
2024-04-16 10:30:00 | 309.15
2024-04-16 10:15:00 | 173.1
2024-04-16 10:00:00 | 309.9
2024-04-16 09:45:00 | 390.75
2024-04-16 09:30:00 | 249
2024-04-16 09:15:00 | 266.1
2024-04-16 09:00:00 | 243.15
2024-04-16 08:45:00 | 279.6
2024-04-16 08:30:00 | 113.1
2024-04-16 08:15:00 | 123.75
2024-04-16 08:00:00 | 160.5
2024-04-16 07:45:00 | 119.55
2024-04-16 07:30:00 | 158.7
2024-04-16 07:15:00 | 229.2
2024-04-16 07:00:00 | 355.65
2024-04-16 06:45:00 | 356.4
2024-04-16 06:30:00 | 373.5
2024-04-16 06:15:00 | 454.2
2024-04-16 06:00:00 | 458.4
2024-04-16 05:45:00 | 409.35
2024-04-16 05:30:00 | 493.8
2024-04-16 05:15:00 | 414.45
2024-04-16 05:00:00 | 288.15
2024-04-16 04:45:00 | 262.35
2024-04-16 04:30:00 | 325.95
2024-04-16 04:15:00 | 226.65
2024-04-16 04:00:00 | 254.1
2024-04-16 03:45:00 | 262.65
2024-04-16 03:30:00 | 273
2024-04-16 03:15:00 | 248.25
2024-04-16 03:00:00 | 265.2
2024-04-16 02:45:00 | 238.95
2024-04-16 02:30:00 | 307.95
2024-04-16 02:15:00 | 323.1
2024-04-16 02:00:00 | 473.1
2024-04-16 01:45:00 | 496.8
2024-04-16 01:30:00 | 427.2
2024-04-16 01:15:00 | 470.7
2024-04-16 01:00:00 | 458.4
2024-04-16 00:45:00 | 483.6
2024-04-16 00:30:00 | 772.05
2024-04-16 00:15:00 | 786.75
2024-04-16 00:00:00 | 687
2024-04-15 23:45:00 | 691.35
2024-04-15 23:30:00 | 550.95
2024-04-15 23:15:00 | 574.05
2024-04-15 23:00:00 | 642.9
2024-04-15 22:45:00 | 601.2
2024-04-15 22:30:00 | 431.55
2024-04-15 22:15:00 | 491.55
2024-04-15 22:00:00 | 531.75
2024-04-15 21:45:00 | 570.45
2024-04-15 21:30:00 | 516.6
2024-04-15 21:15:00 | 522.15
2024-04-15 21:00:00 | 426.9
2024-04-15 20:45:00 | 263.7
2024-04-15 20:30:00 | 198.3
2024-04-15 20:15:00 | 221.55
2024-04-15 20:00:00 | 268.5
2024-04-15 19:45:00 | 308.85
2024-04-15 19:30:00 | 390.3
2024-04-15 19:15:00 | 358.8
2024-04-15 19:00:00 | 587.1
2024-04-15 18:45:00 | 614.55
2024-04-15 18:30:00 | 657.45
2024-04-15 18:15:00 | 661.35
2024-04-15 18:00:00 | 589.2
2024-04-15 17:45:00 | 537.75
2024-04-15 17:30:00 | 608.85
2024-04-15 17:15:00 | 590.1
2024-04-15 17:00:00 | 450.15
2024-04-15 16:45:00 | 360.9
2024-04-15 16:30:00 | 489.9
2024-04-15 16:15:00 | 581.55
2024-04-15 16:00:00 | 466.05
2024-04-15 15:45:00 | 363.6
2024-04-15 15:30:00 | 396.3
2024-04-15 15:15:00 | 380.25
2024-04-15 15:00:00 | 475.05
2024-04-15 14:45:00 | 851.1
2024-04-15 14:30:00 | 838.05
2024-04-15 14:15:00 | 765.45
2024-04-15 14:00:00 | 694.05
2024-04-15 13:45:00 | 522.45
2024-04-15 13:30:00 | 393.9
2024-04-15 13:15:00 | 489.75
2024-04-15 13:00:00 | 517.8
2024-04-15 12:45:00 | 425.7
2024-04-15 12:30:00 | 294.9
2024-04-15 12:15:00 | 92.25
2024-04-15 12:00:00 | 171
2024-04-15 11:45:00 | 260.25
2024-04-15 11:30:00 | 91.65
2024-04-15 11:15:00 | 262.5
2024-04-15 11:00:00 | 117
2024-04-15 10:45:00 | 230.85
2024-04-15 10:30:00 | 279.45
2024-04-15 10:15:00 | 260.25
2024-04-15 10:00:00 | 208.35
2024-04-15 09:45:00 | 308.4
2024-04-15 09:30:00 | 384.9
2024-04-15 09:15:00 | 412.5
2024-04-15 09:00:00 | 354.15
2024-04-15 08:45:00 | 415.2
2024-04-15 08:30:00 | 391.5
2024-04-15 08:15:00 | 391.05
2024-04-15 08:00:00 | 418.5
2024-04-15 07:45:00 | 440.55
2024-04-15 07:30:00 | 335.85
2024-04-15 07:15:00 | 209.25
2024-04-15 07:00:00 | 202.2
2024-04-15 06:45:00 | 253.35
2024-04-15 06:30:00 | 197.1
2024-04-15 06:15:00 | 238.65
2024-04-15 06:00:00 | 281.55
2024-04-15 05:45:00 | 263.7
2024-04-15 05:30:00 | 205.05
2024-04-15 05:15:00 | 215.85
2024-04-15 05:00:00 | 231.9
2024-04-15 04:45:00 | 243.75
2024-04-15 04:30:00 | 270.15
2024-04-15 04:15:00 | 226.95
2024-04-15 04:00:00 | 175.65
2024-04-15 03:45:00 | 201.45
2024-04-15 03:30:00 | 177
2024-04-15 03:15:00 | 187.65
2024-04-15 03:00:00 | 189.75
2024-04-15 02:45:00 | 178.8
2024-04-15 02:30:00 | 147.45
2024-04-15 02:15:00 | 167.85
2024-04-15 02:00:00 | 156.6
2024-04-15 01:45:00 | 144.15
2024-04-15 01:30:00 | 169.05
2024-04-15 01:15:00 | 160.5
2024-04-15 01:00:00 | 152.7
2024-04-15 00:45:00 | 190.65
2024-04-15 00:30:00 | 317.1
2024-04-15 00:15:00 | 342.3
2024-04-15 00:00:00 | 384
2024-04-14 23:45:00 | 346.2
2024-04-14 23:30:00 | 321.15
2024-04-14 23:15:00 | 328.65
2024-04-14 23:00:00 | 418.2
2024-04-14 22:45:00 | 315.9
2024-04-14 22:30:00 | 427.5
2024-04-14 22:15:00 | 475.95
2024-04-14 22:00:00 | 534.45
2024-04-14 21:45:00 | 563.1
2024-04-14 21:30:00 | 785.7
2024-04-14 21:15:00 | 768.6
2024-04-14 21:00:00 | 677.7
2024-04-14 20:45:00 | 773.7
2024-04-14 20:30:00 | 795.3
2024-04-14 20:15:00 | 804.9
2024-04-14 20:00:00 | 972.9
2024-04-14 19:45:00 | 988.95
2024-04-14 19:30:00 | 766.35
2024-04-14 19:15:00 | 646.65
2024-04-14 19:00:00 | 630
2024-04-14 18:45:00 | 669
2024-04-14 18:30:00 | 663.75
2024-04-14 18:15:00 | 691.5
2024-04-14 18:00:00 | 783.75
2024-04-14 17:45:00 | 666.45
2024-04-14 17:30:00 | 604.8
2024-04-14 17:15:00 | 509.4
2024-04-14 17:00:00 | 437.7
2024-04-14 16:45:00 | 392.25
2024-04-14 16:30:00 | 420.75
2024-04-14 16:15:00 | 359.25
2024-04-14 16:00:00 | 353.85
2024-04-14 15:45:00 | 420.6
2024-04-14 15:30:00 | 284.55
2024-04-14 15:15:00 | 110.1
2024-04-14 15:00:00 | 44.25
2024-04-14 14:45:00 | 216.6
2024-04-14 14:30:00 | 84
2024-04-14 14:15:00 | 43.95
2024-04-14 14:00:00 | 91.35
2024-04-14 13:45:00 | -79.2
2024-04-14 13:30:00 | -28.05
2024-04-14 13:15:00 | 97.5
2024-04-14 13:00:00 | 492
2024-04-14 12:45:00 | 380.25
2024-04-14 12:30:00 | 445.2
2024-04-14 12:15:00 | 664.8
2024-04-14 12:00:00 | 450.45
2024-04-14 11:45:00 | 600.6
2024-04-14 11:30:00 | 843.9
2024-04-14 11:15:00 | 757.95
2024-04-14 11:00:00 | 729.3
2024-04-14 10:45:00 | 644.4
2024-04-14 10:30:00 | 661.65
2024-04-14 10:15:00 | 687.75
2024-04-14 10:00:00 | 585
2024-04-14 09:45:00 | 570.3
2024-04-14 09:30:00 | 785.85
2024-04-14 09:15:00 | 757.2
2024-04-14 09:00:00 | 697.5
2024-04-14 08:45:00 | 717.75
2024-04-14 08:30:00 | 573.3
2024-04-14 08:15:00 | 572.25
2024-04-14 08:00:00 | 719.4
2024-04-14 07:45:00 | 618
2024-04-14 07:30:00 | 544.05
2024-04-14 07:15:00 | 555.45
2024-04-14 07:00:00 | 373.95
2024-04-14 06:45:00 | 397.65
2024-04-14 06:30:00 | 312.75
2024-04-14 06:15:00 | 335.55
2024-04-14 06:00:00 | 309.45
2024-04-14 05:45:00 | 348.6
2024-04-14 05:30:00 | 288.15
2024-04-14 05:15:00 | 207.15
2024-04-14 05:00:00 | 235.35
2024-04-14 04:45:00 | 315.3
2024-04-14 04:30:00 | 284.55
2024-04-14 04:15:00 | 310.05
2024-04-14 04:00:00 | 310.95
2024-04-14 03:45:00 | 267.6
2024-04-14 03:30:00 | 286.35
2024-04-14 03:15:00 | 505.65
2024-04-14 03:00:00 | 571.35
2024-04-14 02:45:00 | 498.6
2024-04-14 02:30:00 | 516.3
2024-04-14 02:15:00 | 835.5
2024-04-14 02:00:00 | 618.45
2024-04-14 01:45:00 | 694.95
2024-04-14 01:30:00 | 766.8
2024-04-14 01:15:00 | 776.25
2024-04-14 01:00:00 | 745.95
2024-04-14 00:45:00 | 697.95
2024-04-14 00:30:00 | 674.55
2024-04-14 00:15:00 | 725.4
2024-04-14 00:00:00 | 557.55
2024-04-13 23:45:00 | 635.25
2024-04-13 23:30:00 | 722.4
2024-04-13 23:15:00 | 726.9
2024-04-13 23:00:00 | 585.9
2024-04-13 22:45:00 | 674.1
2024-04-13 22:30:00 | 668.55
2024-04-13 22:15:00 | 571.65
2024-04-13 22:00:00 | 579.6
2024-04-13 21:45:00 | 603.15
2024-04-13 21:30:00 | 604.8
2024-04-13 21:15:00 | 489.3
2024-04-13 21:00:00 | 368.25
2024-04-13 20:45:00 | 436.35
2024-04-13 20:30:00 | 405
2024-04-13 20:15:00 | 376.5
2024-04-13 20:00:00 | 371.25
2024-04-13 19:45:00 | 405.75
2024-04-13 19:30:00 | 329.85
2024-04-13 19:15:00 | 334.2
2024-04-13 19:00:00 | 251.25
2024-04-13 18:45:00 | 205.8
2024-04-13 18:30:00 | 319.05
2024-04-13 18:15:00 | 341.25
2024-04-13 18:00:00 | 413.4
2024-04-13 17:45:00 | 334.2
2024-04-13 17:30:00 | 369.9
2024-04-13 17:15:00 | 387.3
2024-04-13 17:00:00 | 440.85
2024-04-13 16:45:00 | 335.1
2024-04-13 16:30:00 | 308.25
2024-04-13 16:15:00 | 324.3
2024-04-13 16:00:00 | 230.85
2024-04-13 15:45:00 | 264.6
2024-04-13 15:30:00 | 429.45
2024-04-13 15:15:00 | 551.55
2024-04-13 15:00:00 | 701.25
2024-04-13 14:45:00 | 748.05
2024-04-13 14:30:00 | 705.9
2024-04-13 14:15:00 | 694.8
2024-04-13 14:00:00 | 890.4
2024-04-13 13:45:00 | 884.85
2024-04-13 13:30:00 | 710.1
2024-04-13 13:15:00 | 744
2024-04-13 13:00:00 | 719.85
2024-04-13 12:45:00 | 757.8
2024-04-13 12:30:00 | 495.15
2024-04-13 12:15:00 | 487.95
2024-04-13 12:00:00 | 356.55
2024-04-13 11:45:00 | 380.7
2024-04-13 11:30:00 | 251.25
2024-04-13 11:15:00 | 224.25
2024-04-13 11:00:00 | 290.55
2024-04-13 10:45:00 | 397.2
2024-04-13 10:30:00 | 223.95
2024-04-13 10:15:00 | 375.9
2024-04-13 10:00:00 | 314.25
2024-04-13 09:45:00 | 321.3
2024-04-13 09:30:00 | 381.3
2024-04-13 09:15:00 | 282.75
2024-04-13 09:00:00 | 422.4
2024-04-13 08:45:00 | 249.6
2024-04-13 08:30:00 | 372
2024-04-13 08:15:00 | 358.8
2024-04-13 08:00:00 | 355.5
2024-04-13 07:45:00 | 450.45
2024-04-13 07:30:00 | 212.7
2024-04-13 07:15:00 | 216.6
2024-04-13 07:00:00 | 187.65
2024-04-13 06:45:00 | 223.2
2024-04-13 06:30:00 | 268.2
2024-04-13 06:15:00 | 406.8
2024-04-13 06:00:00 | 533.7
2024-04-13 05:45:00 | 570.9
2024-04-13 05:30:00 | 513.3
2024-04-13 05:15:00 | 615.45
2024-04-13 05:00:00 | 709.5
2024-04-13 04:45:00 | 638.85
2024-04-13 04:30:00 | 834.45
2024-04-13 04:15:00 | 870.75
2024-04-13 04:00:00 | 741.3
2024-04-13 03:45:00 | 609.3
2024-04-13 03:30:00 | 643.05
2024-04-13 03:15:00 | 512.7
2024-04-13 03:00:00 | 438.45
2024-04-13 02:45:00 | 554.25
2024-04-13 02:30:00 | 572.85
2024-04-13 02:15:00 | 579.9
2024-04-13 02:00:00 | 426.15
2024-04-13 01:45:00 | 466.65
2024-04-13 01:30:00 | 517.8
2024-04-13 01:15:00 | 615
2024-04-13 01:00:00 | 430.2
2024-04-13 00:45:00 | 392.4
2024-04-13 00:30:00 | 278.85
2024-04-13 00:15:00 | 384
2024-04-13 00:00:00 | 318.15
2024-04-12 23:45:00 | 282.45
2024-04-12 23:30:00 | 337.35
2024-04-12 23:15:00 | 226.65
2024-04-12 23:00:00 | 211.05
2024-04-12 22:45:00 | 227.85
2024-04-12 22:30:00 | 215.1
2024-04-12 22:15:00 | 296.55
2024-04-12 22:00:00 | 313.05
2024-04-12 21:45:00 | 382.5
2024-04-12 21:30:00 | 298.2
2024-04-12 21:15:00 | 221.85
2024-04-12 21:00:00 | 305.7
2024-04-12 20:45:00 | 336.75
2024-04-12 20:30:00 | 336.75
2024-04-12 20:15:00 | 324.3
2024-04-12 20:00:00 | 376.65
2024-04-12 19:45:00 | 526.65
2024-04-12 19:30:00 | 589.2
2024-04-12 19:15:00 | 822.15
2024-04-12 19:00:00 | 808.05
2024-04-12 18:45:00 | 700.05
2024-04-12 18:30:00 | 798.3
2024-04-12 18:15:00 | 737.25
2024-04-12 18:00:00 | 770.85
2024-04-12 17:45:00 | 728.25
2024-04-12 17:30:00 | 754.2
2024-04-12 17:15:00 | 599.55
2024-04-12 17:00:00 | 501.45
2024-04-12 16:45:00 | 484.5
2024-04-12 16:30:00 | 547.5
2024-04-12 16:15:00 | 550.5
2024-04-12 16:00:00 | 657.45
2024-04-12 15:45:00 | 713.1
2024-04-12 15:30:00 | 665.55
2024-04-12 15:15:00 | 605.85
2024-04-12 15:00:00 | 630
2024-04-12 14:45:00 | 581.55
2024-04-12 14:30:00 | 585
2024-04-12 14:15:00 | 568.05
2024-04-12 14:00:00 | 654.45
2024-04-12 13:45:00 | 647.55
2024-04-12 13:30:00 | 682.5
2024-04-12 13:15:00 | 593.4
2024-04-12 13:00:00 | 467.1
2024-04-12 12:45:00 | 900.3
2024-04-12 12:30:00 | 663.3
2024-04-12 12:15:00 | 577.05
2024-04-12 12:00:00 | 605.7
2024-04-12 11:45:00 | 551.55
2024-04-12 11:30:00 | 537.75
2024-04-12 11:15:00 | 608.55
2024-04-12 11:00:00 | 679.5
2024-04-12 10:45:00 | 764.25
2024-04-12 10:30:00 | 682.8
2024-04-12 10:15:00 | 638.4
2024-04-12 10:00:00 | 453.75
2024-04-12 09:45:00 | 480.9
2024-04-12 09:30:00 | 546.9
2024-04-12 09:15:00 | 493.8
2024-04-12 09:00:00 | 423.75
2024-04-12 08:45:00 | 411.6
2024-04-12 08:30:00 | 380.85
2024-04-12 08:15:00 | 371.55
2024-04-12 08:00:00 | 344.4
2024-04-12 07:45:00 | 327.3
2024-04-12 07:30:00 | 216.45
2024-04-12 07:15:00 | 179.7
2024-04-12 07:00:00 | 235.05
2024-04-12 06:45:00 | 455.1
2024-04-12 06:30:00 | 412.2
2024-04-12 06:15:00 | 398.25
2024-04-12 06:00:00 | 462.3
2024-04-12 05:45:00 | 445.5
2024-04-12 05:30:00 | 365.7
2024-04-12 05:15:00 | 554.55
2024-04-12 05:00:00 | 583.05
2024-04-12 04:45:00 | 511.65
2024-04-12 04:30:00 | 522.75
2024-04-12 04:15:00 | 733.65
2024-04-12 04:00:00 | 542.55
2024-04-12 03:45:00 | 422.1
2024-04-12 03:30:00 | 385.95
2024-04-12 03:15:00 | 439.95
2024-04-12 03:00:00 | 374.55
2024-04-12 02:45:00 | 294.15
2024-04-12 02:30:00 | 350.4
2024-04-12 02:15:00 | 316.05
2024-04-12 02:00:00 | 351.15
2024-04-12 01:45:00 | 345.15
2024-04-12 01:30:00 | 317.1
2024-04-12 01:15:00 | 338.7
2024-04-12 01:00:00 | 353.85
2024-04-12 00:45:00 | 296.7
2024-04-12 00:30:00 | 321.45
2024-04-12 00:15:00 | 414.45
2024-04-12 00:00:00 | 576.75
2024-04-11 23:45:00 | 704.55
2024-04-11 23:30:00 | 784.95
2024-04-11 23:15:00 | 792.3
2024-04-11 23:00:00 | 801
2024-04-11 22:45:00 | 838.65
2024-04-11 22:30:00 | 802.95
2024-04-11 22:15:00 | 725.4
2024-04-11 22:00:00 | 588.75
2024-04-11 21:45:00 | 569.1
2024-04-11 21:30:00 | 500.1
2024-04-11 21:15:00 | 554.4
2024-04-11 21:00:00 | 569.4
2024-04-11 20:45:00 | 418.95
2024-04-11 20:30:00 | 472.95
2024-04-11 20:15:00 | 438.6
2024-04-11 20:00:00 | 452.1
2024-04-11 19:45:00 | 415.65
2024-04-11 19:30:00 | 566.25
2024-04-11 19:15:00 | 562.2
2024-04-11 19:00:00 | 599.55
2024-04-11 18:45:00 | 573.9
2024-04-11 18:30:00 | 648.15
2024-04-11 18:15:00 | 596.55
2024-04-11 18:00:00 | 582.3
2024-04-11 17:45:00 | 515.1
2024-04-11 17:30:00 | 660.3
2024-04-11 17:15:00 | 582.3
2024-04-11 17:00:00 | 427.65
2024-04-11 16:45:00 | 351.9
2024-04-11 16:30:00 | 349.65
2024-04-11 16:15:00 | 316.65
2024-04-11 16:00:00 | 240.6
2024-04-11 15:45:00 | 246.3
2024-04-11 15:30:00 | 270.15
2024-04-11 15:15:00 | 288.9
2024-04-11 15:00:00 | 0
2024-04-11 14:45:00 | 462
2024-04-11 14:30:00 | 709.65
2024-04-11 14:15:00 | 575.4
2024-04-11 14:00:00 | 452.4
2024-04-11 13:45:00 | 515.1
2024-04-11 13:30:00 | 516.3
2024-04-11 13:15:00 | 574.05
2024-04-11 13:00:00 | 698.25
2024-04-11 12:45:00 | 663.3
2024-04-11 12:30:00 | 439.35
2024-04-11 12:15:00 | 333.15
2024-04-11 12:00:00 | 332.4
2024-04-11 11:45:00 | 318.15
2024-04-11 11:30:00 | 393.75
2024-04-11 11:15:00 | 393.3
2024-04-11 11:00:00 | 429.15
2024-04-11 10:45:00 | 401.1
2024-04-11 10:30:00 | 541.05
2024-04-11 10:15:00 | 448.05
2024-04-11 10:00:00 | 236.7
2024-04-11 09:45:00 | 495.9
2024-04-11 09:30:00 | 495.15
2024-04-11 09:15:00 | 397.8
2024-04-11 09:00:00 | 442.65
2024-04-11 08:45:00 | 549.15
2024-04-11 08:30:00 | 506.4
2024-04-11 08:15:00 | 553.5
2024-04-11 08:00:00 | 646.2
2024-04-11 07:45:00 | 527.85
2024-04-11 07:30:00 | 358.95
2024-04-11 07:15:00 | 306.9
2024-04-11 07:00:00 | 326.55
2024-04-11 06:45:00 | 244.05
2024-04-11 06:30:00 | 283.95
2024-04-11 06:15:00 | 288.75
2024-04-11 06:00:00 | 323.85
2024-04-11 05:45:00 | 332.7
2024-04-11 05:30:00 | 425.25
2024-04-11 05:15:00 | 496.2
2024-04-11 05:00:00 | 573.15
2024-04-11 04:45:00 | 539.25
2024-04-11 04:30:00 | 474
2024-04-11 04:15:00 | 482.85
2024-04-11 04:00:00 | 444.15
2024-04-11 03:45:00 | 496.35
2024-04-11 03:30:00 | 507.75
2024-04-11 03:15:00 | 518.55
2024-04-11 03:00:00 | 597.6
2024-04-11 02:45:00 | 569.7
2024-04-11 02:30:00 | 428.7
2024-04-11 02:15:00 | 442.2
2024-04-11 02:00:00 | 466.05
2024-04-11 01:45:00 | 459.3
2024-04-11 01:30:00 | 395.7
2024-04-11 01:15:00 | 279
2024-04-11 01:00:00 | 348.6
2024-04-11 00:45:00 | 284.7
2024-04-11 00:30:00 | 378.3
2024-04-11 00:15:00 | 482.25
2024-04-11 00:00:00 | 520.2
2024-04-10 23:45:00 | 600
2024-04-10 23:30:00 | 754.5
2024-04-10 23:15:00 | 691.65
2024-04-10 23:00:00 | 698.55
2024-04-10 22:45:00 | 753.45
2024-04-10 22:30:00 | 748.5
2024-04-10 22:15:00 | 661.05
2024-04-10 22:00:00 | 699
2024-04-10 21:45:00 | 665.7
2024-04-10 21:30:00 | 486.9
2024-04-10 21:15:00 | 426
2024-04-10 21:00:00 | 457.35
2024-04-10 20:45:00 | 455.85
2024-04-10 20:30:00 | 455.7
2024-04-10 20:15:00 | 621.75
2024-04-10 20:00:00 | 711.75
2024-04-10 19:45:00 | 752.4
2024-04-10 19:30:00 | 648.45
2024-04-10 19:15:00 | 659.25
2024-04-10 19:00:00 | 601.65
2024-04-10 18:45:00 | 586.8
2024-04-10 18:30:00 | 655.8
2024-04-10 18:15:00 | 507.6
2024-04-10 18:00:00 | 380.85
2024-04-10 17:45:00 | 492.3
2024-04-10 17:30:00 | 444.6
2024-04-10 17:15:00 | 473.85
2024-04-10 17:00:00 | 468.75
2024-04-10 16:45:00 | 359.1
2024-04-10 16:30:00 | 340.5
2024-04-10 16:15:00 | 368.7
2024-04-10 16:00:00 | 274.05
2024-04-10 15:45:00 | 124.05
2024-04-10 15:30:00 | 153.3
2024-04-10 15:15:00 | 148.95
2024-04-10 15:00:00 | 71.85
2024-04-10 14:45:00 | 93.75
2024-04-10 14:30:00 | 242.1
2024-04-10 14:15:00 | 525.6
2024-04-10 14:00:00 | 493.95
2024-04-10 13:45:00 | 675.75
2024-04-10 13:30:00 | 775.05
2024-04-10 13:15:00 | 675.9
2024-04-10 13:00:00 | 689.85
2024-04-10 12:45:00 | 847.2
2024-04-10 12:30:00 | 713.7
2024-04-10 12:15:00 | 607.35
2024-04-10 12:00:00 | 392.85
2024-04-10 11:45:00 | 282.45
2024-04-10 11:30:00 | 212.25
2024-04-10 11:15:00 | 245.4
2024-04-10 11:00:00 | 305.85
2024-04-10 10:45:00 | 247.35
2024-04-10 10:30:00 | 233.85
2024-04-10 10:15:00 | 294.75
2024-04-10 10:00:00 | 481.35
2024-04-10 09:45:00 | 303.75
2024-04-10 09:30:00 | 407.85
2024-04-10 09:15:00 | 368.85
2024-04-10 09:00:00 | 254.55
2024-04-10 08:45:00 | 354.75
2024-04-10 08:30:00 | 233.85
2024-04-10 08:15:00 | 203.25
2024-04-10 08:00:00 | 185.1
2024-04-10 07:45:00 | 230.55
2024-04-10 07:30:00 | 143.85
2024-04-10 07:15:00 | 129.75
2024-04-10 07:00:00 | 134.7
2024-04-10 06:45:00 | 201.45
2024-04-10 06:30:00 | 261.75
2024-04-10 06:15:00 | 299.25
2024-04-10 06:00:00 | 346.95
2024-04-10 05:45:00 | 231.45
2024-04-10 05:30:00 | 279.6
2024-04-10 05:15:00 | 291
2024-04-10 05:00:00 | 385.95
2024-04-10 04:45:00 | 280.8
2024-04-10 04:30:00 | 264.45
2024-04-10 04:15:00 | 365.55
2024-04-10 04:00:00 | 509.7
2024-04-10 03:45:00 | 455.55
2024-04-10 03:30:00 | 422.55
2024-04-10 03:15:00 | 482.55
2024-04-10 03:00:00 | 405.75
2024-04-10 02:45:00 | 468.75
2024-04-10 02:30:00 | 555
2024-04-10 02:15:00 | 462.9
2024-04-10 02:00:00 | 386.25
2024-04-10 01:45:00 | 349.65
2024-04-10 01:30:00 | 427.05
2024-04-10 01:15:00 | 345
2024-04-10 01:00:00 | 356.25
2024-04-10 00:45:00 | 383.85
2024-04-10 00:30:00 | 348.15
2024-04-10 00:15:00 | 413.1
2024-04-10 00:00:00 | 514.5
2024-04-09 23:45:00 | 601.05
2024-04-09 23:30:00 | 775.2
2024-04-09 23:15:00 | 754.95
2024-04-09 23:00:00 | 699
2024-04-09 22:45:00 | 726.9
2024-04-09 22:30:00 | 762.75
2024-04-09 22:15:00 | 890.85
2024-04-09 22:00:00 | 834.45
2024-04-09 21:45:00 | 853.8
2024-04-09 21:30:00 | 752.85
2024-04-09 21:15:00 | 701.85
2024-04-09 21:00:00 | 454.05
2024-04-09 20:45:00 | 506.55
2024-04-09 20:30:00 | 612
2024-04-09 20:15:00 | 613.8
2024-04-09 20:00:00 | 479.85
2024-04-09 19:45:00 | 451.5
2024-04-09 19:30:00 | 498.9
2024-04-09 19:15:00 | 428.1
2024-04-09 19:00:00 | 407.25
2024-04-09 18:45:00 | 404.55
2024-04-09 18:30:00 | 610.5
2024-04-09 18:15:00 | 636.6
2024-04-09 18:00:00 | 475.95
2024-04-09 17:45:00 | 517.8
2024-04-09 17:30:00 | 496.95
2024-04-09 17:15:00 | 435.15
2024-04-09 17:00:00 | 454.95
2024-04-09 16:45:00 | 433.2
2024-04-09 16:30:00 | 441.6
2024-04-09 16:15:00 | 363.45
2024-04-09 16:00:00 | 323.55
2024-04-09 15:45:00 | 202.65
2024-04-09 15:30:00 | 159.75
2024-04-09 15:15:00 | 120.75
2024-04-09 15:00:00 | 117.9
2024-04-09 14:45:00 | 144.15
2024-04-09 14:30:00 | 70.05
2024-04-09 14:15:00 | 64.2
2024-04-09 14:00:00 | 102
2024-04-09 13:45:00 | 288.3
2024-04-09 13:30:00 | 499.5
2024-04-09 13:15:00 | 531.75
2024-04-09 13:00:00 | 580.8
2024-04-09 12:45:00 | 595.8
2024-04-09 12:30:00 | 513.45
2024-04-09 12:15:00 | 552.9
2024-04-09 12:00:00 | 465.45
2024-04-09 11:45:00 | 533.1
2024-04-09 11:30:00 | 362.7
2024-04-09 11:15:00 | 182.85
2024-04-09 11:00:00 | 208.5
2024-04-09 10:45:00 | 220.95
2024-04-09 10:30:00 | 157.8
2024-04-09 10:15:00 | 232.05
2024-04-09 10:00:00 | 221.1
2024-04-09 09:45:00 | 194.85
2024-04-09 09:30:00 | 150.45
2024-04-09 09:15:00 | 120.45
2024-04-09 09:00:00 | 80.85
2024-04-09 08:45:00 | 122.55
2024-04-09 08:30:00 | 127.5
2024-04-09 08:15:00 | 201.45
2024-04-09 08:00:00 | 400.05
2024-04-09 07:45:00 | 424.5
2024-04-09 07:30:00 | 393.3
2024-04-09 07:15:00 | 446.4
2024-04-09 07:00:00 | 405
2024-04-09 06:45:00 | 409.5
2024-04-09 06:30:00 | 463.05
2024-04-09 06:15:00 | 454.8
2024-04-09 06:00:00 | 451.95
2024-04-09 05:45:00 | 419.1
2024-04-09 05:30:00 | 352.05
2024-04-09 05:15:00 | 245.4
2024-04-09 05:00:00 | 285.75
2024-04-09 04:45:00 | 360.15
2024-04-09 04:30:00 | 399.15
2024-04-09 04:15:00 | 353.7
2024-04-09 04:00:00 | 302.7
2024-04-09 03:45:00 | 364.8
2024-04-09 03:30:00 | 619.5
2024-04-09 03:15:00 | 702.6
2024-04-09 03:00:00 | 629.7
2024-04-09 02:45:00 | 634.8
2024-04-09 02:30:00 | 545.25
2024-04-09 02:15:00 | 575.25
2024-04-09 02:00:00 | 719.85
2024-04-09 01:45:00 | 814.5
2024-04-09 01:30:00 | 579.75
2024-04-09 01:15:00 | 590.4
2024-04-09 01:00:00 | 556.2
2024-04-09 00:45:00 | 518.1
2024-04-09 00:30:00 | 506.4
2024-04-09 00:15:00 | 611.55
2024-04-09 00:00:00 | 579.15
2024-04-08 23:45:00 | 477
2024-04-08 23:30:00 | 583.35
2024-04-08 23:15:00 | 546.75
2024-04-08 23:00:00 | 628.35
2024-04-08 22:45:00 | 592.2
2024-04-08 22:30:00 | 497.25
2024-04-08 22:15:00 | 440.4
2024-04-08 22:00:00 | 487.65
2024-04-08 21:45:00 | 571.2
2024-04-08 21:30:00 | 477.75
2024-04-08 21:15:00 | 459.15
2024-04-08 21:00:00 | 492.9
2024-04-08 20:45:00 | 374.7
2024-04-08 20:30:00 | 359.1
2024-04-08 20:15:00 | 382.95
2024-04-08 20:00:00 | 445.05
2024-04-08 19:45:00 | 407.85
2024-04-08 19:30:00 | 413.1
2024-04-08 19:15:00 | 298.5
2024-04-08 19:00:00 | 250.35
2024-04-08 18:45:00 | 313.2
2024-04-08 18:30:00 | 448.95
2024-04-08 18:15:00 | 378.9
2024-04-08 18:00:00 | 363
2024-04-08 17:45:00 | 425.55
2024-04-08 17:30:00 | 379.2
2024-04-08 17:15:00 | 389.1
2024-04-08 17:00:00 | 530.85
2024-04-08 16:45:00 | 637.95
2024-04-08 16:30:00 | 576
2024-04-08 16:15:00 | 590.25
2024-04-08 16:00:00 | 578.85
2024-04-08 15:45:00 | 545.85
2024-04-08 15:30:00 | 791.4
2024-04-08 15:15:00 | 839.55
2024-04-08 15:00:00 | 964.8
2024-04-08 14:45:00 | 1110.3
2024-04-08 14:30:00 | 926.4
2024-04-08 14:15:00 | 922.2
2024-04-08 14:00:00 | 893.4
2024-04-08 13:45:00 | 891.75
2024-04-08 13:30:00 | 811.65
2024-04-08 13:15:00 | 720
2024-04-08 13:00:00 | 759.45
2024-04-08 12:45:00 | 672.6
2024-04-08 12:30:00 | 541.2
2024-04-08 12:15:00 | 399.6
2024-04-08 12:00:00 | 391.2
2024-04-08 11:45:00 | 270.45
2024-04-08 11:30:00 | 262.8
2024-04-08 11:15:00 | 454.35
2024-04-08 11:00:00 | 585.75
2024-04-08 10:45:00 | 628.35
2024-04-08 10:30:00 | 520.5
2024-04-08 10:15:00 | 395.7
2024-04-08 10:00:00 | 441.15
2024-04-08 09:45:00 | 418.2
2024-04-08 09:30:00 | 430.35
2024-04-08 09:15:00 | 413.25
2024-04-08 09:00:00 | 321.15
2024-04-08 08:45:00 | 367.95
2024-04-08 08:30:00 | 346.5
2024-04-08 08:15:00 | 267.3
2024-04-08 08:00:00 | 261.75
2024-04-08 07:45:00 | 228.6
2024-04-08 07:30:00 | 207.15
2024-04-08 07:15:00 | 186.75
2024-04-08 07:00:00 | 187.2
2024-04-08 06:45:00 | 164.1
2024-04-08 06:30:00 | 213.45
2024-04-08 06:15:00 | 187.05
2024-04-08 06:00:00 | 183.9
2024-04-08 05:45:00 | 219.9
2024-04-08 05:30:00 | 227.4
2024-04-08 05:15:00 | 208.35
2024-04-08 05:00:00 | 245.25
2024-04-08 04:45:00 | 318.6
2024-04-08 04:30:00 | 504
2024-04-08 04:15:00 | 561.15
2024-04-08 04:00:00 | 674.7
2024-04-08 03:45:00 | 681.3
2024-04-08 03:30:00 | 601.8
2024-04-08 03:15:00 | 690.3
2024-04-08 03:00:00 | 708.9
2024-04-08 02:45:00 | 673.35
2024-04-08 02:30:00 | 742.8
2024-04-08 02:15:00 | 767.25
2024-04-08 02:00:00 | 681.45
2024-04-08 01:45:00 | 505.65
2024-04-08 01:30:00 | 566.85
2024-04-08 01:15:00 | 412.8
2024-04-08 01:00:00 | 467.55
2024-04-08 00:45:00 | 562.8
2024-04-08 00:30:00 | 484.95
2024-04-08 00:15:00 | 513.75
2024-04-08 00:00:00 | 473.25
2024-04-07 23:45:00 | 446.85
2024-04-07 23:30:00 | 411.9
2024-04-07 23:15:00 | 402.15
2024-04-07 23:00:00 | 409.65
2024-04-07 22:45:00 | 229.5
2024-04-07 22:30:00 | 249
2024-04-07 22:15:00 | 259.05
2024-04-07 22:00:00 | 258.6
2024-04-07 21:45:00 | 246.45
2024-04-07 21:30:00 | 76.65
2024-04-07 21:15:00 | 74.25
2024-04-07 21:00:00 | 77.85
2024-04-07 20:45:00 | 75.45
2024-04-07 20:30:00 | 76.05
2024-04-07 20:15:00 | 78.15
2024-04-07 20:00:00 | 73.05
2024-04-07 19:45:00 | 73.05
2024-04-07 19:30:00 | 89.7
2024-04-07 19:15:00 | 91.5
2024-04-07 19:00:00 | 99.9
2024-04-07 18:45:00 | 97.65
2024-04-07 18:30:00 | 89.25
2024-04-07 18:15:00 | 88.8
2024-04-07 18:00:00 | 91.95
2024-04-07 17:45:00 | 98.1
2024-04-07 17:30:00 | 96.6
2024-04-07 17:15:00 | 96.3
2024-04-07 17:00:00 | 97.5
2024-04-07 16:45:00 | 86.25
2024-04-07 16:30:00 | 67.5
2024-04-07 16:15:00 | 82.35
2024-04-07 16:00:00 | 65.4
2024-04-07 15:45:00 | 30.9
2024-04-07 15:30:00 | 74.4
2024-04-07 15:15:00 | 55.35
2024-04-07 15:00:00 | 23.4
2024-04-07 14:45:00 | 89.85
2024-04-07 14:30:00 | 65.85
2024-04-07 14:15:00 | 79.8
2024-04-07 14:00:00 | 66.6
2024-04-07 13:45:00 | -3.75
2024-04-07 13:30:00 | -37.05
2024-04-07 13:15:00 | 51
2024-04-07 13:00:00 | 81.3
2024-04-07 12:45:00 | 27.9
2024-04-07 12:30:00 | 54.15
2024-04-07 12:15:00 | 39.6
2024-04-07 12:00:00 | 31.35
2024-04-07 11:45:00 | 47.55
2024-04-07 11:30:00 | 43.65
2024-04-07 11:15:00 | 112.2
2024-04-07 11:00:00 | 115.35
2024-04-07 10:45:00 | 89.7
2024-04-07 10:30:00 | 19.2
2024-04-07 10:15:00 | -88.35
2024-04-07 10:00:00 | 74.55
2024-04-07 09:45:00 | 100.2
2024-04-07 09:30:00 | 184.8
2024-04-07 09:15:00 | 133.95
2024-04-07 09:00:00 | 131.4
2024-04-07 08:45:00 | 92.55
2024-04-07 08:30:00 | 119.4
2024-04-07 08:15:00 | 100.35
2024-04-07 08:00:00 | 98.7
2024-04-07 07:45:00 | 104.7
2024-04-07 07:30:00 | 127.05
2024-04-07 07:15:00 | 106.2
2024-04-07 07:00:00 | 202.2
2024-04-07 06:45:00 | 297.45
2024-04-07 06:30:00 | 320.7
2024-04-07 06:15:00 | 300.9
2024-04-07 06:00:00 | 269.1
2024-04-07 05:45:00 | 299.7
2024-04-07 05:30:00 | 420.15
2024-04-07 05:15:00 | 351.3
2024-04-07 05:00:00 | 260.25
2024-04-07 04:45:00 | 248.7
2024-04-07 04:30:00 | 243.3
2024-04-07 04:15:00 | 267.75
2024-04-07 04:00:00 | 398.4
2024-04-07 03:45:00 | 441.3
2024-04-07 03:30:00 | 423
2024-04-07 03:15:00 | 439.65
2024-04-07 03:00:00 | 469.2
2024-04-07 02:45:00 | 452.85
2024-04-07 02:30:00 | 525.9
2024-04-07 02:15:00 | 795.75
2024-04-07 02:00:00 | 728.7
2024-04-07 01:45:00 | 563.55
2024-04-07 01:30:00 | 579.15
2024-04-07 01:15:00 | 624.75
2024-04-07 01:00:00 | 564.9
2024-04-07 00:45:00 | 676.05
2024-04-07 00:30:00 | 593.1
2024-04-07 00:15:00 | 482.85
2024-04-07 00:00:00 | 532.2
2024-04-06 23:45:00 | 541.95
2024-04-06 23:30:00 | 569.85
2024-04-06 23:15:00 | 584.25
2024-04-06 23:00:00 | 679.65
2024-04-06 22:45:00 | 658.8
2024-04-06 22:30:00 | 630.45
2024-04-06 22:15:00 | 586.65
2024-04-06 22:00:00 | 479.1
2024-04-06 21:45:00 | 500.7
2024-04-06 21:30:00 | 627.15
2024-04-06 21:15:00 | 556.05
2024-04-06 21:00:00 | 512.85
2024-04-06 20:45:00 | 469.2
2024-04-06 20:30:00 | 449.7
2024-04-06 20:15:00 | 328.05
2024-04-06 20:00:00 | 342.75
2024-04-06 19:45:00 | 376.35
2024-04-06 19:30:00 | 444.45
2024-04-06 19:15:00 | 562.35
2024-04-06 19:00:00 | 206.85
2024-04-06 18:45:00 | 231.45
2024-04-06 18:30:00 | 209.55
2024-04-06 18:15:00 | 95.25
2024-04-06 18:00:00 | 458.55
2024-04-06 17:45:00 | 345.45
2024-04-06 17:30:00 | 425.55
2024-04-06 17:15:00 | 375.75
2024-04-06 17:00:00 | 351
2024-04-06 16:45:00 | 419.4
2024-04-06 16:30:00 | 576.15
2024-04-06 16:15:00 | 540.6
2024-04-06 16:00:00 | 500.1
2024-04-06 15:45:00 | 570.15
2024-04-06 15:30:00 | 533.1
2024-04-06 15:15:00 | 507.3
2024-04-06 15:00:00 | 631.5
2024-04-06 14:45:00 | 574.95
2024-04-06 14:30:00 | 570.75
2024-04-06 14:15:00 | 637.95
2024-04-06 14:00:00 | 697.35
2024-04-06 13:45:00 | 569.85
2024-04-06 13:30:00 | 612.75
2024-04-06 13:15:00 | 535.5
2024-04-06 13:00:00 | 628.2
2024-04-06 12:45:00 | 600.15
2024-04-06 12:30:00 | 674.7
2024-04-06 12:15:00 | 648.45
2024-04-06 12:00:00 | 544.2
2024-04-06 11:45:00 | 510.15
2024-04-06 11:30:00 | 358.65
2024-04-06 11:15:00 | 409.8
2024-04-06 11:00:00 | 528.6
2024-04-06 10:45:00 | 711.3
2024-04-06 10:30:00 | 758.55
2024-04-06 10:15:00 | 666.15
2024-04-06 10:00:00 | 681.9
2024-04-06 09:45:00 | 746.85
2024-04-06 09:30:00 | 766.5
2024-04-06 09:15:00 | 867.3
2024-04-06 09:00:00 | 644.55
2024-04-06 08:45:00 | 567.6
2024-04-06 08:30:00 | 555.9
2024-04-06 08:15:00 | 394.2
2024-04-06 08:00:00 | 417
2024-04-06 07:45:00 | 422.85
2024-04-06 07:30:00 | 290.4
2024-04-06 07:15:00 | 280.35
2024-04-06 07:00:00 | 272.4
2024-04-06 06:45:00 | 253.8
2024-04-06 06:30:00 | 191.25
2024-04-06 06:15:00 | 231.9
2024-04-06 06:00:00 | 179.7
2024-04-06 05:45:00 | 190.5
2024-04-06 05:30:00 | 142.8
2024-04-06 05:15:00 | 171.6
2024-04-06 05:00:00 | 204.45
2024-04-06 04:45:00 | 206.7
2024-04-06 04:30:00 | 227.85
2024-04-06 04:15:00 | 199.95
2024-04-06 04:00:00 | 190.95
2024-04-06 03:45:00 | 166.2
2024-04-06 03:30:00 | 180.15
2024-04-06 03:15:00 | 174.75
2024-04-06 03:00:00 | 165.15
2024-04-06 02:45:00 | 186.15
2024-04-06 02:30:00 | 186.9
2024-04-06 02:15:00 | 192
2024-04-06 02:00:00 | 248.7
2024-04-06 01:45:00 | 259.2
2024-04-06 01:30:00 | 356.7
2024-04-06 01:15:00 | 471
2024-04-06 01:00:00 | 581.25
2024-04-06 00:45:00 | 650.55
2024-04-06 00:30:00 | 894.75
2024-04-06 00:15:00 | 889.8
2024-04-06 00:00:00 | 826.8
2024-04-05 23:45:00 | 799.8
2024-04-05 23:30:00 | 804.9
2024-04-05 23:15:00 | 814.2
2024-04-05 23:00:00 | 747.15
2024-04-05 22:45:00 | 635.7
2024-04-05 22:30:00 | 501.45
2024-04-05 22:15:00 | 493.8
2024-04-05 22:00:00 | 330.6
2024-04-05 21:45:00 | 391.05
2024-04-05 21:30:00 | 293.4
2024-04-05 21:15:00 | 315.45
2024-04-05 21:00:00 | 416.4
2024-04-05 20:45:00 | 446.55
2024-04-05 20:30:00 | 268.65
2024-04-05 20:15:00 | 224.7
2024-04-05 20:00:00 | 261.75
2024-04-05 19:45:00 | 232.95
2024-04-05 19:30:00 | 258.15
2024-04-05 19:15:00 | 271.05
2024-04-05 19:00:00 | 266.1
2024-04-05 18:45:00 | 200.55
2024-04-05 18:30:00 | 200.85
2024-04-05 18:15:00 | 249.45
2024-04-05 18:00:00 | 338.1
2024-04-05 17:45:00 | 277.05
2024-04-05 17:30:00 | 373.05
2024-04-05 17:15:00 | 282.45
2024-04-05 17:00:00 | 315.3
2024-04-05 16:45:00 | 386.7
2024-04-05 16:30:00 | 434.55
2024-04-05 16:15:00 | 490.5
2024-04-05 16:00:00 | 416.25
2024-04-05 15:45:00 | 487.2
2024-04-05 15:30:00 | 631.2
2024-04-05 15:15:00 | 568.2
2024-04-05 15:00:00 | 478.65
2024-04-05 14:45:00 | 543.3
2024-04-05 14:30:00 | 571.95
2024-04-05 14:15:00 | 768
2024-04-05 14:00:00 | 752.25
2024-04-05 13:45:00 | 814.8
2024-04-05 13:30:00 | 909.3
2024-04-05 13:15:00 | 748.2
2024-04-05 13:00:00 | 755.25
2024-04-05 12:45:00 | 839.1
2024-04-05 12:30:00 | 809.55
2024-04-05 12:15:00 | 664.35
2024-04-05 12:00:00 | 598.05
2024-04-05 11:45:00 | 766.2
2024-04-05 11:30:00 | 548.55
2024-04-05 11:15:00 | 324.15
2024-04-05 11:00:00 | 493.5
2024-04-05 10:45:00 | 497.55
2024-04-05 10:30:00 | 465.9
2024-04-05 10:15:00 | 497.25
2024-04-05 10:00:00 | 502.95
2024-04-05 09:45:00 | 530.7
2024-04-05 09:30:00 | 686.25
2024-04-05 09:15:00 | 575.1
2024-04-05 09:00:00 | 456.6
2024-04-05 08:45:00 | 399.3
2024-04-05 08:30:00 | 346.8
2024-04-05 08:15:00 | 232.35
2024-04-05 08:00:00 | 284.1
2024-04-05 07:45:00 | 253.2
2024-04-05 07:30:00 | 253.05
2024-04-05 07:15:00 | 225.6
2024-04-05 07:00:00 | 264
2024-04-05 06:45:00 | 242.85
2024-04-05 06:30:00 | 230.1
2024-04-05 06:15:00 | 223.95
2024-04-05 06:00:00 | 207.6
2024-04-05 05:45:00 | 255
2024-04-05 05:30:00 | 184.95
2024-04-05 05:15:00 | 271.05
2024-04-05 05:00:00 | 249.6
2024-04-05 04:45:00 | 313.65
2024-04-05 04:30:00 | 544.95
2024-04-05 04:15:00 | 713.1
2024-04-05 04:00:00 | 696.75
2024-04-05 03:45:00 | 739.65
2024-04-05 03:30:00 | 809.1
2024-04-05 03:15:00 | 961.65
2024-04-05 03:00:00 | 960.15
2024-04-05 02:45:00 | 897
2024-04-05 02:30:00 | 1043.7
2024-04-05 02:15:00 | 1015.5
2024-04-05 02:00:00 | 855.6
2024-04-05 01:45:00 | 909.3
2024-04-05 01:30:00 | 806.55
2024-04-05 01:15:00 | 839.7
2024-04-05 01:00:00 | 779.25
2024-04-05 00:45:00 | 822.15
2024-04-05 00:30:00 | 834.15
2024-04-05 00:15:00 | 674.7
2024-04-05 00:00:00 | 589.8
2024-04-04 23:45:00 | 694.65
2024-04-04 23:30:00 | 642.3
2024-04-04 23:15:00 | 581.7
2024-04-04 23:00:00 | 349.35
2024-04-04 22:45:00 | 377.85
2024-04-04 22:30:00 | 247.8
2024-04-04 22:15:00 | 235.65
2024-04-04 22:00:00 | 240.3
2024-04-04 21:45:00 | 241.5
2024-04-04 21:30:00 | 237.3
2024-04-04 21:15:00 | 75.3
2024-04-04 21:00:00 | 73.05
2024-04-04 20:45:00 | 73.65
2024-04-04 20:30:00 | 73.2
2024-04-04 20:15:00 | 77.25
2024-04-04 20:00:00 | 70.95
2024-04-04 19:45:00 | 73.5
2024-04-04 19:30:00 | 70.5
2024-04-04 19:15:00 | 74.4
2024-04-04 19:00:00 | 79.05
2024-04-04 18:45:00 | 71.7
2024-04-04 18:30:00 | 75.3
2024-04-04 18:15:00 | 66.75
2024-04-04 18:00:00 | 71.25
2024-04-04 17:45:00 | 73.05
2024-04-04 17:30:00 | 65.7
2024-04-04 17:15:00 | 67.5
2024-04-04 17:00:00 | 63.75
2024-04-04 16:45:00 | 58.05
2024-04-04 16:30:00 | 52.2
2024-04-04 16:15:00 | -1.35
2024-04-04 16:00:00 | 17.25
2024-04-04 15:45:00 | 9.15
2024-04-04 15:30:00 | 17.85
2024-04-04 15:15:00 | 9.6
2024-04-04 15:00:00 | 6.45
2024-04-04 14:45:00 | 35.7
2024-04-04 14:30:00 | 12.15
2024-04-04 14:15:00 | 12.3
2024-04-04 14:00:00 | 0
2024-04-04 13:45:00 | 9.45
2024-04-04 13:30:00 | -24.3
2024-04-04 13:15:00 | 14.55
2024-04-04 13:00:00 | 19.8
2024-04-04 12:45:00 | 18.75
2024-04-04 12:30:00 | -1.95
2024-04-04 12:15:00 | 6.9
2024-04-04 12:00:00 | -18.75
2024-04-04 11:45:00 | 18.45
2024-04-04 11:30:00 | -19.65
2024-04-04 11:15:00 | -239.1
2024-04-04 11:00:00 | -5.1
2024-04-04 10:45:00 | 46.05
2024-04-04 10:30:00 | 9.9
2024-04-04 10:15:00 | 13.35
2024-04-04 10:00:00 | 34.8
2024-04-04 09:45:00 | -4.5
2024-04-04 09:30:00 | 23.55
2024-04-04 09:15:00 | 43.05
2024-04-04 09:00:00 | 45.3
2024-04-04 08:45:00 | 59.85
2024-04-04 08:30:00 | 14.55
2024-04-04 08:15:00 | 55.65
2024-04-04 08:00:00 | 44.7
2024-04-04 07:45:00 | 58.35
2024-04-04 07:30:00 | 33.45
2024-04-04 07:15:00 | 57.15
2024-04-04 07:00:00 | 61.2
2024-04-04 06:45:00 | 68.25
2024-04-04 06:30:00 | 68.55
2024-04-04 06:15:00 | 70.65
2024-04-04 06:00:00 | 70.65
2024-04-04 05:45:00 | 70.35
2024-04-04 05:30:00 | 75.3
2024-04-04 05:15:00 | 74.7
2024-04-04 05:00:00 | 69.75
2024-04-04 04:45:00 | 73.65
2024-04-04 04:30:00 | 74.25
2024-04-04 04:15:00 | 71.4
2024-04-04 04:00:00 | 74.25
2024-04-04 03:45:00 | 70.35
2024-04-04 03:30:00 | 71.25
2024-04-04 03:15:00 | 72.6
2024-04-04 03:00:00 | 70.35
2024-04-04 02:45:00 | 70.95
2024-04-04 02:30:00 | 71.4
2024-04-04 02:15:00 | 71.4
2024-04-04 02:00:00 | 72
2024-04-04 01:45:00 | 73.8
2024-04-04 01:30:00 | 71.55
2024-04-04 01:15:00 | 68.85
2024-04-04 01:00:00 | 72.3
2024-04-04 00:45:00 | 73.65
2024-04-04 00:30:00 | 72.9
2024-04-04 00:15:00 | 68.85
2024-04-04 00:00:00 | 69.3
2024-04-03 23:45:00 | 71.1
2024-04-03 23:30:00 | 75.45
2024-04-03 23:15:00 | 71.7
2024-04-03 23:00:00 | 70.5
2024-04-03 22:45:00 | 75
2024-04-03 22:30:00 | 70.95
2024-04-03 22:15:00 | 76.05
2024-04-03 22:00:00 | 70.95
2024-04-03 21:45:00 | 85.05
2024-04-03 21:30:00 | 85.05
2024-04-03 21:15:00 | 85.65
2024-04-03 21:00:00 | 71.1
2024-04-03 20:45:00 | 71.1
2024-04-03 20:30:00 | 70.2
2024-04-03 20:15:00 | 71.1
2024-04-03 20:00:00 | 83.4
2024-04-03 19:45:00 | 85.8
2024-04-03 19:30:00 | 84.6
2024-04-03 19:15:00 | 82.65
2024-04-03 19:00:00 | 96.3
2024-04-03 18:45:00 | 106.5
2024-04-03 18:30:00 | 113.85
2024-04-03 18:15:00 | 104.4
2024-04-03 18:00:00 | 120.75
2024-04-03 17:45:00 | 110.55
2024-04-03 17:30:00 | 118.8
2024-04-03 17:15:00 | 97.95
2024-04-03 17:00:00 | 91.05
2024-04-03 16:45:00 | 73.95
2024-04-03 16:30:00 | 68.4
2024-04-03 16:15:00 | 132.6
2024-04-03 16:00:00 | 156.75
2024-04-03 15:45:00 | 229.35
2024-04-03 15:30:00 | 380.1
2024-04-03 15:15:00 | 378.9
2024-04-03 15:00:00 | 343.95
2024-04-03 14:45:00 | 262.65
2024-04-03 14:30:00 | 275.1
2024-04-03 14:15:00 | 276.75
2024-04-03 14:00:00 | 548.4
2024-04-03 13:45:00 | 612.6
2024-04-03 13:30:00 | 431.85
2024-04-03 13:15:00 | 449.7
2024-04-03 13:00:00 | 326.55
2024-04-03 12:45:00 | 338.85
2024-04-03 12:30:00 | 239.55
2024-04-03 12:15:00 | 186
2024-04-03 12:00:00 | 208.95
2024-04-03 11:45:00 | 250.2
2024-04-03 11:30:00 | 145.2
2024-04-03 11:15:00 | 271.05
2024-04-03 11:00:00 | 245.4
2024-04-03 10:45:00 | 282.3
2024-04-03 10:30:00 | 304.8
2024-04-03 10:15:00 | 202.2
2024-04-03 10:00:00 | 299.4
2024-04-03 09:45:00 | 427.05
2024-04-03 09:30:00 | 329.85
2024-04-03 09:15:00 | 353.25
2024-04-03 09:00:00 | 293.85
2024-04-03 08:45:00 | 418.5
2024-04-03 08:30:00 | 431.55
2024-04-03 08:15:00 | 516.6
2024-04-03 08:00:00 | 481.65
2024-04-03 07:45:00 | 390.6
2024-04-03 07:30:00 | 443.1
2024-04-03 07:15:00 | 423.75
2024-04-03 07:00:00 | 384
2024-04-03 06:45:00 | 476.85
2024-04-03 06:30:00 | 521.55
2024-04-03 06:15:00 | 366.45
2024-04-03 06:00:00 | 300.15
2024-04-03 05:45:00 | 306
2024-04-03 05:30:00 | 336.15
2024-04-03 05:15:00 | 238.5
2024-04-03 05:00:00 | 290.25
2024-04-03 04:45:00 | 273.6
2024-04-03 04:30:00 | 345.75
2024-04-03 04:15:00 | 398.55
2024-04-03 04:00:00 | 645.6
2024-04-03 03:45:00 | 647.1
2024-04-03 03:30:00 | 550.2
2024-04-03 03:15:00 | 556.95
2024-04-03 03:00:00 | 514.8
2024-04-03 02:45:00 | 441.75
2024-04-03 02:30:00 | 571.95
2024-04-03 02:15:00 | 641.4
2024-04-03 02:00:00 | 607.8
2024-04-03 01:45:00 | 473.85
2024-04-03 01:30:00 | 439.95
2024-04-03 01:15:00 | 443.7
2024-04-03 01:00:00 | 517.65
2024-04-03 00:45:00 | 489.6
2024-04-03 00:30:00 | 540.75
2024-04-03 00:15:00 | 696.75
2024-04-03 00:00:00 | 658.05
2024-04-02 23:45:00 | 565.35
2024-04-02 23:30:00 | 663.15
2024-04-02 23:15:00 | 609.75
2024-04-02 23:00:00 | 507.15
2024-04-02 22:45:00 | 700.5
2024-04-02 22:30:00 | 611.85
2024-04-02 22:15:00 | 578.7
2024-04-02 22:00:00 | 611.55
2024-04-02 21:45:00 | 566.7
2024-04-02 21:30:00 | 585.75
2024-04-02 21:15:00 | 588.75
2024-04-02 21:00:00 | 581.85
2024-04-02 20:45:00 | 763.2
2024-04-02 20:30:00 | 565.05
2024-04-02 20:15:00 | 395.4
2024-04-02 20:00:00 | 321.45
2024-04-02 19:45:00 | 378.3
2024-04-02 19:30:00 | 303.15
2024-04-02 19:15:00 | 283.8
2024-04-02 19:00:00 | 309.3
2024-04-02 18:45:00 | 402.3
2024-04-02 18:30:00 | 407.85
2024-04-02 18:15:00 | 376.05
2024-04-02 18:00:00 | 426.15
2024-04-02 17:45:00 | 412.5
2024-04-02 17:30:00 | 386.85
2024-04-02 17:15:00 | 529.2
2024-04-02 17:00:00 | 550.95
2024-04-02 16:45:00 | 647.25
2024-04-02 16:30:00 | 607.8
2024-04-02 16:15:00 | 492.9
2024-04-02 16:00:00 | 590.7
2024-04-02 15:45:00 | 461.1
2024-04-02 15:30:00 | 346.65
2024-04-02 15:15:00 | 421.2
2024-04-02 15:00:00 | 304.65
2024-04-02 14:45:00 | 208.2
2024-04-02 14:30:00 | 259.05
2024-04-02 14:15:00 | 290.1
2024-04-02 14:00:00 | 352.05
2024-04-02 13:45:00 | 317.1
2024-04-02 13:30:00 | 251.7
2024-04-02 13:15:00 | 371.4
2024-04-02 13:00:00 | 309.9
2024-04-02 12:45:00 | 282.15
2024-04-02 12:30:00 | 292.35
2024-04-02 12:15:00 | 226.35
2024-04-02 12:00:00 | 263.55
2024-04-02 11:45:00 | 54.45
2024-04-02 11:30:00 | 220.8
2024-04-02 11:15:00 | 313.95
2024-04-02 11:00:00 | 430.95
2024-04-02 10:45:00 | 425.25
2024-04-02 10:30:00 | 423.15
2024-04-02 10:15:00 | 700.35
2024-04-02 10:00:00 | 689.55
2024-04-02 09:45:00 | 691.05
2024-04-02 09:30:00 | 752.55
2024-04-02 09:15:00 | 664.8
2024-04-02 09:00:00 | 565.5
2024-04-02 08:45:00 | 618.9
2024-04-02 08:30:00 | 648
2024-04-02 08:15:00 | 565.05
2024-04-02 08:00:00 | 409.5
2024-04-02 07:45:00 | 482.55
2024-04-02 07:30:00 | 355.35
2024-04-02 07:15:00 | 310.95
2024-04-02 07:00:00 | 343.35
2024-04-02 06:45:00 | 342.3
2024-04-02 06:30:00 | 491.7
2024-04-02 06:15:00 | 547.35
2024-04-02 06:00:00 | 570.3
2024-04-02 05:45:00 | 540.3
2024-04-02 05:30:00 | 573.3
2024-04-02 05:15:00 | 561.15
2024-04-02 05:00:00 | 355.65
2024-04-02 04:45:00 | 573.6
2024-04-02 04:30:00 | 560.7
2024-04-02 04:15:00 | 410.4
2024-04-02 04:00:00 | 438.3
2024-04-02 03:45:00 | 489.9
2024-04-02 03:30:00 | 497.4
2024-04-02 03:15:00 | 520.05
2024-04-02 03:00:00 | 441.45
2024-04-02 02:45:00 | 488.4
2024-04-02 02:30:00 | 482.7
2024-04-02 02:15:00 | 568.5
2024-04-02 02:00:00 | 756.3
2024-04-02 01:45:00 | 848.4
2024-04-02 01:30:00 | 818.85
2024-04-02 01:15:00 | 995.7
2024-04-02 01:00:00 | 934.95
2024-04-02 00:45:00 | 837.75
2024-04-02 00:30:00 | 982.95
2024-04-02 00:15:00 | 927.3
2024-04-02 00:00:00 | 777.3
2024-04-01 23:45:00 | 853.35
2024-04-01 23:30:00 | 952.2
2024-04-01 23:15:00 | 760.8
2024-04-01 23:00:00 | 577.2
2024-04-01 22:45:00 | 623.7
2024-04-01 22:30:00 | 620.85
2024-04-01 22:15:00 | 675.3
2024-04-01 22:00:00 | 726
2024-04-01 21:45:00 | 785.25
2024-04-01 21:30:00 | 741
2024-04-01 21:15:00 | 660.3
2024-04-01 21:00:00 | 631.05
2024-04-01 20:45:00 | 592.65
2024-04-01 20:30:00 | 494.1
2024-04-01 20:15:00 | 584.4
2024-04-01 20:00:00 | 508.05
2024-04-01 19:45:00 | 385.05
2024-04-01 19:30:00 | 399.15
2024-04-01 19:15:00 | 545.25
2024-04-01 19:00:00 | 595.95
2024-04-01 18:45:00 | 729
2024-04-01 18:30:00 | 695.55
2024-04-01 18:15:00 | 655.2
2024-04-01 18:00:00 | 766.2
2024-04-01 17:45:00 | 626.1
2024-04-01 17:30:00 | 698.85
2024-04-01 17:15:00 | 767.7
2024-04-01 17:00:00 | 570.15
2024-04-01 16:45:00 | 536.25
2024-04-01 16:30:00 | 468.45
2024-04-01 16:15:00 | 473.1
2024-04-01 16:00:00 | 406.8
2024-04-01 15:45:00 | 485.25
2024-04-01 15:30:00 | 613.65
2024-04-01 15:15:00 | 431.25
2024-04-01 15:00:00 | 362.85
2024-04-01 14:45:00 | 466.05
2024-04-01 14:30:00 | 522.6
2024-04-01 14:15:00 | 387.3
2024-04-01 14:00:00 | 493.5
2024-04-01 13:45:00 | 399.6
2024-04-01 13:30:00 | 499.05
2024-04-01 13:15:00 | 430.5
2024-04-01 13:00:00 | 365.7
2024-04-01 12:45:00 | 351.75
2024-04-01 12:30:00 | 298.2
2024-04-01 12:15:00 | 260.4
2024-04-01 12:00:00 | 298.5
2024-04-01 11:45:00 | 425.1
2024-04-01 11:30:00 | 340.2
2024-04-01 11:15:00 | 357.45
2024-04-01 11:00:00 | 345.9
2024-04-01 10:45:00 | 399.75
2024-04-01 10:30:00 | 471.9
2024-04-01 10:15:00 | 504.3
2024-04-01 10:00:00 | 521.4
2024-04-01 09:45:00 | 528.75
2024-04-01 09:30:00 | 483.75
2024-04-01 09:15:00 | 499.2
2024-04-01 09:00:00 | 510.9
2024-04-01 08:45:00 | 474.9
2024-04-01 08:30:00 | 420.6
2024-04-01 08:15:00 | 389.25
2024-04-01 08:00:00 | 408.6
2024-04-01 07:45:00 | 390.15
2024-04-01 07:30:00 | 349.35
2024-04-01 07:15:00 | 487.65
2024-04-01 07:00:00 | 556.95
2024-04-01 06:45:00 | 535.05
2024-04-01 06:30:00 | 555.9
2024-04-01 06:15:00 | 576.3
2024-04-01 06:00:00 | 639
2024-04-01 05:45:00 | 733.2
2024-04-01 05:30:00 | 969.9
2024-04-01 05:15:00 | 657.9
2024-04-01 05:00:00 | 694.35
2024-04-01 04:45:00 | 824.85
2024-04-01 04:30:00 | 609.3
2024-04-01 04:15:00 | 573.45
2024-04-01 04:00:00 | 874.5
2024-04-01 03:45:00 | 1042.8
2024-04-01 03:30:00 | 1052.1
2024-04-01 03:15:00 | 1058.55
2024-04-01 03:00:00 | 1074.15
2024-04-01 02:45:00 | 1002.9
2024-04-01 02:30:00 | 967.8
2024-04-01 02:15:00 | 852.45
2024-04-01 02:00:00 | 886.35
2024-04-01 01:45:00 | 844.5
2024-04-01 01:30:00 | 874.2
2024-04-01 01:15:00 | 646.65
2024-04-01 01:00:00 | 521.85
2024-04-01 00:45:00 | 666
2024-04-01 00:30:00 | 727.95
2024-04-01 00:15:00 | 595.95
2024-04-01 00:00:00 | 577.95
2024-05-31 23:45:00 | 613.8
2024-05-31 23:30:00 | 644.4
2024-05-31 23:15:00 | 664.5
2024-05-31 23:00:00 | 659.25
2024-05-31 22:45:00 | 757.65
2024-05-31 22:30:00 | 1014.75
2024-05-31 22:15:00 | 1115.55
2024-05-31 22:00:00 | 930.6
2024-05-31 21:45:00 | 857.85
2024-05-31 21:30:00 | 886.5
2024-05-31 21:15:00 | 644.1
2024-05-31 21:00:00 | 668.1
2024-05-31 20:45:00 | 611.25
2024-05-31 20:30:00 | 928.05
2024-05-31 20:15:00 | 867.3
2024-05-31 20:00:00 | 727.8
2024-05-31 19:45:00 | 698.7
2024-05-31 19:30:00 | 687.6
2024-05-31 19:15:00 | 605.7
2024-05-31 19:00:00 | 620.7
2024-05-31 18:45:00 | 628.05
2024-05-31 18:30:00 | 856.2
2024-05-31 18:15:00 | 842.4
2024-05-31 18:00:00 | 595.8
2024-05-31 17:45:00 | 703.65
2024-05-31 17:30:00 | 627.45
2024-05-31 17:15:00 | 617.1
2024-05-31 17:00:00 | 568.35
2024-05-31 16:45:00 | 611.85
2024-05-31 16:30:00 | 683.4
2024-05-31 16:15:00 | 644.55
2024-05-31 16:00:00 | 567.15
2024-05-31 15:45:00 | 738.45
2024-05-31 15:30:00 | 649.5
2024-05-31 15:15:00 | 706.35
2024-05-31 15:00:00 | 694.35
2024-05-31 14:45:00 | 832.05
2024-05-31 14:30:00 | 789.15
2024-05-31 14:15:00 | 585
2024-05-31 14:00:00 | 700.35
2024-05-31 13:45:00 | 695.55
2024-05-31 13:30:00 | 494.1
2024-05-31 13:15:00 | 520.8
2024-05-31 13:00:00 | 513.3
2024-05-31 12:45:00 | 465.3
2024-05-31 12:30:00 | 500.85
2024-05-31 12:15:00 | 507.6
2024-05-31 12:00:00 | 319.8
2024-05-31 11:45:00 | 441
2024-05-31 11:30:00 | 309.3
2024-05-31 11:15:00 | 383.1
2024-05-31 11:00:00 | 448.05
2024-05-31 10:45:00 | 418.65
2024-05-31 10:30:00 | 298.8
2024-05-31 10:15:00 | 372.9
2024-05-31 10:00:00 | 377.4
2024-05-31 09:45:00 | 376.35
2024-05-31 09:30:00 | 361.95
2024-05-31 09:15:00 | 489.45
2024-05-31 09:00:00 | 618.75
2024-05-31 08:45:00 | 626.55
2024-05-31 08:30:00 | 588.9
2024-05-31 08:15:00 | 732.6
2024-05-31 08:00:00 | 725.7
2024-05-31 07:45:00 | 695.85
2024-05-31 07:30:00 | 572.55
2024-05-31 07:15:00 | 623.1
2024-05-31 07:00:00 | 484.35
2024-05-31 06:45:00 | 426
2024-05-31 06:30:00 | 384.6
2024-05-31 06:15:00 | 376.95
2024-05-31 06:00:00 | 376.65
2024-05-31 05:45:00 | 326.85
2024-05-31 05:30:00 | 333.75
2024-05-31 05:15:00 | 396.15
2024-05-31 05:00:00 | 431.4
2024-05-31 04:45:00 | 403.8
2024-05-31 04:30:00 | 380.1
2024-05-31 04:15:00 | 479.7
2024-05-31 04:00:00 | 604.8
2024-05-31 03:45:00 | 623.7
2024-05-31 03:30:00 | 515.85
2024-05-31 03:15:00 | 460.05
2024-05-31 03:00:00 | 461.25
2024-05-31 02:45:00 | 504.15
2024-05-31 02:30:00 | 591.6
2024-05-31 02:15:00 | 563.25
2024-05-31 02:00:00 | 555
2024-05-31 01:45:00 | 628.5
2024-05-31 01:30:00 | 571.5
2024-05-31 01:15:00 | 455.85
2024-05-31 01:00:00 | 370.65
2024-05-31 00:45:00 | 397.65
2024-05-31 00:30:00 | 536.25
2024-05-31 00:15:00 | 696.45
2024-05-31 00:00:00 | 700.05
2024-05-30 23:45:00 | 602.1
2024-05-30 23:30:00 | 587.85
2024-05-30 23:15:00 | 541.5
2024-05-30 23:00:00 | 541.65
2024-05-30 22:45:00 | 608.1
2024-05-30 22:30:00 | 566.25
2024-05-30 22:15:00 | 462
2024-05-30 22:00:00 | 489.15
2024-05-30 21:45:00 | 597.6
2024-05-30 21:30:00 | 511.05
2024-05-30 21:15:00 | 539.55
2024-05-30 21:00:00 | 537.15
2024-05-30 20:45:00 | 452.25
2024-05-30 20:30:00 | 513
2024-05-30 20:15:00 | 590.1
2024-05-30 20:00:00 | 676.35
2024-05-30 19:45:00 | 692.1
2024-05-30 19:30:00 | 780.6
2024-05-30 19:15:00 | 819.75
2024-05-30 19:00:00 | 796.05
2024-05-30 18:45:00 | 793.2
2024-05-30 18:30:00 | 881.85
2024-05-30 18:15:00 | 865.95
2024-05-30 18:00:00 | 867.3
2024-05-30 17:45:00 | 801.15
2024-05-30 17:30:00 | 608.55
2024-05-30 17:15:00 | 752.85
2024-05-30 17:00:00 | 527.1
2024-05-30 16:45:00 | 520.8
2024-05-30 16:30:00 | 623.7
2024-05-30 16:15:00 | 607.35
2024-05-30 16:00:00 | 570.9
2024-05-30 15:45:00 | 506.55
2024-05-30 15:30:00 | 692.25
2024-05-30 15:15:00 | 705.15
2024-05-30 15:00:00 | 632.25
2024-05-30 14:45:00 | 643.2
2024-05-30 14:30:00 | 549.45
2024-05-30 14:15:00 | 617.25
2024-05-30 14:00:00 | 757.5
2024-05-30 13:45:00 | 621
2024-05-30 13:30:00 | 528.9
2024-05-30 13:15:00 | 392.4
2024-05-30 13:00:00 | 468.6
2024-05-30 12:45:00 | 372.75
2024-05-30 12:30:00 | 669.15
2024-05-30 12:15:00 | 582.9
2024-05-30 12:00:00 | 446.25
2024-05-30 11:45:00 | 427.5
2024-05-30 11:30:00 | 364.2
2024-05-30 11:15:00 | 586.05
2024-05-30 11:00:00 | 579.45
2024-05-30 10:45:00 | 446.4
2024-05-30 10:30:00 | 318.45
2024-05-30 10:15:00 | 211.2
2024-05-30 10:00:00 | 459.9
2024-05-30 09:45:00 | 339.3
2024-05-30 09:30:00 | 515.4
2024-05-30 09:15:00 | 400.5
2024-05-30 09:00:00 | 628.8
2024-05-30 08:45:00 | 632.85
2024-05-30 08:30:00 | 362.55
2024-05-30 08:15:00 | 569.4
2024-05-30 08:00:00 | 559.8
2024-05-30 07:45:00 | 334.8
2024-05-30 07:30:00 | 235.35
2024-05-30 07:15:00 | 298.95
2024-05-30 07:00:00 | 297.6
2024-05-30 06:45:00 | 235.8
2024-05-30 06:30:00 | 180.6
2024-05-30 06:15:00 | 258.15
2024-05-30 06:00:00 | 268.95
2024-05-30 05:45:00 | 402.9
2024-05-30 05:30:00 | 596.55
2024-05-30 05:15:00 | 511.2
2024-05-30 05:00:00 | 535.95
2024-05-30 04:45:00 | 707.1
2024-05-30 04:30:00 | 514.35
2024-05-30 04:15:00 | 466.95
2024-05-30 04:00:00 | 478.8
2024-05-30 03:45:00 | 470.4
2024-05-30 03:30:00 | 526.05
2024-05-30 03:15:00 | 481.2
2024-05-30 03:00:00 | 569.7
2024-05-30 02:45:00 | 349.2
2024-05-30 02:30:00 | 284.25
2024-05-30 02:15:00 | 366.45
2024-05-30 02:00:00 | 278.1
2024-05-30 01:45:00 | 328.65
2024-05-30 01:30:00 | 329.25
2024-05-30 01:15:00 | 301.5
2024-05-30 01:00:00 | 300.45
2024-05-30 00:45:00 | 295.95
2024-05-30 00:30:00 | 417.15
2024-05-30 00:15:00 | 400.2
2024-05-30 00:00:00 | 406.05
2024-05-29 23:45:00 | 418.8
2024-05-29 23:30:00 | 389.7
2024-05-29 23:15:00 | 369.6
2024-05-29 23:00:00 | 355.8
2024-05-29 22:45:00 | 411.45
2024-05-29 22:30:00 | 542.7
2024-05-29 22:15:00 | 466.2
2024-05-29 22:00:00 | 561.3
2024-05-29 21:45:00 | 757.8
2024-05-29 21:30:00 | 860.4
2024-05-29 21:15:00 | 822.45
2024-05-29 21:00:00 | 858.45
2024-05-29 20:45:00 | 865.2
2024-05-29 20:30:00 | 807.75
2024-05-29 20:15:00 | 855.75
2024-05-29 20:00:00 | 903.6
2024-05-29 19:45:00 | 779.55
2024-05-29 19:30:00 | 593.55
2024-05-29 19:15:00 | 450.15
2024-05-29 19:00:00 | 558.3
2024-05-29 18:45:00 | 598.8
2024-05-29 18:30:00 | 508.35
2024-05-29 18:15:00 | 519.9
2024-05-29 18:00:00 | 586.5
2024-05-29 17:45:00 | 482.4
2024-05-29 17:30:00 | 496.35
2024-05-29 17:15:00 | 569.25
2024-05-29 17:00:00 | 748.2
2024-05-29 16:45:00 | 952.35
2024-05-29 16:30:00 | 767.85
2024-05-29 16:15:00 | 715.35
2024-05-29 16:00:00 | 716.85
2024-05-29 15:45:00 | 666.9
2024-05-29 15:30:00 | 676.8
2024-05-29 15:15:00 | 688.5
2024-05-29 15:00:00 | 509.4
2024-05-29 14:45:00 | 430.5
2024-05-29 14:30:00 | 425.85
2024-05-29 14:15:00 | 254.7
2024-05-29 14:00:00 | 248.25
2024-05-29 13:45:00 | 208.8
2024-05-29 13:30:00 | 227.4
2024-05-29 13:15:00 | 198.3
2024-05-29 13:00:00 | 185.4
2024-05-29 12:45:00 | 191.1
2024-05-29 12:30:00 | 242.55
2024-05-29 12:15:00 | 201.9
2024-05-29 12:00:00 | 214.95
2024-05-29 11:45:00 | 160.8
2024-05-29 11:30:00 | 358.2
2024-05-29 11:15:00 | 528.9
2024-05-29 11:00:00 | 634.05
2024-05-29 10:45:00 | 693.15
2024-05-29 10:30:00 | 377.1
2024-05-29 10:15:00 | 478.5
2024-05-29 10:00:00 | 615
2024-05-29 09:45:00 | 552
2024-05-29 09:30:00 | 813.6
2024-05-29 09:15:00 | 438.15
2024-05-29 09:00:00 | 454.35
2024-05-29 08:45:00 | 524.85
2024-05-29 08:30:00 | 607.8
2024-05-29 08:15:00 | 644.85
2024-05-29 08:00:00 | 475.5
2024-05-29 07:45:00 | 471.75
2024-05-29 07:30:00 | 385.2
2024-05-29 07:15:00 | 355.95
2024-05-29 07:00:00 | 328.8
2024-05-29 06:45:00 | 236.85
2024-05-29 06:30:00 | 299.7
2024-05-29 06:15:00 | 361.95
2024-05-29 06:00:00 | 332.55
2024-05-29 05:45:00 | 457.05
2024-05-29 05:30:00 | 440.1
2024-05-29 05:15:00 | 512.7
2024-05-29 05:00:00 | 313.5
2024-05-29 04:45:00 | 331.95
2024-05-29 04:30:00 | 418.8
2024-05-29 04:15:00 | 472.2
2024-05-29 04:00:00 | 353.1
2024-05-29 03:45:00 | 394.65
2024-05-29 03:30:00 | 552.9
2024-05-29 03:15:00 | 638.85
2024-05-29 03:00:00 | 499.5
2024-05-29 02:45:00 | 676.2
2024-05-29 02:30:00 | 525.6
2024-05-29 02:15:00 | 466.05
2024-05-29 02:00:00 | 471
2024-05-29 01:45:00 | 543
2024-05-29 01:30:00 | 465.45
2024-05-29 01:15:00 | 482.85
2024-05-29 01:00:00 | 576.15
2024-05-29 00:45:00 | 643.2
2024-05-29 00:30:00 | 626.7
2024-05-29 00:15:00 | 551.1
2024-05-29 00:00:00 | 653.7
2024-05-28 23:45:00 | 700.05
2024-05-28 23:30:00 | 592.35
2024-05-28 23:15:00 | 603.75
2024-05-28 23:00:00 | 827.4
2024-05-28 22:45:00 | 969.3
2024-05-28 22:30:00 | 749.7
2024-05-28 22:15:00 | 649.05
2024-05-28 22:00:00 | 682.95
2024-05-28 21:45:00 | 724.35
2024-05-28 21:30:00 | 737.7
2024-05-28 21:15:00 | 967.05
2024-05-28 21:00:00 | 970.35
2024-05-28 20:45:00 | 796.95
2024-05-28 20:30:00 | 699.6
2024-05-28 20:15:00 | 664.05
2024-05-28 20:00:00 | 644.55
2024-05-28 19:45:00 | 640.8
2024-05-28 19:30:00 | 668.1
2024-05-28 19:15:00 | 577.5
2024-05-28 19:00:00 | 574.8
2024-05-28 18:45:00 | 522
2024-05-28 18:30:00 | 584.7
2024-05-28 18:15:00 | 667.65
2024-05-28 18:00:00 | 773.25
2024-05-28 17:45:00 | 606.6
2024-05-28 17:30:00 | 536.25
2024-05-28 17:15:00 | 507.15
2024-05-28 17:00:00 | 490.95
2024-05-28 16:45:00 | 516.45
2024-05-28 16:30:00 | 432.15
2024-05-28 16:15:00 | 410.4
2024-05-28 16:00:00 | 478.65
2024-05-28 15:45:00 | 366.9
2024-05-28 15:30:00 | 389.7
2024-05-28 15:15:00 | 552.15
2024-05-28 15:00:00 | 560.7
2024-05-28 14:45:00 | 538.5
2024-05-28 14:30:00 | 476.85
2024-05-28 14:15:00 | 424.5
2024-05-28 14:00:00 | 351.45
2024-05-28 13:45:00 | 445.35
2024-05-28 13:30:00 | 446.55
2024-05-28 13:15:00 | 270.9
2024-05-28 13:00:00 | 208.5
2024-05-28 12:45:00 | 232.2
2024-05-28 12:30:00 | 280.65
2024-05-28 12:15:00 | 170.25
2024-05-28 12:00:00 | 237.15
2024-05-28 11:45:00 | 451.05
2024-05-28 11:30:00 | 384.45
2024-05-28 11:15:00 | 347.4
2024-05-28 11:00:00 | 418.35
2024-05-28 10:45:00 | 419.1
2024-05-28 10:30:00 | 342.9
2024-05-28 10:15:00 | 484.05
2024-05-28 10:00:00 | 474.9
2024-05-28 09:45:00 | 442.2
2024-05-28 09:30:00 | 267.45
2024-05-28 09:15:00 | 214.2
2024-05-28 09:00:00 | 247.95
2024-05-28 08:45:00 | 274.65
2024-05-28 08:30:00 | 164.4
2024-05-28 08:15:00 | 215.1
2024-05-28 08:00:00 | 268.35
2024-05-28 07:45:00 | 287.55
2024-05-28 07:30:00 | 233.55
2024-05-28 07:15:00 | 199.95
2024-05-28 07:00:00 | 340.8
2024-05-28 06:45:00 | 321.45
2024-05-28 06:30:00 | 338.55
2024-05-28 06:15:00 | 301.65
2024-05-28 06:00:00 | 305.55
2024-05-28 05:45:00 | 326.85
2024-05-28 05:30:00 | 457.05
2024-05-28 05:15:00 | 417.45
2024-05-28 05:00:00 | 317.1
2024-05-28 04:45:00 | 406.35
2024-05-28 04:30:00 | 482.25
2024-05-28 04:15:00 | 587.4
2024-05-28 04:00:00 | 548.7
2024-05-28 03:45:00 | 506.55
2024-05-28 03:30:00 | 482.25
2024-05-28 03:15:00 | 514.35
2024-05-28 03:00:00 | 508.8
2024-05-28 02:45:00 | 469.35
2024-05-28 02:30:00 | 384.45
2024-05-28 02:15:00 | 373.05
2024-05-28 02:00:00 | 413.85
2024-05-28 01:45:00 | 475.05
2024-05-28 01:30:00 | 527.55
2024-05-28 01:15:00 | 390.45
2024-05-28 01:00:00 | 350.1
2024-05-28 00:45:00 | 351
2024-05-28 00:30:00 | 459.75
2024-05-28 00:15:00 | 595.35
2024-05-28 00:00:00 | 797.55
2024-05-27 23:45:00 | 795
2024-05-27 23:30:00 | 719.7
2024-05-27 23:15:00 | 769.05
2024-05-27 23:00:00 | 691.2
2024-05-27 22:45:00 | 678.3
2024-05-27 22:30:00 | 642
2024-05-27 22:15:00 | 659.1
2024-05-27 22:00:00 | 705.75
2024-05-27 21:45:00 | 740.55
2024-05-27 21:30:00 | 765.3
2024-05-27 21:15:00 | 706.95
2024-05-27 21:00:00 | 632.25
2024-05-27 20:45:00 | 608.25
2024-05-27 20:30:00 | 653.4
2024-05-27 20:15:00 | 835.35
2024-05-27 20:00:00 | 785.25
2024-05-27 19:45:00 | 736.5
2024-05-27 19:30:00 | 818.85
2024-05-27 19:15:00 | 679.95
2024-05-27 19:00:00 | 809.4
2024-05-27 18:45:00 | 787.5
2024-05-27 18:30:00 | 690.15
2024-05-27 18:15:00 | 856.5
2024-05-27 18:00:00 | 674.55
2024-05-27 17:45:00 | 674.1
2024-05-27 17:30:00 | 707.55
2024-05-27 17:15:00 | 638.7
2024-05-27 17:00:00 | 498.15
2024-05-27 16:45:00 | 552.45
2024-05-27 16:30:00 | 493.5
2024-05-27 16:15:00 | 458.7
2024-05-27 16:00:00 | 474.3
2024-05-27 15:45:00 | 424.65
2024-05-27 15:30:00 | 445.05
2024-05-27 15:15:00 | 462.15
2024-05-27 15:00:00 | 572.7
2024-05-27 14:45:00 | 547.5
2024-05-27 14:30:00 | 660.3
2024-05-27 14:15:00 | 634.5
2024-05-27 14:00:00 | 682.35
2024-05-27 13:45:00 | 777.6
2024-05-27 13:30:00 | 806.85
2024-05-27 13:15:00 | 690.3
2024-05-27 13:00:00 | 749.4
2024-05-27 12:45:00 | 774.15
2024-05-27 12:30:00 | 394.5
2024-05-27 12:15:00 | 603.15
2024-05-27 12:00:00 | 547.2
2024-05-27 11:45:00 | 474.75
2024-05-27 11:30:00 | 771.75
2024-05-27 11:15:00 | 636
2024-05-27 11:00:00 | 517.05
2024-05-27 10:45:00 | 535.65
2024-05-27 10:30:00 | 512.25
2024-05-27 10:15:00 | 561.3
2024-05-27 10:00:00 | 535.8
2024-05-27 09:45:00 | 426.3
2024-05-27 09:30:00 | 363.9
2024-05-27 09:15:00 | 442.2
2024-05-27 09:00:00 | 355.95
2024-05-27 08:45:00 | 291.75
2024-05-27 08:30:00 | 319.65
2024-05-27 08:15:00 | 314.7
2024-05-27 08:00:00 | 309.3
2024-05-27 07:45:00 | 360.9
2024-05-27 07:30:00 | 274.65
2024-05-27 07:15:00 | 525
2024-05-27 07:00:00 | 514.35
2024-05-27 06:45:00 | 438.9
2024-05-27 06:30:00 | 507.9
2024-05-27 06:15:00 | 593.1
2024-05-27 06:00:00 | 831.6
2024-05-27 05:45:00 | 962.85
2024-05-27 05:30:00 | 763.8
2024-05-27 05:15:00 | 757.5
2024-05-27 05:00:00 | 987.45
2024-05-27 04:45:00 | 936.9
2024-05-27 04:30:00 | 920.55
2024-05-27 04:15:00 | 902.1
2024-05-27 04:00:00 | 859.2
2024-05-27 03:45:00 | 948
2024-05-27 03:30:00 | 809.85
2024-05-27 03:15:00 | 800.7
2024-05-27 03:00:00 | 713.85
2024-05-27 02:45:00 | 695.55
2024-05-27 02:30:00 | 807.6
2024-05-27 02:15:00 | 1013.25
2024-05-27 02:00:00 | 784.2
2024-05-27 01:45:00 | 767.85
2024-05-27 01:30:00 | 799.65
2024-05-27 01:15:00 | 779.4
2024-05-27 01:00:00 | 810.6
2024-05-27 00:45:00 | 552.6
2024-05-27 00:30:00 | 407.4
2024-05-27 00:15:00 | 494.55
2024-05-27 00:00:00 | 396
2024-05-26 23:45:00 | 441.9
2024-05-26 23:30:00 | 518.1
2024-05-26 23:15:00 | 456.3
2024-05-26 23:00:00 | 535.8
2024-05-26 22:45:00 | 667.35
2024-05-26 22:30:00 | 524.4
2024-05-26 22:15:00 | 421.65
2024-05-26 22:00:00 | 401.85
2024-05-26 21:45:00 | 286.65
2024-05-26 21:30:00 | 254.4
2024-05-26 21:15:00 | 313.35
2024-05-26 21:00:00 | 313.35
2024-05-26 20:45:00 | 315.3
2024-05-26 20:30:00 | 254.85
2024-05-26 20:15:00 | 107.4
2024-05-26 20:00:00 | 107.55
2024-05-26 19:45:00 | 110.25
2024-05-26 19:30:00 | 106.05
2024-05-26 19:15:00 | 103.8
2024-05-26 19:00:00 | 102.6
2024-05-26 18:45:00 | 102.45
2024-05-26 18:30:00 | 98.7
2024-05-26 18:15:00 | 88.95
2024-05-26 18:00:00 | 85.65
2024-05-26 17:45:00 | 85.5
2024-05-26 17:30:00 | 75.75
2024-05-26 17:15:00 | 59.25
2024-05-26 17:00:00 | 63.9
2024-05-26 16:45:00 | 17.4
2024-05-26 16:30:00 | -32.85
2024-05-26 16:15:00 | -95.55
2024-05-26 16:00:00 | -140.25
2024-05-26 15:45:00 | -177.9
2024-05-26 15:30:00 | -186.9
2024-05-26 15:15:00 | -202.8
2024-05-26 15:00:00 | -238.8
2024-05-26 14:45:00 | -51.3
2024-05-26 14:30:00 | -127.65
2024-05-26 14:15:00 | -181.5
2024-05-26 14:00:00 | -248.1
2024-05-26 13:45:00 | -253.5
2024-05-26 13:30:00 | -253.65
2024-05-26 13:15:00 | -262.95
2024-05-26 13:00:00 | -261.15
2024-05-26 12:45:00 | -268.8
2024-05-26 12:30:00 | -262.95
2024-05-26 12:15:00 | -269.85
2024-05-26 12:00:00 | -275.1
2024-05-26 11:45:00 | -278.7
2024-05-26 11:30:00 | -260.85
2024-05-26 11:15:00 | -257.85
2024-05-26 11:00:00 | -206.7
2024-05-26 10:45:00 | -206.25
2024-05-26 10:30:00 | -206.7
2024-05-26 10:15:00 | -211.8
2024-05-26 10:00:00 | -198.6
2024-05-26 09:45:00 | -222.75
2024-05-26 09:30:00 | -2.7
2024-05-26 09:15:00 | -160.2
2024-05-26 09:00:00 | 34.2
2024-05-26 08:45:00 | 78.3
2024-05-26 08:30:00 | -3.15
2024-05-26 08:15:00 | 141
2024-05-26 08:00:00 | 161.4
2024-05-26 07:45:00 | 221.25
2024-05-26 07:30:00 | 200.25
2024-05-26 07:15:00 | 277.65
2024-05-26 07:00:00 | 265.8
2024-05-26 06:45:00 | 363.45
2024-05-26 06:30:00 | 481.8
2024-05-26 06:15:00 | 705.45
2024-05-26 06:00:00 | 553.2
2024-05-26 05:45:00 | 519.75
2024-05-26 05:30:00 | 531.15
2024-05-26 05:15:00 | 571.8
2024-05-26 05:00:00 | 845.25
2024-05-26 04:45:00 | 891.75
2024-05-26 04:30:00 | 762.75
2024-05-26 04:15:00 | 776.25
2024-05-26 04:00:00 | 830.7
2024-05-26 03:45:00 | 633.15
2024-05-26 03:30:00 | 657.3
2024-05-26 03:15:00 | 571.8
2024-05-26 03:00:00 | 388.05
2024-05-26 02:45:00 | 381.6
2024-05-26 02:30:00 | 457.8
2024-05-26 02:15:00 | 520.5
2024-05-26 02:00:00 | 399.45
2024-05-26 01:45:00 | 473.55
2024-05-26 01:30:00 | 446.7
2024-05-26 01:15:00 | 447.9
2024-05-26 01:00:00 | 442.35
2024-05-26 00:45:00 | 492.75
2024-05-26 00:30:00 | 548.1
2024-05-26 00:15:00 | 583.2
2024-05-26 00:00:00 | 563.7
2024-05-25 23:45:00 | 561.3
2024-05-25 23:30:00 | 572.4
2024-05-25 23:15:00 | 542.85
2024-05-25 23:00:00 | 580.2
2024-05-25 22:45:00 | 578.4
2024-05-25 22:30:00 | 539.4
2024-05-25 22:15:00 | 665.7
2024-05-25 22:00:00 | 779.55
2024-05-25 21:45:00 | 691.2
2024-05-25 21:30:00 | 640.35
2024-05-25 21:15:00 | 631.65
2024-05-25 21:00:00 | 615.3
2024-05-25 20:45:00 | 652.05
2024-05-25 20:30:00 | 734.7
2024-05-25 20:15:00 | 592.95
2024-05-25 20:00:00 | 501.75
2024-05-25 19:45:00 | 554.4
2024-05-25 19:30:00 | 572.25
2024-05-25 19:15:00 | 501
2024-05-25 19:00:00 | 448.2
2024-05-25 18:45:00 | 467.1
2024-05-25 18:30:00 | 503.25
2024-05-25 18:15:00 | 558.9
2024-05-25 18:00:00 | 487.8
2024-05-25 17:45:00 | 470.25
2024-05-25 17:30:00 | 508.35
2024-05-25 17:15:00 | 531.15
2024-05-25 17:00:00 | 635.55
2024-05-25 16:45:00 | 708.9
2024-05-25 16:30:00 | 686.7
2024-05-25 16:15:00 | 805.2
2024-05-25 16:00:00 | 624.6
2024-05-25 15:45:00 | 723
2024-05-25 15:30:00 | 1131.15
2024-05-25 15:15:00 | 1135.2
2024-05-25 15:00:00 | 994.2
2024-05-25 14:45:00 | 953.25
2024-05-25 14:30:00 | 995.1
2024-05-25 14:15:00 | 880.8
2024-05-25 14:00:00 | 875.7
2024-05-25 13:45:00 | 809.7
2024-05-25 13:30:00 | 849.45
2024-05-25 13:15:00 | 819.6
2024-05-25 13:00:00 | 761.85
2024-05-25 12:45:00 | 511.35
2024-05-25 12:30:00 | 603
2024-05-25 12:15:00 | 701.1
2024-05-25 12:00:00 | 420.6
2024-05-25 11:45:00 | 496.05
2024-05-25 11:30:00 | 532.2
2024-05-25 11:15:00 | 590.1
2024-05-25 11:00:00 | 574.05
2024-05-25 10:45:00 | 450.6
2024-05-25 10:30:00 | 664.65
2024-05-25 10:15:00 | 714.15
2024-05-25 10:00:00 | 761.85
2024-05-25 09:45:00 | 773.1
2024-05-25 09:30:00 | 811.35
2024-05-25 09:15:00 | 771.9
2024-05-25 09:00:00 | 698.1
2024-05-25 08:45:00 | 727.5
2024-05-25 08:30:00 | 441.45
2024-05-25 08:15:00 | 713.7
2024-05-25 08:00:00 | 551.1
2024-05-25 07:45:00 | 460.8
2024-05-25 07:30:00 | 483.3
2024-05-25 07:15:00 | 399
2024-05-25 07:00:00 | 295.05
2024-05-25 06:45:00 | 318.9
2024-05-25 06:30:00 | 318.75
2024-05-25 06:15:00 | 325.2
2024-05-25 06:00:00 | 305.7
2024-05-25 05:45:00 | 433.5
2024-05-25 05:30:00 | 495.6
2024-05-25 05:15:00 | 462
2024-05-25 05:00:00 | 473.25
2024-05-25 04:45:00 | 628.65
2024-05-25 04:30:00 | 523.8
2024-05-25 04:15:00 | 508.65
2024-05-25 04:00:00 | 487.95
2024-05-25 03:45:00 | 407.55
2024-05-25 03:30:00 | 525.3
2024-05-25 03:15:00 | 418.05
2024-05-25 03:00:00 | 595.95
2024-05-25 02:45:00 | 389.55
2024-05-25 02:30:00 | 418.65
2024-05-25 02:15:00 | 339.15
2024-05-25 02:00:00 | 350.85
2024-05-25 01:45:00 | 367.95
2024-05-25 01:30:00 | 312.3
2024-05-25 01:15:00 | 424.2
2024-05-25 01:00:00 | 419.1
2024-05-25 00:45:00 | 455.1
2024-05-25 00:30:00 | 635.7
2024-05-25 00:15:00 | 645.9
2024-05-25 00:00:00 | 526.65
2024-05-24 23:45:00 | 601.35
2024-05-24 23:30:00 | 574.05
2024-05-24 23:15:00 | 558
2024-05-24 23:00:00 | 624.9
2024-05-24 22:45:00 | 575.4
2024-05-24 22:30:00 | 590.25
2024-05-24 22:15:00 | 510.45
2024-05-24 22:00:00 | 500.7
2024-05-24 21:45:00 | 460.2
2024-05-24 21:30:00 | 515.4
2024-05-24 21:15:00 | 517.8
2024-05-24 21:00:00 | 463.8
2024-05-24 20:45:00 | 476.55
2024-05-24 20:30:00 | 625.65
2024-05-24 20:15:00 | 727.5
2024-05-24 20:00:00 | 751.05
2024-05-24 19:45:00 | 952.35
2024-05-24 19:30:00 | 982.8
2024-05-24 19:15:00 | 824.25
2024-05-24 19:00:00 | 864.3
2024-05-24 18:45:00 | 1045.8
2024-05-24 18:30:00 | 869.25
2024-05-24 18:15:00 | 755.1
2024-05-24 18:00:00 | 730.8
2024-05-24 17:45:00 | 854.25
2024-05-24 17:30:00 | 848.4
2024-05-24 17:15:00 | 786.45
2024-05-24 17:00:00 | 619.05
2024-05-24 16:45:00 | 767.85
2024-05-24 16:30:00 | 676.8
2024-05-24 16:15:00 | 579
2024-05-24 16:00:00 | 517.2
2024-05-24 15:45:00 | 585.6
2024-05-24 15:30:00 | 561.6
2024-05-24 15:15:00 | 603.6
2024-05-24 15:00:00 | 387.45
2024-05-24 14:45:00 | 408.3
2024-05-24 14:30:00 | 415.65
2024-05-24 14:15:00 | 330.6
2024-05-24 14:00:00 | 300.45
2024-05-24 13:45:00 | 79.65
2024-05-24 13:30:00 | 241.5
2024-05-24 13:15:00 | 374.1
2024-05-24 13:00:00 | 423.45
2024-05-24 12:45:00 | 328.35
2024-05-24 12:30:00 | 348.15
2024-05-24 12:15:00 | 359.4
2024-05-24 12:00:00 | 258.45
2024-05-24 11:45:00 | 358.65
2024-05-24 11:30:00 | 450.3
2024-05-24 11:15:00 | 477.45
2024-05-24 11:00:00 | 366.45
2024-05-24 10:45:00 | 213.15
2024-05-24 10:30:00 | 310.95
2024-05-24 10:15:00 | 377.85
2024-05-24 10:00:00 | 436.35
2024-05-24 09:45:00 | 481.35
2024-05-24 09:30:00 | 501.3
2024-05-24 09:15:00 | 491.1
2024-05-24 09:00:00 | 481.2
2024-05-24 08:45:00 | 627.6
2024-05-24 08:30:00 | 508.5
2024-05-24 08:15:00 | 501.75
2024-05-24 08:00:00 | 513.6
2024-05-24 07:45:00 | 465.6
2024-05-24 07:30:00 | 279.3
2024-05-24 07:15:00 | 264.75
2024-05-24 07:00:00 | 259.8
2024-05-24 06:45:00 | 347.7
2024-05-24 06:30:00 | 377.25
2024-05-24 06:15:00 | 357
2024-05-24 06:00:00 | 393.6
2024-05-24 05:45:00 | 390.15
2024-05-24 05:30:00 | 313.05
2024-05-24 05:15:00 | 371.1
2024-05-24 05:00:00 | 453.45
2024-05-24 04:45:00 | 587.55
2024-05-24 04:30:00 | 535.95
2024-05-24 04:15:00 | 489.3
2024-05-24 04:00:00 | 513.6
2024-05-24 03:45:00 | 517.65
2024-05-24 03:30:00 | 482.7
2024-05-24 03:15:00 | 484.2
2024-05-24 03:00:00 | 537.45
2024-05-24 02:45:00 | 614.4
2024-05-24 02:30:00 | 593.7
2024-05-24 02:15:00 | 473.1
2024-05-24 02:00:00 | 353.25
2024-05-24 01:45:00 | 364.8
2024-05-24 01:30:00 | 375.15
2024-05-24 01:15:00 | 452.7
2024-05-24 01:00:00 | 438.3
2024-05-24 00:45:00 | 309
2024-05-24 00:30:00 | 306.15
2024-05-24 00:15:00 | 320.55
2024-05-24 00:00:00 | 273.75
2024-05-23 23:45:00 | 321.75
2024-05-23 23:30:00 | 329.7
2024-05-23 23:15:00 | 400.8
2024-05-23 23:00:00 | 575.55
2024-05-23 22:45:00 | 580.8
2024-05-23 22:30:00 | 582.75
2024-05-23 22:15:00 | 805.8
2024-05-23 22:00:00 | 784.8
2024-05-23 21:45:00 | 773.1
2024-05-23 21:30:00 | 904.95
2024-05-23 21:15:00 | 802.8
2024-05-23 21:00:00 | 706.95
2024-05-23 20:45:00 | 758.7
2024-05-23 20:30:00 | 682.8
2024-05-23 20:15:00 | 652.5
2024-05-23 20:00:00 | 586.95
2024-05-23 19:45:00 | 673.2
2024-05-23 19:30:00 | 630.3
2024-05-23 19:15:00 | 516.15
2024-05-23 19:00:00 | 466.5
2024-05-23 18:45:00 | 583.35
2024-05-23 18:30:00 | 693.9
2024-05-23 18:15:00 | 767.7
2024-05-23 18:00:00 | 664.8
2024-05-23 17:45:00 | 609
2024-05-23 17:30:00 | 675.15
2024-05-23 17:15:00 | 609.75
2024-05-23 17:00:00 | 738.45
2024-05-23 16:45:00 | 900
2024-05-23 16:30:00 | 1066.5
2024-05-23 16:15:00 | 884.7
2024-05-23 16:00:00 | 650.85
2024-05-23 15:45:00 | 635.25
2024-05-23 15:30:00 | 705.9
2024-05-23 15:15:00 | 655.65
2024-05-23 15:00:00 | 668.7
2024-05-23 14:45:00 | 711.45
2024-05-23 14:30:00 | 636.15
2024-05-23 14:15:00 | 499.2
2024-05-23 14:00:00 | 498.15
2024-05-23 13:45:00 | 637.65
2024-05-23 13:30:00 | 758.1
2024-05-23 13:15:00 | 792.3
2024-05-23 13:00:00 | 711.9
2024-05-23 12:45:00 | 544.05
2024-05-23 12:30:00 | 521.55
2024-05-23 12:15:00 | 316.8
2024-05-23 12:00:00 | 724.65
2024-05-23 11:45:00 | 707.1
2024-05-23 11:30:00 | 686.25
2024-05-23 11:15:00 | 612.15
2024-05-23 11:00:00 | 740.25
2024-05-23 10:45:00 | 723.45
2024-05-23 10:30:00 | 641.85
2024-05-23 10:15:00 | 817.35
2024-05-23 10:00:00 | 900.6
2024-05-23 09:45:00 | 809.25
2024-05-23 09:30:00 | 619.8
2024-05-23 09:15:00 | 646.35
2024-05-23 09:00:00 | 534
2024-05-23 08:45:00 | 573.9
2024-05-23 08:30:00 | 532.2
2024-05-23 08:15:00 | 566.55
2024-05-23 08:00:00 | 417.75
2024-05-23 07:45:00 | 441.75
2024-05-23 07:30:00 | 347.4
2024-05-23 07:15:00 | 411.9
2024-05-23 07:00:00 | 345.6
2024-05-23 06:45:00 | 375.45
2024-05-23 06:30:00 | 315.45
2024-05-23 06:15:00 | 351.9
2024-05-23 06:00:00 | 343.35
2024-05-23 05:45:00 | 409.05
2024-05-23 05:30:00 | 532.65
2024-05-23 05:15:00 | 581.4
2024-05-23 05:00:00 | 473.85
2024-05-23 04:45:00 | 470.85
2024-05-23 04:30:00 | 561.15
2024-05-23 04:15:00 | 570.15
2024-05-23 04:00:00 | 543.9
2024-05-23 03:45:00 | 629.55
2024-05-23 03:30:00 | 643.95
2024-05-23 03:15:00 | 520.2
2024-05-23 03:00:00 | 332.25
2024-05-23 02:45:00 | 391.65
2024-05-23 02:30:00 | 383.1
2024-05-23 02:15:00 | 428.4
2024-05-23 02:00:00 | 449.85
2024-05-23 01:45:00 | 414
2024-05-23 01:30:00 | 305.4
2024-05-23 01:15:00 | 311.85
2024-05-23 01:00:00 | 271.35
2024-05-23 00:45:00 | 271.5
2024-05-23 00:30:00 | 297.75
2024-05-23 00:15:00 | 311.25
2024-05-23 00:00:00 | 368.25
2024-05-22 23:45:00 | 386.25
2024-05-22 23:30:00 | 481.05
2024-05-22 23:15:00 | 647.55
2024-05-22 23:00:00 | 616.95
2024-05-22 22:45:00 | 646.65
2024-05-22 22:30:00 | 751.8
2024-05-22 22:15:00 | 676.2
2024-05-22 22:00:00 | 690.9
2024-05-22 21:45:00 | 875.25
2024-05-22 21:30:00 | 949.2
2024-05-22 21:15:00 | 819.15
2024-05-22 21:00:00 | 678.6
2024-05-22 20:45:00 | 755.1
2024-05-22 20:30:00 | 626.1
2024-05-22 20:15:00 | 692.4
2024-05-22 20:00:00 | 975.9
2024-05-22 19:45:00 | 779.85
2024-05-22 19:30:00 | 668.85
2024-05-22 19:15:00 | 676.8
2024-05-22 19:00:00 | 694.05
2024-05-22 18:45:00 | 719.4
2024-05-22 18:30:00 | 696.45
2024-05-22 18:15:00 | 785.85
2024-05-22 18:00:00 | 754.5
2024-05-22 17:45:00 | 617.4
2024-05-22 17:30:00 | 713.55
2024-05-22 17:15:00 | 649.2
2024-05-22 17:00:00 | 742.35
2024-05-22 16:45:00 | 626.7
2024-05-22 16:30:00 | 677.4
2024-05-22 16:15:00 | 685.8
2024-05-22 16:00:00 | 616.8
2024-05-22 15:45:00 | 563.4
2024-05-22 15:30:00 | 663.15
2024-05-22 15:15:00 | 640.2
2024-05-22 15:00:00 | 535.35
2024-05-22 14:45:00 | 410.4
2024-05-22 14:30:00 | 443.55
2024-05-22 14:15:00 | 413.85
2024-05-22 14:00:00 | 360.75
2024-05-22 13:45:00 | 390.15
2024-05-22 13:30:00 | 441.6
2024-05-22 13:15:00 | 585.3
2024-05-22 13:00:00 | 731.7
2024-05-22 12:45:00 | 648.3
2024-05-22 12:30:00 | 876.75
2024-05-22 12:15:00 | 822.6
2024-05-22 12:00:00 | 809.7
2024-05-22 11:45:00 | 974.4
2024-05-22 11:30:00 | 939
2024-05-22 11:15:00 | 948.15
2024-05-22 11:00:00 | 712.65
2024-05-22 10:45:00 | 651.3
2024-05-22 10:30:00 | 694.35
2024-05-22 10:15:00 | 758.4
2024-05-22 10:00:00 | 625.95
2024-05-22 09:45:00 | 603.3
2024-05-22 09:30:00 | 540.75
2024-05-22 09:15:00 | 555.6
2024-05-22 09:00:00 | 499.95
2024-05-22 08:45:00 | 523.95
2024-05-22 08:30:00 | 532.65
2024-05-22 08:15:00 | 458.7
2024-05-22 08:00:00 | 383.25
2024-05-22 07:45:00 | 404.85
2024-05-22 07:30:00 | 387
2024-05-22 07:15:00 | 366
2024-05-22 07:00:00 | 315.6
2024-05-22 06:45:00 | 301.5
2024-05-22 06:30:00 | 320.55
2024-05-22 06:15:00 | 269.1
2024-05-22 06:00:00 | 248.7
2024-05-22 05:45:00 | 297.6
2024-05-22 05:30:00 | 440.55
2024-05-22 05:15:00 | 628.5
2024-05-22 05:00:00 | 635.7
2024-05-22 04:45:00 | 601.05
2024-05-22 04:30:00 | 637.65
2024-05-22 04:15:00 | 629.4
2024-05-22 04:00:00 | 631.35
2024-05-22 03:45:00 | 702.15
2024-05-22 03:30:00 | 599.25
2024-05-22 03:15:00 | 484.8
2024-05-22 03:00:00 | 450.6
2024-05-22 02:45:00 | 459.75
2024-05-22 02:30:00 | 520.65
2024-05-22 02:15:00 | 435.45
2024-05-22 02:00:00 | 372.45
2024-05-22 01:45:00 | 337.8
2024-05-22 01:30:00 | 309
2024-05-22 01:15:00 | 273.15
2024-05-22 01:00:00 | 297.9
2024-05-22 00:45:00 | 310.65
2024-05-22 00:30:00 | 345.15
2024-05-22 00:15:00 | 551.85
2024-05-22 00:00:00 | 521.4
2024-05-21 23:45:00 | 486.9
2024-05-21 23:30:00 | 524.4
2024-05-21 23:15:00 | 469.35
2024-05-21 23:00:00 | 539.55
2024-05-21 22:45:00 | 694.05
2024-05-21 22:30:00 | 838.5
2024-05-21 22:15:00 | 760.2
2024-05-21 22:00:00 | 616.05
2024-05-21 21:45:00 | 665.1
2024-05-21 21:30:00 | 655.8
2024-05-21 21:15:00 | 644.25
2024-05-21 21:00:00 | 696.3
2024-05-21 20:45:00 | 665.7
2024-05-21 20:30:00 | 742.8
2024-05-21 20:15:00 | 751.95
2024-05-21 20:00:00 | 698.25
2024-05-21 19:45:00 | 840.6
2024-05-21 19:30:00 | 707.7
2024-05-21 19:15:00 | 700.95
2024-05-21 19:00:00 | 698.25
2024-05-21 18:45:00 | 846.45
2024-05-21 18:30:00 | 765
2024-05-21 18:15:00 | 632.25
2024-05-21 18:00:00 | 560.1
2024-05-21 17:45:00 | 402
2024-05-21 17:30:00 | 330.45
2024-05-21 17:15:00 | 396.15
2024-05-21 17:00:00 | 430.05
2024-05-21 16:45:00 | 625.5
2024-05-21 16:30:00 | 746.55
2024-05-21 16:15:00 | 672.15
2024-05-21 16:00:00 | 750.75
2024-05-21 15:45:00 | 688.5
2024-05-21 15:30:00 | 581.1
2024-05-21 15:15:00 | 525.9
2024-05-21 15:00:00 | 620.85
2024-05-21 14:45:00 | 704.1
2024-05-21 14:30:00 | 685.8
2024-05-21 14:15:00 | 638.1
2024-05-21 14:00:00 | 690.15
2024-05-21 13:45:00 | 628.2
2024-05-21 13:30:00 | 917.1
2024-05-21 13:15:00 | 930.45
2024-05-21 13:00:00 | 801.3
2024-05-21 12:45:00 | 836.55
2024-05-21 12:30:00 | 920.1
2024-05-21 12:15:00 | 841.05
2024-05-21 12:00:00 | 965.25
2024-05-21 11:45:00 | 1079.55
2024-05-21 11:30:00 | 900.6
2024-05-21 11:15:00 | 745.2
2024-05-21 11:00:00 | 589.8
2024-05-21 10:45:00 | 550.95
2024-05-21 10:30:00 | 406.95
2024-05-21 10:15:00 | 462
2024-05-21 10:00:00 | 515.7
2024-05-21 09:45:00 | 409.8
2024-05-21 09:30:00 | 493.8
2024-05-21 09:15:00 | 519.45
2024-05-21 09:00:00 | 378.45
2024-05-21 08:45:00 | 409.05
2024-05-21 08:30:00 | 359.55
2024-05-21 08:15:00 | 427.2
2024-05-21 08:00:00 | 474
2024-05-21 07:45:00 | 501
2024-05-21 07:30:00 | 390.3
2024-05-21 07:15:00 | 309.75
2024-05-21 07:00:00 | 309.15
2024-05-21 06:45:00 | 245.55
2024-05-21 06:30:00 | 251.25
2024-05-21 06:15:00 | 288.15
2024-05-21 06:00:00 | 284.4
2024-05-21 05:45:00 | 247.5
2024-05-21 05:30:00 | 194.55
2024-05-21 05:15:00 | 230.4
2024-05-21 05:00:00 | 260.1
2024-05-21 04:45:00 | 300.9
2024-05-21 04:30:00 | 257.7
2024-05-21 04:15:00 | 271.35
2024-05-21 04:00:00 | 286.95
2024-05-21 03:45:00 | 415.35
2024-05-21 03:30:00 | 375.45
2024-05-21 03:15:00 | 325.8
2024-05-21 03:00:00 | 265.65
2024-05-21 02:45:00 | 277.5
2024-05-21 02:30:00 | 262.05
2024-05-21 02:15:00 | 243.75
2024-05-21 02:00:00 | 227.25
2024-05-21 01:45:00 | 198
2024-05-21 01:30:00 | 189.9
2024-05-21 01:15:00 | 172.35
2024-05-21 01:00:00 | 251.7
2024-05-21 00:45:00 | 440.85
2024-05-21 00:30:00 | 422.4
2024-05-21 00:15:00 | 395.4
2024-05-21 00:00:00 | 447.9
2024-05-20 23:45:00 | 435.75
2024-05-20 23:30:00 | 388.8
2024-05-20 23:15:00 | 458.85
2024-05-20 23:00:00 | 504.9
2024-05-20 22:45:00 | 444
2024-05-20 22:30:00 | 298.05
2024-05-20 22:15:00 | 307.35
2024-05-20 22:00:00 | 350.25
2024-05-20 21:45:00 | 377.25
2024-05-20 21:30:00 | 344.55
2024-05-20 21:15:00 | 386.25
2024-05-20 21:00:00 | 381.3
2024-05-20 20:45:00 | 430.65
2024-05-20 20:30:00 | 642.9
2024-05-20 20:15:00 | 668.55
2024-05-20 20:00:00 | 628.2
2024-05-20 19:45:00 | 688.65
2024-05-20 19:30:00 | 741.75
2024-05-20 19:15:00 | 756
2024-05-20 19:00:00 | 916.95
2024-05-20 18:45:00 | 813.3
2024-05-20 18:30:00 | 863.1
2024-05-20 18:15:00 | 933.9
2024-05-20 18:00:00 | 947.4
2024-05-20 17:45:00 | 778.5
2024-05-20 17:30:00 | 757.65
2024-05-20 17:15:00 | 872.7
2024-05-20 17:00:00 | 826.8
2024-05-20 16:45:00 | 647.55
2024-05-20 16:30:00 | 753.15
2024-05-20 16:15:00 | 851.7
2024-05-20 16:00:00 | 626.85
2024-05-20 15:45:00 | 598.8
2024-05-20 15:30:00 | 651.9
2024-05-20 15:15:00 | 876.45
2024-05-20 15:00:00 | 871.2
2024-05-20 14:45:00 | 989.1
2024-05-20 14:30:00 | 944.85
2024-05-20 14:15:00 | 822
2024-05-20 14:00:00 | 682.05
2024-05-20 13:45:00 | 773.55
2024-05-20 13:30:00 | 860.1
2024-05-20 13:15:00 | 774.6
2024-05-20 13:00:00 | 529.35
2024-05-20 12:45:00 | 574.05
2024-05-20 12:30:00 | 729.6
2024-05-20 12:15:00 | 654.6
2024-05-20 12:00:00 | 727.8
2024-05-20 11:45:00 | 518.25
2024-05-20 11:30:00 | 660.9
2024-05-20 11:15:00 | 746.7
2024-05-20 11:00:00 | 864.45
2024-05-20 10:45:00 | 764.1
2024-05-20 10:30:00 | 741.3
2024-05-20 10:15:00 | 717.3
2024-05-20 10:00:00 | 835.2
2024-05-20 09:45:00 | 690.9
2024-05-20 09:30:00 | 628.05
2024-05-20 09:15:00 | 497.85
2024-05-20 09:00:00 | 390.3
2024-05-20 08:45:00 | 391.35
2024-05-20 08:30:00 | 344.1
2024-05-20 08:15:00 | 413.85
2024-05-20 08:00:00 | 401.85
2024-05-20 07:45:00 | 317.4
2024-05-20 07:30:00 | 295.05
2024-05-20 07:15:00 | 263.1
2024-05-20 07:00:00 | 366.6
2024-05-20 06:45:00 | 567.45
2024-05-20 06:30:00 | 557.85
2024-05-20 06:15:00 | 539.85
2024-05-20 06:00:00 | 576.45
2024-05-20 05:45:00 | 650.25
2024-05-20 05:30:00 | 772.95
2024-05-20 05:15:00 | 926.4
2024-05-20 05:00:00 | 715.8
2024-05-20 04:45:00 | 848.25
2024-05-20 04:30:00 | 882.15
2024-05-20 04:15:00 | 856.65
2024-05-20 04:00:00 | 844.35
2024-05-20 03:45:00 | 1134.9
2024-05-20 03:30:00 | 1065.9
2024-05-20 03:15:00 | 918.15
2024-05-20 03:00:00 | 698.1
2024-05-20 02:45:00 | 881.1
2024-05-20 02:30:00 | 765
2024-05-20 02:15:00 | 775.65
2024-05-20 02:00:00 | 904.8
2024-05-20 01:45:00 | 799.35
2024-05-20 01:30:00 | 813.45
2024-05-20 01:15:00 | 870.75
2024-05-20 01:00:00 | 766.95
2024-05-20 00:45:00 | 725.85
2024-05-20 00:30:00 | 553.5
2024-05-20 00:15:00 | 497.55
2024-05-20 00:00:00 | 601.5
2024-05-19 23:45:00 | 584.4
2024-05-19 23:30:00 | 545.7
2024-05-19 23:15:00 | 585.9
2024-05-19 23:00:00 | 570.3
2024-05-19 22:45:00 | 552
2024-05-19 22:30:00 | 392.25
2024-05-19 22:15:00 | 350.4
2024-05-19 22:00:00 | 211.65
2024-05-19 21:45:00 | 220.65
2024-05-19 21:30:00 | 235.5
2024-05-19 21:15:00 | 226.2
2024-05-19 21:00:00 | 246.9
2024-05-19 20:45:00 | 254.25
2024-05-19 20:30:00 | 85.95
2024-05-19 20:15:00 | 84.75
2024-05-19 20:00:00 | 87.15
2024-05-19 19:45:00 | 89.4
2024-05-19 19:30:00 | 92.7
2024-05-19 19:15:00 | 92.25
2024-05-19 19:00:00 | 92.55
2024-05-19 18:45:00 | 93.6
2024-05-19 18:30:00 | 88.8
2024-05-19 18:15:00 | 79.95
2024-05-19 18:00:00 | 75.75
2024-05-19 17:45:00 | 83.4
2024-05-19 17:30:00 | 78.9
2024-05-19 17:15:00 | 49.35
2024-05-19 17:00:00 | 20.4
2024-05-19 16:45:00 | 30
2024-05-19 16:30:00 | -66
2024-05-19 16:15:00 | -9.3
2024-05-19 16:00:00 | -39.6
2024-05-19 15:45:00 | -92.85
2024-05-19 15:30:00 | -159.6
2024-05-19 15:15:00 | -37.35
2024-05-19 15:00:00 | -215.7
2024-05-19 14:45:00 | -180.9
2024-05-19 14:30:00 | -251.7
2024-05-19 14:15:00 | -259.35
2024-05-19 14:00:00 | -252.6
2024-05-19 13:45:00 | -241.2
2024-05-19 13:30:00 | -280.05
2024-05-19 13:15:00 | -200.25
2024-05-19 13:00:00 | -283.95
2024-05-19 12:45:00 | -194.85
2024-05-19 12:30:00 | -189.75
2024-05-19 12:15:00 | -29.55
2024-05-19 12:00:00 | -257.4
2024-05-19 11:45:00 | -173.55
2024-05-19 11:30:00 | -217.2
2024-05-19 11:15:00 | -115.5
2024-05-19 11:00:00 | -175.05
2024-05-19 10:45:00 | -177.6
2024-05-19 10:30:00 | -239.7
2024-05-19 10:15:00 | -238.5
2024-05-19 10:00:00 | -107.1
2024-05-19 09:45:00 | 28.95
2024-05-19 09:30:00 | -195.3
2024-05-19 09:15:00 | -47.4
2024-05-19 09:00:00 | 28.65
2024-05-19 08:45:00 | 270.3
2024-05-19 08:30:00 | 155.25
2024-05-19 08:15:00 | 267.6
2024-05-19 08:00:00 | 216.15
2024-05-19 07:45:00 | 238.8
2024-05-19 07:30:00 | 201.45
2024-05-19 07:15:00 | 162.15
2024-05-19 07:00:00 | 448.35
2024-05-19 06:45:00 | 337.5
2024-05-19 06:30:00 | 234.15
2024-05-19 06:15:00 | 158.55
2024-05-19 06:00:00 | 212.4
2024-05-19 05:45:00 | 250.95
2024-05-19 05:30:00 | 245.85
2024-05-19 05:15:00 | 203.55
2024-05-19 05:00:00 | 213.6
2024-05-19 04:45:00 | 229.05
2024-05-19 04:30:00 | 239.55
2024-05-19 04:15:00 | 264.6
2024-05-19 04:00:00 | 310.65
2024-05-19 03:45:00 | 257.4
2024-05-19 03:30:00 | 220.8
2024-05-19 03:15:00 | 192.6
2024-05-19 03:00:00 | 152.1
2024-05-19 02:45:00 | 153.75
2024-05-19 02:30:00 | 154.65
2024-05-19 02:15:00 | 157.95
2024-05-19 02:00:00 | 163.95
2024-05-19 01:45:00 | 161.4
2024-05-19 01:30:00 | 161.1
2024-05-19 01:15:00 | 161.55
2024-05-19 01:00:00 | 160.05
2024-05-19 00:45:00 | 143.85
2024-05-19 00:30:00 | 177.6
2024-05-19 00:15:00 | 176.1
2024-05-19 00:00:00 | 240.6
2024-05-18 23:45:00 | 354.6
2024-05-18 23:30:00 | 516.15
2024-05-18 23:15:00 | 534.45
2024-05-18 23:00:00 | 482.85
2024-05-18 22:45:00 | 508.35
2024-05-18 22:30:00 | 488.7
2024-05-18 22:15:00 | 471.9
2024-05-18 22:00:00 | 537.6
2024-05-18 21:45:00 | 477.3
2024-05-18 21:30:00 | 432.9
2024-05-18 21:15:00 | 376.8
2024-05-18 21:00:00 | 491.1
2024-05-18 20:45:00 | 545.4
2024-05-18 20:30:00 | 556.95
2024-05-18 20:15:00 | 583.05
2024-05-18 20:00:00 | 744.75
2024-05-18 19:45:00 | 735.45
2024-05-18 19:30:00 | 802.05
2024-05-18 19:15:00 | 690.45
2024-05-18 19:00:00 | 979.2
2024-05-18 18:45:00 | 812.85
2024-05-18 18:30:00 | 997.5
2024-05-18 18:15:00 | 730.5
2024-05-18 18:00:00 | 821.55
2024-05-18 17:45:00 | 744.45
2024-05-18 17:30:00 | 569.1
2024-05-18 17:15:00 | 531.9
2024-05-18 17:00:00 | 590.1
2024-05-18 16:45:00 | 666.15
2024-05-18 16:30:00 | 547.05
2024-05-18 16:15:00 | 607.8
2024-05-18 16:00:00 | 709.65
2024-05-18 15:45:00 | 670.2
2024-05-18 15:30:00 | 663.15
2024-05-18 15:15:00 | 721.8
2024-05-18 15:00:00 | 515.55
2024-05-18 14:45:00 | 468.15
2024-05-18 14:30:00 | 397.95
2024-05-18 14:15:00 | 589.35
2024-05-18 14:00:00 | 590.25
2024-05-18 13:45:00 | 628.95
2024-05-18 13:30:00 | 502.8
2024-05-18 13:15:00 | 589.05
2024-05-18 13:00:00 | 467.7
2024-05-18 12:45:00 | 605.85
2024-05-18 12:30:00 | 509.1
2024-05-18 12:15:00 | 640.5
2024-05-18 12:00:00 | 669.3
2024-05-18 11:45:00 | 541.05
2024-05-18 11:30:00 | 589.2
2024-05-18 11:15:00 | 622.2
2024-05-18 11:00:00 | 393.75
2024-05-18 10:45:00 | 431.1
2024-05-18 10:30:00 | 483
2024-05-18 10:15:00 | 246.9
2024-05-18 10:00:00 | 287.7
2024-05-18 09:45:00 | 763.5
2024-05-18 09:30:00 | 390.15
2024-05-18 09:15:00 | 597.75
2024-05-18 09:00:00 | 426
2024-05-18 08:45:00 | 573.9
2024-05-18 08:30:00 | 318.45
2024-05-18 08:15:00 | 466.2
2024-05-18 08:00:00 | 464.1
2024-05-18 07:45:00 | 417.45
2024-05-18 07:30:00 | 276.3
2024-05-18 07:15:00 | 261.9
2024-05-18 07:00:00 | 152.25
2024-05-18 06:45:00 | 196.95
2024-05-18 06:30:00 | 242.85
2024-05-18 06:15:00 | 268.35
2024-05-18 06:00:00 | 306
2024-05-18 05:45:00 | 300
2024-05-18 05:30:00 | 352.95
2024-05-18 05:15:00 | 347.4
2024-05-18 05:00:00 | 409.8
2024-05-18 04:45:00 | 312.9
2024-05-18 04:30:00 | 229.65
2024-05-18 04:15:00 | 218.4
2024-05-18 04:00:00 | 286.05
2024-05-18 03:45:00 | 293.1
2024-05-18 03:30:00 | 235.8
2024-05-18 03:15:00 | 257.4
2024-05-18 03:00:00 | 466.65
2024-05-18 02:45:00 | 647.55
2024-05-18 02:30:00 | 699.15
2024-05-18 02:15:00 | 690.9
2024-05-18 02:00:00 | 893.4
2024-05-18 01:45:00 | 726.75
2024-05-18 01:30:00 | 796.95
2024-05-18 01:15:00 | 715.65
2024-05-18 01:00:00 | 888.75
2024-05-18 00:45:00 | 743.55
2024-05-18 00:30:00 | 592.5
2024-05-18 00:15:00 | 587.55
2024-05-18 00:00:00 | 510.75
2024-05-17 23:45:00 | 627.45
2024-05-17 23:30:00 | 727.95
2024-05-17 23:15:00 | 747.15
2024-05-17 23:00:00 | 754.8
2024-05-17 22:45:00 | 673.2
2024-05-17 22:30:00 | 705.9
2024-05-17 22:15:00 | 651.3
2024-05-17 22:00:00 | 741.45
2024-05-17 21:45:00 | 664.5
2024-05-17 21:30:00 | 641.7
2024-05-17 21:15:00 | 699.3
2024-05-17 21:00:00 | 702
2024-05-17 20:45:00 | 666.9
2024-05-17 20:30:00 | 693.15
2024-05-17 20:15:00 | 750.9
2024-05-17 20:00:00 | 840.45
2024-05-17 19:45:00 | 804.3
2024-05-17 19:30:00 | 880.65
2024-05-17 19:15:00 | 723.9
2024-05-17 19:00:00 | 676.65
2024-05-17 18:45:00 | 653.1
2024-05-17 18:30:00 | 605.25
2024-05-17 18:15:00 | 542.1
2024-05-17 18:00:00 | 412.8
2024-05-17 17:45:00 | 412.5
2024-05-17 17:30:00 | 460.2
2024-05-17 17:15:00 | 465.15
2024-05-17 17:00:00 | 547.5
2024-05-17 16:45:00 | 553.2
2024-05-17 16:30:00 | 455.4
2024-05-17 16:15:00 | 594.3
2024-05-17 16:00:00 | 564.6
2024-05-17 15:45:00 | 603.3
2024-05-17 15:30:00 | 524.85
2024-05-17 15:15:00 | 813.9
2024-05-17 15:00:00 | 597.6
2024-05-17 14:45:00 | 330.9
2024-05-17 14:30:00 | 496.5
2024-05-17 14:15:00 | 356.7
2024-05-17 14:00:00 | 372.6
2024-05-17 13:45:00 | 355.05
2024-05-17 13:30:00 | 425.1
2024-05-17 13:15:00 | 247.2
2024-05-17 13:00:00 | 424.5
2024-05-17 12:45:00 | 377.25
2024-05-17 12:30:00 | 337.35
2024-05-17 12:15:00 | 257.4
2024-05-17 12:00:00 | 356.85
2024-05-17 11:45:00 | 401.55
2024-05-17 11:30:00 | 522.3
2024-05-17 11:15:00 | 536.25
2024-05-17 11:00:00 | 430.35
2024-05-17 10:45:00 | 388.95
2024-05-17 10:30:00 | 246.3
2024-05-17 10:15:00 | 255.45
2024-05-17 10:00:00 | 266.55
2024-05-17 09:45:00 | 327.15
2024-05-17 09:30:00 | 154.2
2024-05-17 09:15:00 | 177.6
2024-05-17 09:00:00 | 242.7
2024-05-17 08:45:00 | 187.8
2024-05-17 08:30:00 | 396.15
2024-05-17 08:15:00 | 453
2024-05-17 08:00:00 | 342.45
2024-05-17 07:45:00 | 398.7
2024-05-17 07:30:00 | 377.7
2024-05-17 07:15:00 | 322.35
2024-05-17 07:00:00 | 476.85
2024-05-17 06:45:00 | 446.85
2024-05-17 06:30:00 | 374.55
2024-05-17 06:15:00 | 309.6
2024-05-17 06:00:00 | 363.15
2024-05-17 05:45:00 | 231.6
2024-05-17 05:30:00 | 212.25
2024-05-17 05:15:00 | 234.45
2024-05-17 05:00:00 | 203.85
2024-05-17 04:45:00 | 254.25
2024-05-17 04:30:00 | 260.55
2024-05-17 04:15:00 | 274.35
2024-05-17 04:00:00 | 292.65
2024-05-17 03:45:00 | 316.2
2024-05-17 03:30:00 | 334.35
2024-05-17 03:15:00 | 312.6
2024-05-17 03:00:00 | 287.85
2024-05-17 02:45:00 | 328.2
2024-05-17 02:30:00 | 237.45
2024-05-17 02:15:00 | 268.8
2024-05-17 02:00:00 | 257.25
2024-05-17 01:45:00 | 244.8
2024-05-17 01:30:00 | 269.1
2024-05-17 01:15:00 | 249.15
2024-05-17 01:00:00 | 216
2024-05-17 00:45:00 | 241.95
2024-05-17 00:30:00 | 280.05
2024-05-17 00:15:00 | 378.75
2024-05-17 00:00:00 | 535.2
2024-05-16 23:45:00 | 524.4
2024-05-16 23:30:00 | 467.85
2024-05-16 23:15:00 | 534.6
2024-05-16 23:00:00 | 575.85
2024-05-16 22:45:00 | 671.7
2024-05-16 22:30:00 | 663.15
2024-05-16 22:15:00 | 837.75
2024-05-16 22:00:00 | 654.6
2024-05-16 21:45:00 | 525
2024-05-16 21:30:00 | 524.4
2024-05-16 21:15:00 | 607.95
2024-05-16 21:00:00 | 475.5
2024-05-16 20:45:00 | 423
2024-05-16 20:30:00 | 583.8
2024-05-16 20:15:00 | 603.9
2024-05-16 20:00:00 | 837.45
2024-05-16 19:45:00 | 896.7
2024-05-16 19:30:00 | 807.9
2024-05-16 19:15:00 | 883.35
2024-05-16 19:00:00 | 877.8
2024-05-16 18:45:00 | 912.75
2024-05-16 18:30:00 | 964.2
2024-05-16 18:15:00 | 1066.8
2024-05-16 18:00:00 | 933.3
2024-05-16 17:45:00 | 934.95
2024-05-16 17:30:00 | 782.85
2024-05-16 17:15:00 | 928.8
2024-05-16 17:00:00 | 556.05
2024-05-16 16:45:00 | 590.85
2024-05-16 16:30:00 | 467.55
2024-05-16 16:15:00 | 604.65
2024-05-16 16:00:00 | 487.05
2024-05-16 15:45:00 | 357
2024-05-16 15:30:00 | 357
2024-05-16 15:15:00 | 284.1
2024-05-16 15:00:00 | 379.35
2024-05-16 14:45:00 | 366.45
2024-05-16 14:30:00 | 344.25
2024-05-16 14:15:00 | 283.2
2024-05-16 14:00:00 | 469.35
2024-05-16 13:45:00 | 400.95
2024-05-16 13:30:00 | 293.25
2024-05-16 13:15:00 | 313.5
2024-05-16 13:00:00 | 281.55
2024-05-16 12:45:00 | 430.65
2024-05-16 12:30:00 | 525.15
2024-05-16 12:15:00 | 373.65
2024-05-16 12:00:00 | 468.15
2024-05-16 11:45:00 | 454.2
2024-05-16 11:30:00 | 535.2
2024-05-16 11:15:00 | 754.05
2024-05-16 11:00:00 | 461.55
2024-05-16 10:45:00 | 477.75
2024-05-16 10:30:00 | 377.25
2024-05-16 10:15:00 | 555
2024-05-16 10:00:00 | 369.75
2024-05-16 09:45:00 | 302.25
2024-05-16 09:30:00 | 341.85
2024-05-16 09:15:00 | 252
2024-05-16 09:00:00 | 265.05
2024-05-16 08:45:00 | 305.85
2024-05-16 08:30:00 | 525.6
2024-05-16 08:15:00 | 407.7
2024-05-16 08:00:00 | 396.75
2024-05-16 07:45:00 | 450.75
2024-05-16 07:30:00 | 425.1
2024-05-16 07:15:00 | 371.1
2024-05-16 07:00:00 | 391.2
2024-05-16 06:45:00 | 489.6
2024-05-16 06:30:00 | 392.85
2024-05-16 06:15:00 | 296.7
2024-05-16 06:00:00 | 280.05
2024-05-16 05:45:00 | 337.8
2024-05-16 05:30:00 | 329.1
2024-05-16 05:15:00 | 345.45
2024-05-16 05:00:00 | 406.95
2024-05-16 04:45:00 | 330.3
2024-05-16 04:30:00 | 388.65
2024-05-16 04:15:00 | 396.15
2024-05-16 04:00:00 | 349.65
2024-05-16 03:45:00 | 317.4
2024-05-16 03:30:00 | 299.55
2024-05-16 03:15:00 | 279.9
2024-05-16 03:00:00 | 228.9
2024-05-16 02:45:00 | 208.35
2024-05-16 02:30:00 | 259.8
2024-05-16 02:15:00 | 251.85
2024-05-16 02:00:00 | 225.3
2024-05-16 01:45:00 | 223.5
2024-05-16 01:30:00 | 233.4
2024-05-16 01:15:00 | 218.25
2024-05-16 01:00:00 | 284.7
2024-05-16 00:45:00 | 323.1
2024-05-16 00:30:00 | 440.7
2024-05-16 00:15:00 | 486
2024-05-16 00:00:00 | 494.55
2024-05-15 23:45:00 | 527.7
2024-05-15 23:30:00 | 784.35
2024-05-15 23:15:00 | 737.85
2024-05-15 23:00:00 | 379.95
2024-05-15 22:45:00 | 622.8
2024-05-15 22:30:00 | 672
2024-05-15 22:15:00 | 644.55
2024-05-15 22:00:00 | 542.1
2024-05-15 21:45:00 | 467.7
2024-05-15 21:30:00 | 403.5
2024-05-15 21:15:00 | 420
2024-05-15 21:00:00 | 623.7
2024-05-15 20:45:00 | 618.15
2024-05-15 20:30:00 | 705
2024-05-15 20:15:00 | 908.25
2024-05-15 20:00:00 | 929.25
2024-05-15 19:45:00 | 858.9
2024-05-15 19:30:00 | 1112.7
2024-05-15 19:15:00 | 959.85
2024-05-15 19:00:00 | 767.55
2024-05-15 18:45:00 | 759.15
2024-05-15 18:30:00 | 728.4
2024-05-15 18:15:00 | 670.8
2024-05-15 18:00:00 | 569.4
2024-05-15 17:45:00 | 684.15
2024-05-15 17:30:00 | 778.95
2024-05-15 17:15:00 | 717
2024-05-15 17:00:00 | 671.85
2024-05-15 16:45:00 | 673.95
2024-05-15 16:30:00 | 729.3
2024-05-15 16:15:00 | 600.6
2024-05-15 16:00:00 | 533.1
2024-05-15 15:45:00 | 553.5
2024-05-15 15:30:00 | 481.05
2024-05-15 15:15:00 | 433.05
2024-05-15 15:00:00 | 558.45
2024-05-15 14:45:00 | 592.95
2024-05-15 14:30:00 | 597.75
2024-05-15 14:15:00 | 507.3
2024-05-15 14:00:00 | 530.1
2024-05-15 13:45:00 | 649.2
2024-05-15 13:30:00 | 773.4
2024-05-15 13:15:00 | 645.9
2024-05-15 13:00:00 | 426.6
2024-05-15 12:45:00 | 453
2024-05-15 12:30:00 | 545.4
2024-05-15 12:15:00 | 321.75
2024-05-15 12:00:00 | 343.8
2024-05-15 11:45:00 | 389.1
2024-05-15 11:30:00 | 322.2
2024-05-15 11:15:00 | 366.15
2024-05-15 11:00:00 | 532.95
2024-05-15 10:45:00 | 655.2
2024-05-15 10:30:00 | 503.7
2024-05-15 10:15:00 | 508.95
2024-05-15 10:00:00 | 492.3
2024-05-15 09:45:00 | 501.6
2024-05-15 09:30:00 | 405.75
2024-05-15 09:15:00 | 653.55
2024-05-15 09:00:00 | 373.65
2024-05-15 08:45:00 | 274.05
2024-05-15 08:30:00 | 256.35
2024-05-15 08:15:00 | 215.55
2024-05-15 08:00:00 | 211.65
2024-05-15 07:45:00 | 232.35
2024-05-15 07:30:00 | 236.25
2024-05-15 07:15:00 | 193.05
2024-05-15 07:00:00 | 230.25
2024-05-15 06:45:00 | 235.5
2024-05-15 06:30:00 | 217.8
2024-05-15 06:15:00 | 261.9
2024-05-15 06:00:00 | 319.8
2024-05-15 05:45:00 | 318.75
2024-05-15 05:30:00 | 319.65
2024-05-15 05:15:00 | 322.2
2024-05-15 05:00:00 | 232.5
2024-05-15 04:45:00 | 285.15
2024-05-15 04:30:00 | 340.8
2024-05-15 04:15:00 | 376.5
2024-05-15 04:00:00 | 359.7
2024-05-15 03:45:00 | 259.5
2024-05-15 03:30:00 | 355.2
2024-05-15 03:15:00 | 425.25
2024-05-15 03:00:00 | 383.7
2024-05-15 02:45:00 | 285.3
2024-05-15 02:30:00 | 299.4
2024-05-15 02:15:00 | 314.7
2024-05-15 02:00:00 | 367.05
2024-05-15 01:45:00 | 347.7
2024-05-15 01:30:00 | 327.15
2024-05-15 01:15:00 | 337.95
2024-05-15 01:00:00 | 373.95
2024-05-15 00:45:00 | 341.4
2024-05-15 00:30:00 | 268.05
2024-05-15 00:15:00 | 302.4
2024-05-15 00:00:00 | 246.75
2024-05-14 23:45:00 | 261.15
2024-05-14 23:30:00 | 284.1
2024-05-14 23:15:00 | 347.7
2024-05-14 23:00:00 | 518.85
2024-05-14 22:45:00 | 558.3
2024-05-14 22:30:00 | 702.15
2024-05-14 22:15:00 | 823.35
2024-05-14 22:00:00 | 677.55
2024-05-14 21:45:00 | 820.95
2024-05-14 21:30:00 | 816.15
2024-05-14 21:15:00 | 843.45
2024-05-14 21:00:00 | 799.5
2024-05-14 20:45:00 | 776.7
2024-05-14 20:30:00 | 971.1
2024-05-14 20:15:00 | 852.6
2024-05-14 20:00:00 | 722.25
2024-05-14 19:45:00 | 674.4
2024-05-14 19:30:00 | 736.35
2024-05-14 19:15:00 | 678.45
2024-05-14 19:00:00 | 766.65
2024-05-14 18:45:00 | 797.55
2024-05-14 18:30:00 | 691.35
2024-05-14 18:15:00 | 753.15
2024-05-14 18:00:00 | 632.85
2024-05-14 17:45:00 | 519
2024-05-14 17:30:00 | 518.4
2024-05-14 17:15:00 | 576.3
2024-05-14 17:00:00 | 741.9
2024-05-14 16:45:00 | 772.2
2024-05-14 16:30:00 | 647.7
2024-05-14 16:15:00 | 570.9
2024-05-14 16:00:00 | 622.05
2024-05-14 15:45:00 | 649.5
2024-05-14 15:30:00 | 663
2024-05-14 15:15:00 | 484.2
2024-05-14 15:00:00 | 273.15
2024-05-14 14:45:00 | 264.6
2024-05-14 14:30:00 | 214.35
2024-05-14 14:15:00 | 296.1
2024-05-14 14:00:00 | 215.25
2024-05-14 13:45:00 | 303.75
2024-05-14 13:30:00 | 421.65
2024-05-14 13:15:00 | 329.1
2024-05-14 13:00:00 | 369.75
2024-05-14 12:45:00 | 456.45
2024-05-14 12:30:00 | 370.65
2024-05-14 12:15:00 | 555.3
2024-05-14 12:00:00 | 771.6
2024-05-14 11:45:00 | 730.05
2024-05-14 11:30:00 | 739.8
2024-05-14 11:15:00 | 710.4
2024-05-14 11:00:00 | 529.8
2024-05-14 10:45:00 | 435.9
2024-05-14 10:30:00 | 679.8
2024-05-14 10:15:00 | 595.35
2024-05-14 10:00:00 | 548.4
2024-05-14 09:45:00 | 507.9
2024-05-14 09:30:00 | 385.95
2024-05-14 09:15:00 | 280.35
2024-05-14 09:00:00 | 313.35
2024-05-14 08:45:00 | 539.85
2024-05-14 08:30:00 | 316.8
2024-05-14 08:15:00 | 476.1
2024-05-14 08:00:00 | 342.45
2024-05-14 07:45:00 | 520.2
2024-05-14 07:30:00 | 285.9
2024-05-14 07:15:00 | 194.85
2024-05-14 07:00:00 | 297.3
2024-05-14 06:45:00 | 401.7
2024-05-14 06:30:00 | 297
2024-05-14 06:15:00 | 339.6
2024-05-14 06:00:00 | 398.7
2024-05-14 05:45:00 | 318.9
2024-05-14 05:30:00 | 315.6
2024-05-14 05:15:00 | 362.7
2024-05-14 05:00:00 | 319.8
2024-05-14 04:45:00 | 301.2
2024-05-14 04:30:00 | 287.85
2024-05-14 04:15:00 | 278.7
2024-05-14 04:00:00 | 315
2024-05-14 03:45:00 | 320.1
2024-05-14 03:30:00 | 346.05
2024-05-14 03:15:00 | 417.9
2024-05-14 03:00:00 | 575.85
2024-05-14 02:45:00 | 564.15
2024-05-14 02:30:00 | 515.55
2024-05-14 02:15:00 | 547.2
2024-05-14 02:00:00 | 527.55
2024-05-14 01:45:00 | 588.3
2024-05-14 01:30:00 | 651.9
2024-05-14 01:15:00 | 655.8
2024-05-14 01:00:00 | 671.85
2024-05-14 00:45:00 | 652.05
2024-05-14 00:30:00 | 689.1
2024-05-14 00:15:00 | 730.65
2024-05-14 00:00:00 | 639.6
2024-05-13 23:45:00 | 630.15
2024-05-13 23:30:00 | 723.3
2024-05-13 23:15:00 | 652.8
2024-05-13 23:00:00 | 610.2
2024-05-13 22:45:00 | 560.7
2024-05-13 22:30:00 | 927
2024-05-13 22:15:00 | 1030.2
2024-05-13 22:00:00 | 965.1
2024-05-13 21:45:00 | 979.8
2024-05-13 21:30:00 | 805.05
2024-05-13 21:15:00 | 1106.25
2024-05-13 21:00:00 | 997.95
2024-05-13 20:45:00 | 985.35
2024-05-13 20:30:00 | 847.5
2024-05-13 20:15:00 | 702.6
2024-05-13 20:00:00 | 632.55
2024-05-13 19:45:00 | 588.9
2024-05-13 19:30:00 | 534.45
2024-05-13 19:15:00 | 625.05
2024-05-13 19:00:00 | 569.4
2024-05-13 18:45:00 | 465.6
2024-05-13 18:30:00 | 435.45
2024-05-13 18:15:00 | 433.05
2024-05-13 18:00:00 | 368.55
2024-05-13 17:45:00 | 452.55
2024-05-13 17:30:00 | 441.75
2024-05-13 17:15:00 | 302.55
2024-05-13 17:00:00 | 324.75
2024-05-13 16:45:00 | 308.4
2024-05-13 16:30:00 | 276.3
2024-05-13 16:15:00 | 183.15
2024-05-13 16:00:00 | 360.15
2024-05-13 15:45:00 | 198.3
2024-05-13 15:30:00 | 185.4
2024-05-13 15:15:00 | 262.05
2024-05-13 15:00:00 | 174.75
2024-05-13 14:45:00 | 566.7
2024-05-13 14:30:00 | 594.75
2024-05-13 14:15:00 | 717.75
2024-05-13 14:00:00 | 764.85
2024-05-13 13:45:00 | 542.4
2024-05-13 13:30:00 | 807.6
2024-05-13 13:15:00 | 603.9
2024-05-13 13:00:00 | 536.4
2024-05-13 12:45:00 | 733.2
2024-05-13 12:30:00 | 686.4
2024-05-13 12:15:00 | 442.95
2024-05-13 12:00:00 | 550.95
2024-05-13 11:45:00 | 147.75
2024-05-13 11:30:00 | 181.35
2024-05-13 11:15:00 | 268.8
2024-05-13 11:00:00 | 296.55
2024-05-13 10:45:00 | 505.05
2024-05-13 10:30:00 | 241.95
2024-05-13 10:15:00 | 369.6
2024-05-13 10:00:00 | 382.35
2024-05-13 09:45:00 | 399
2024-05-13 09:30:00 | 241.35
2024-05-13 09:15:00 | 285.6
2024-05-13 09:00:00 | 435
2024-05-13 08:45:00 | 624
2024-05-13 08:30:00 | 458.7
2024-05-13 08:15:00 | 416.55
2024-05-13 08:00:00 | 425.4
2024-05-13 07:45:00 | 519.15
2024-05-13 07:30:00 | 361.95
2024-05-13 07:15:00 | 532.5
2024-05-13 07:00:00 | 530.85
2024-05-13 06:45:00 | 394.35
2024-05-13 06:30:00 | 212.7
2024-05-13 06:15:00 | 290.4
2024-05-13 06:00:00 | 238.8
2024-05-13 05:45:00 | 352.8
2024-05-13 05:30:00 | 376.2
2024-05-13 05:15:00 | 447.15
2024-05-13 05:00:00 | 357.75
2024-05-13 04:45:00 | 422.25
2024-05-13 04:30:00 | 484.2
2024-05-13 04:15:00 | 614.85
2024-05-13 04:00:00 | 480.9
2024-05-13 03:45:00 | 406.35
2024-05-13 03:30:00 | 330
2024-05-13 03:15:00 | 308.85
2024-05-13 03:00:00 | 322.05
2024-05-13 02:45:00 | 289.05
2024-05-13 02:30:00 | 250.5
2024-05-13 02:15:00 | 196.8
2024-05-13 02:00:00 | 229.95
2024-05-13 01:45:00 | 207.15
2024-05-13 01:30:00 | 209.7
2024-05-13 01:15:00 | 234.45
2024-05-13 01:00:00 | 281.85
2024-05-13 00:45:00 | 406.2
2024-05-13 00:30:00 | 539.85
2024-05-13 00:15:00 | 383.55
2024-05-13 00:00:00 | 486
2024-05-12 23:45:00 | 505.8
2024-05-12 23:30:00 | 397.2
2024-05-12 23:15:00 | 348.15
2024-05-12 23:00:00 | 464.4
2024-05-12 22:45:00 | 534.15
2024-05-12 22:30:00 | 513.45
2024-05-12 22:15:00 | 334.2
2024-05-12 22:00:00 | 263.7
2024-05-12 21:45:00 | 364.5
2024-05-12 21:30:00 | 511.05
2024-05-12 21:15:00 | 534
2024-05-12 21:00:00 | 551.4
2024-05-12 20:45:00 | 592.2
2024-05-12 20:30:00 | 576.75
2024-05-12 20:15:00 | 556.2
2024-05-12 20:00:00 | 592.65
2024-05-12 19:45:00 | 571.65
2024-05-12 19:30:00 | 493.2
2024-05-12 19:15:00 | 393.9
2024-05-12 19:00:00 | 371.55
2024-05-12 18:45:00 | 355.95
2024-05-12 18:30:00 | 317.25
2024-05-12 18:15:00 | 363.9
2024-05-12 18:00:00 | 371.85
2024-05-12 17:45:00 | 403.65
2024-05-12 17:30:00 | 472.8
2024-05-12 17:15:00 | 363.15
2024-05-12 17:00:00 | 459.75
2024-05-12 16:45:00 | 549
2024-05-12 16:30:00 | 506.55
2024-05-12 16:15:00 | 437.7
2024-05-12 16:00:00 | 0
2024-05-12 15:45:00 | 725.85
2024-05-12 15:30:00 | 554.85
2024-05-12 15:15:00 | 678.6
2024-05-12 15:00:00 | 645.15
2024-05-12 14:45:00 | 797.1
2024-05-12 14:30:00 | 966.6
2024-05-12 14:15:00 | 757.65
2024-05-12 14:00:00 | 946.05
2024-05-12 13:45:00 | 782.7
2024-05-12 13:30:00 | 873.9
2024-05-12 13:15:00 | 670.2
2024-05-12 13:00:00 | 584.7
2024-05-12 12:45:00 | 652.05
2024-05-12 12:30:00 | 531.6
2024-05-12 12:15:00 | 313.05
2024-05-12 12:00:00 | 299.25
2024-05-12 11:45:00 | 252.9
2024-05-12 11:30:00 | 284.55
2024-05-12 11:15:00 | 647.7
2024-05-12 11:00:00 | 607.2
2024-05-12 10:45:00 | 768.3
2024-05-12 10:30:00 | 762.75
2024-05-12 10:15:00 | 742.05
2024-05-12 10:00:00 | 577.2
2024-05-12 09:45:00 | 664.8
2024-05-12 09:30:00 | 770.7
2024-05-12 09:15:00 | 551.85
2024-05-12 09:00:00 | 339.75
2024-05-12 08:45:00 | 355.8
2024-05-12 08:30:00 | 364.65
2024-05-12 08:15:00 | 295.5
2024-05-12 08:00:00 | 341.7
2024-05-12 07:45:00 | 356.1
2024-05-12 07:30:00 | 452.25
2024-05-12 07:15:00 | 376.35
2024-05-12 07:00:00 | 399
2024-05-12 06:45:00 | 500.1
2024-05-12 06:30:00 | 553.65
2024-05-12 06:15:00 | 399.6
2024-05-12 06:00:00 | 460.2
2024-05-12 05:45:00 | 449.1
2024-05-12 05:30:00 | 307.2
2024-05-12 05:15:00 | 304.05
2024-05-12 05:00:00 | 327.45
2024-05-12 04:45:00 | 307.05
2024-05-12 04:30:00 | 271.35
2024-05-12 04:15:00 | 251.25
2024-05-12 04:00:00 | 224.25
2024-05-12 03:45:00 | 249.45
2024-05-12 03:30:00 | 272.4
2024-05-12 03:15:00 | 274.95
2024-05-12 03:00:00 | 244.35
2024-05-12 02:45:00 | 249.6
2024-05-12 02:30:00 | 343.5
2024-05-12 02:15:00 | 504.3
2024-05-12 02:00:00 | 516.9
2024-05-12 01:45:00 | 459.3
2024-05-12 01:30:00 | 596.55
2024-05-12 01:15:00 | 621.9
2024-05-12 01:00:00 | 683.25
2024-05-12 00:45:00 | 674.85
2024-05-12 00:30:00 | 697.65
2024-05-12 00:15:00 | 747
2024-05-12 00:00:00 | 749.55
2024-05-11 23:45:00 | 796.35
2024-05-11 23:30:00 | 820.95
2024-05-11 23:15:00 | 798.45
2024-05-11 23:00:00 | 460.5
2024-05-11 22:45:00 | 533.4
2024-05-11 22:30:00 | 748.95
2024-05-11 22:15:00 | 658.05
2024-05-11 22:00:00 | 695.25
2024-05-11 21:45:00 | 746.4
2024-05-11 21:30:00 | 615.75
2024-05-11 21:15:00 | 638.55
2024-05-11 21:00:00 | 695.85
2024-05-11 20:45:00 | 655.05
2024-05-11 20:30:00 | 637.35
2024-05-11 20:15:00 | 544.65
2024-05-11 20:00:00 | 632.25
2024-05-11 19:45:00 | 499.5
2024-05-11 19:30:00 | 467.1
2024-05-11 19:15:00 | 472.05
2024-05-11 19:00:00 | 505.65
2024-05-11 18:45:00 | 476.7
2024-05-11 18:30:00 | 346.8
2024-05-11 18:15:00 | 369.45
2024-05-11 18:00:00 | 362.7
2024-05-11 17:45:00 | 310.2
2024-05-11 17:30:00 | 359.7
2024-05-11 17:15:00 | 596.25
2024-05-11 17:00:00 | 563.4
2024-05-11 16:45:00 | 604.05
2024-05-11 16:30:00 | 580.05
2024-05-11 16:15:00 | 705.15
2024-05-11 16:00:00 | 613.8
2024-05-11 15:45:00 | 800.1
2024-05-11 15:30:00 | 1032.6
2024-05-11 15:15:00 | 1155.6
2024-05-11 15:00:00 | 955.65
2024-05-11 14:45:00 | 908.4
2024-05-11 14:30:00 | 1021.05
2024-05-11 14:15:00 | 939.9
2024-05-11 14:00:00 | 978.45
2024-05-11 13:45:00 | 875.1
2024-05-11 13:30:00 | 767.25
2024-05-11 13:15:00 | 821.1
2024-05-11 13:00:00 | 628.2
2024-05-11 12:45:00 | 528.45
2024-05-11 12:30:00 | 463.2
2024-05-11 12:15:00 | 385.35
2024-05-11 12:00:00 | 383.4
2024-05-11 11:45:00 | 405.3
2024-05-11 11:30:00 | 452.7
2024-05-11 11:15:00 | 558.75
2024-05-11 11:00:00 | 526.2
2024-05-11 10:45:00 | 551.55
2024-05-11 10:30:00 | 593.1
2024-05-11 10:15:00 | 569.85
2024-05-11 10:00:00 | 433.35
2024-05-11 09:45:00 | 411.45
2024-05-11 09:30:00 | 398.85
2024-05-11 09:15:00 | 560.4
2024-05-11 09:00:00 | 574.05
2024-05-11 08:45:00 | 560.7
2024-05-11 08:30:00 | 578.55
2024-05-11 08:15:00 | 628.2
2024-05-11 08:00:00 | 517.5
2024-05-11 07:45:00 | 514.35
2024-05-11 07:30:00 | 580.35
2024-05-11 07:15:00 | 445.35
2024-05-11 07:00:00 | 349.2
2024-05-11 06:45:00 | 282.9
2024-05-11 06:30:00 | 304.65
2024-05-11 06:15:00 | 272.1
2024-05-11 06:00:00 | 276.15
2024-05-11 05:45:00 | 241.95
2024-05-11 05:30:00 | 318
2024-05-11 05:15:00 | 330.15
2024-05-11 05:00:00 | 328.8
2024-05-11 04:45:00 | 348.6
2024-05-11 04:30:00 | 407.4
2024-05-11 04:15:00 | 352.05
2024-05-11 04:00:00 | 300.45
2024-05-11 03:45:00 | 308.25
2024-05-11 03:30:00 | 268.95
2024-05-11 03:15:00 | 243.45
2024-05-11 03:00:00 | 267.45
2024-05-11 02:45:00 | 230.55
2024-05-11 02:30:00 | 214.35
2024-05-11 02:15:00 | 259.05
2024-05-11 02:00:00 | 256.95
2024-05-11 01:45:00 | 290.85
2024-05-11 01:30:00 | 342.75
2024-05-11 01:15:00 | 360.15
2024-05-11 01:00:00 | 466.8
2024-05-11 00:45:00 | 604.95
2024-05-11 00:30:00 | 670.95
2024-05-11 00:15:00 | 744.15
2024-05-11 00:00:00 | 787.5
2024-05-10 23:45:00 | 1113.3
2024-05-10 23:30:00 | 923.85
2024-05-10 23:15:00 | 884.4
2024-05-10 23:00:00 | 1010.7
2024-05-10 22:45:00 | 845.85
2024-05-10 22:30:00 | 636.6
2024-05-10 22:15:00 | 568.95
2024-05-10 22:00:00 | 688.05
2024-05-10 21:45:00 | 570.15
2024-05-10 21:30:00 | 494.4
2024-05-10 21:15:00 | 530.4
2024-05-10 21:00:00 | 703.95
2024-05-10 20:45:00 | 534.15
2024-05-10 20:30:00 | 560.7
2024-05-10 20:15:00 | 583.5
2024-05-10 20:00:00 | 572.25
2024-05-10 19:45:00 | 551.1
2024-05-10 19:30:00 | 638.7
2024-05-10 19:15:00 | 621.45
2024-05-10 19:00:00 | 541.8
2024-05-10 18:45:00 | 416.7
2024-05-10 18:30:00 | 447.15
2024-05-10 18:15:00 | 436.65
2024-05-10 18:00:00 | 362.7
2024-05-10 17:45:00 | 407.25
2024-05-10 17:30:00 | 394.65
2024-05-10 17:15:00 | 325.8
2024-05-10 17:00:00 | 390.6
2024-05-10 16:45:00 | 378.15
2024-05-10 16:30:00 | 425.4
2024-05-10 16:15:00 | 362.7
2024-05-10 16:00:00 | 251.1
2024-05-10 15:45:00 | 305.25
2024-05-10 15:30:00 | 199.65
2024-05-10 15:15:00 | 510.15
2024-05-10 15:00:00 | 502.2
2024-05-10 14:45:00 | 630.15
2024-05-10 14:30:00 | 689.7
2024-05-10 14:15:00 | 876.15
2024-05-10 14:00:00 | 671.7
2024-05-10 13:45:00 | 568.2
2024-05-10 13:30:00 | 362.7
2024-05-10 13:15:00 | 544.8
2024-05-10 13:00:00 | 740.7
2024-05-10 12:45:00 | 561.15
2024-05-10 12:30:00 | 250.8
2024-05-10 12:15:00 | 293.55
2024-05-10 12:00:00 | 253.65
2024-05-10 11:45:00 | 40.05
2024-05-10 11:30:00 | 349.05
2024-05-10 11:15:00 | 430.35
2024-05-10 11:00:00 | 439.95
2024-05-10 10:45:00 | 485.55
2024-05-10 10:30:00 | 424.65
2024-05-10 10:15:00 | 431.4
2024-05-10 10:00:00 | 510.6
2024-05-10 09:45:00 | 601.95
2024-05-10 09:30:00 | 409.8
2024-05-10 09:15:00 | 213.9
2024-05-10 09:00:00 | 370.35
2024-05-10 08:45:00 | 342.9
2024-05-10 08:30:00 | 148.2
2024-05-10 08:15:00 | 198.15
2024-05-10 08:00:00 | 208.2
2024-05-10 07:45:00 | 177.9
2024-05-10 07:30:00 | 132.6
2024-05-10 07:15:00 | 211.2
2024-05-10 07:00:00 | 249.3
2024-05-10 06:45:00 | 284.25
2024-05-10 06:30:00 | 332.7
2024-05-10 06:15:00 | 341.1
2024-05-10 06:00:00 | 403.65
2024-05-10 05:45:00 | 375.75
2024-05-10 05:30:00 | 304.05
2024-05-10 05:15:00 | 331.65
2024-05-10 05:00:00 | 433.95
2024-05-10 04:45:00 | 388.35
2024-05-10 04:30:00 | 330.6
2024-05-10 04:15:00 | 254.1
2024-05-10 04:00:00 | 316.2
2024-05-10 03:45:00 | 288.9
2024-05-10 03:30:00 | 243.9
2024-05-10 03:15:00 | 225.75
2024-05-10 03:00:00 | 204.75
2024-05-10 02:45:00 | 219.45
2024-05-10 02:30:00 | 206.4
2024-05-10 02:15:00 | 255.9
2024-05-10 02:00:00 | 276.45
2024-05-10 01:45:00 | 253.65
2024-05-10 01:30:00 | 227.85
2024-05-10 01:15:00 | 225.45
2024-05-10 01:00:00 | 203.4
2024-05-10 00:45:00 | 212.55
2024-05-10 00:30:00 | 226.65
2024-05-10 00:15:00 | 312.9
2024-05-10 00:00:00 | 388.95
2024-05-09 23:45:00 | 482.85
2024-05-09 23:30:00 | 615.15
2024-05-09 23:15:00 | 751.8
2024-05-09 23:00:00 | 758.7
2024-05-09 22:45:00 | 691.8
2024-05-09 22:30:00 | 676.05
2024-05-09 22:15:00 | 853.05
2024-05-09 22:00:00 | 689.25
2024-05-09 21:45:00 | 777.45
2024-05-09 21:30:00 | 748.35
2024-05-09 21:15:00 | 493.8
2024-05-09 21:00:00 | 395.7
2024-05-09 20:45:00 | 466.8
2024-05-09 20:30:00 | 371.7
2024-05-09 20:15:00 | 373.95
2024-05-09 20:00:00 | 495.9
2024-05-09 19:45:00 | 549
2024-05-09 19:30:00 | 605.4
2024-05-09 19:15:00 | 488.55
2024-05-09 19:00:00 | 485.85
2024-05-09 18:45:00 | 495
2024-05-09 18:30:00 | 551.25
2024-05-09 18:15:00 | 493.5
2024-05-09 18:00:00 | 506.7
2024-05-09 17:45:00 | 462.3
2024-05-09 17:30:00 | 388.35
2024-05-09 17:15:00 | 352.35
2024-05-09 17:00:00 | 494.4
2024-05-09 16:45:00 | 681
2024-05-09 16:30:00 | 601.35
2024-05-09 16:15:00 | 561.45
2024-05-09 16:00:00 | 506.1
2024-05-09 15:45:00 | 390.3
2024-05-09 15:30:00 | 366.9
2024-05-09 15:15:00 | 391.95
2024-05-09 15:00:00 | 527.7
2024-05-09 14:45:00 | 414.3
2024-05-09 14:30:00 | 631.8
2024-05-09 14:15:00 | 635.55
2024-05-09 14:00:00 | 353.55
2024-05-09 13:45:00 | 418.8
2024-05-09 13:30:00 | 242.55
2024-05-09 13:15:00 | 337.65
2024-05-09 13:00:00 | 435
2024-05-09 12:45:00 | 364.5
2024-05-09 12:30:00 | 246.3
2024-05-09 12:15:00 | 240
2024-05-09 12:00:00 | 227.25
2024-05-09 11:45:00 | 212.1
2024-05-09 11:30:00 | 295.95
2024-05-09 11:15:00 | 116.7
2024-05-09 11:00:00 | 93.45
2024-05-09 10:45:00 | 123.75
2024-05-09 10:30:00 | 280.05
2024-05-09 10:15:00 | 267.9
2024-05-09 10:00:00 | 270.45
2024-05-09 09:45:00 | 379.35
2024-05-09 09:30:00 | 540.75
2024-05-09 09:15:00 | 542.25
2024-05-09 09:00:00 | 362.1
2024-05-09 08:45:00 | 534.75
2024-05-09 08:30:00 | 363.9
2024-05-09 08:15:00 | 329.55
2024-05-09 08:00:00 | 484.05
2024-05-09 07:45:00 | 384.45
2024-05-09 07:30:00 | 290.25
2024-05-09 07:15:00 | 253.2
2024-05-09 07:00:00 | 195.15
2024-05-09 06:45:00 | 309.75
2024-05-09 06:30:00 | 260.55
2024-05-09 06:15:00 | 260.1
2024-05-09 06:00:00 | 329.55
2024-05-09 05:45:00 | 579
2024-05-09 05:30:00 | 620.4
2024-05-09 05:15:00 | 591
2024-05-09 05:00:00 | 638.7
2024-05-09 04:45:00 | 591.75
2024-05-09 04:30:00 | 583.5
2024-05-09 04:15:00 | 571.95
2024-05-09 04:00:00 | 646.2
2024-05-09 03:45:00 | 538.8
2024-05-09 03:30:00 | 345.45
2024-05-09 03:15:00 | 352.5
2024-05-09 03:00:00 | 369.45
2024-05-09 02:45:00 | 341.4
2024-05-09 02:30:00 | 385.5
2024-05-09 02:15:00 | 454.35
2024-05-09 02:00:00 | 644.7
2024-05-09 01:45:00 | 454.05
2024-05-09 01:30:00 | 483.75
2024-05-09 01:15:00 | 609.6
2024-05-09 01:00:00 | 562.35
2024-05-09 00:45:00 | 530.55
2024-05-09 00:30:00 | 486
2024-05-09 00:15:00 | 456.6
2024-05-09 00:00:00 | 459.45
2024-05-08 23:45:00 | 378.9
2024-05-08 23:30:00 | 254.55
2024-05-08 23:15:00 | 231.9
2024-05-08 23:00:00 | 255.15
2024-05-08 22:45:00 | 189.75
2024-05-08 22:30:00 | 270.6
2024-05-08 22:15:00 | 263.85
2024-05-08 22:00:00 | 306.45
2024-05-08 21:45:00 | 346.2
2024-05-08 21:30:00 | 354.6
2024-05-08 21:15:00 | 415.35
2024-05-08 21:00:00 | 474
2024-05-08 20:45:00 | 421.5
2024-05-08 20:30:00 | 506.4
2024-05-08 20:15:00 | 357.3
2024-05-08 20:00:00 | 379.35
2024-05-08 19:45:00 | 445.8
2024-05-08 19:30:00 | 580.8
2024-05-08 19:15:00 | 822.9
2024-05-08 19:00:00 | 681.3
2024-05-08 18:45:00 | 673.65
2024-05-08 18:30:00 | 747
2024-05-08 18:15:00 | 717.45
2024-05-08 18:00:00 | 711.45
2024-05-08 17:45:00 | 710.1
2024-05-08 17:30:00 | 616.05
2024-05-08 17:15:00 | 530.4
2024-05-08 17:00:00 | 520.05
2024-05-08 16:45:00 | 736.95
2024-05-08 16:30:00 | 680.55
2024-05-08 16:15:00 | 626.1
2024-05-08 16:00:00 | 792.15
2024-05-08 15:45:00 | 637.35
2024-05-08 15:30:00 | 680.7
2024-05-08 15:15:00 | 624.75
2024-05-08 15:00:00 | 674.25
2024-05-08 14:45:00 | 547.2
2024-05-08 14:30:00 | 514.2
2024-05-08 14:15:00 | 604.2
2024-05-08 14:00:00 | 591.6
2024-05-08 13:45:00 | 429.9
2024-05-08 13:30:00 | 347.25
2024-05-08 13:15:00 | 198
2024-05-08 13:00:00 | 34.35
2024-05-08 12:45:00 | -18.45
2024-05-08 12:30:00 | -32.1
2024-05-08 12:15:00 | 232.95
2024-05-08 12:00:00 | 418.2
2024-05-08 11:45:00 | 146.85
2024-05-08 11:30:00 | 197.1
2024-05-08 11:15:00 | 257.85
2024-05-08 11:00:00 | 354.6
2024-05-08 10:45:00 | 293.4
2024-05-08 10:30:00 | 177.6
2024-05-08 10:15:00 | 277.5
2024-05-08 10:00:00 | 247.65
2024-05-08 09:45:00 | 207.75
2024-05-08 09:30:00 | 228
2024-05-08 09:15:00 | 403.5
2024-05-08 09:00:00 | 370.2
2024-05-08 08:45:00 | 400.8
2024-05-08 08:30:00 | 386.25
2024-05-08 08:15:00 | 467.25
2024-05-08 08:00:00 | 350.55
2024-05-08 07:45:00 | 620.1
2024-05-08 07:30:00 | 430.2
2024-05-08 07:15:00 | 314.55
2024-05-08 07:00:00 | 260.85
2024-05-08 06:45:00 | 241.35
2024-05-08 06:30:00 | 243.9
2024-05-08 06:15:00 | 245.1
2024-05-08 06:00:00 | 300.3
2024-05-08 05:45:00 | 312.45
2024-05-08 05:30:00 | 343.5
2024-05-08 05:15:00 | 330.3
2024-05-08 05:00:00 | 316.5
2024-05-08 04:45:00 | 272.25
2024-05-08 04:30:00 | 247.8
2024-05-08 04:15:00 | 202.65
2024-05-08 04:00:00 | 190.65
2024-05-08 03:45:00 | 193.5
2024-05-08 03:30:00 | 189
2024-05-08 03:15:00 | 191.1
2024-05-08 03:00:00 | 153.3
2024-05-08 02:45:00 | 194.55
2024-05-08 02:30:00 | 202.2
2024-05-08 02:15:00 | 213
2024-05-08 02:00:00 | 198.45
2024-05-08 01:45:00 | 219
2024-05-08 01:30:00 | 214.65
2024-05-08 01:15:00 | 158.1
2024-05-08 01:00:00 | 219.15
2024-05-08 00:45:00 | 351.45
2024-05-08 00:30:00 | 295.2
2024-05-08 00:15:00 | 555
2024-05-08 00:00:00 | 542.4
2024-05-07 23:45:00 | 495.9
2024-05-07 23:30:00 | 470.25
2024-05-07 23:15:00 | 516.9
2024-05-07 23:00:00 | 413.4
2024-05-07 22:45:00 | 657.75
2024-05-07 22:30:00 | 352.5
2024-05-07 22:15:00 | 388.8
2024-05-07 22:00:00 | 325.95
2024-05-07 21:45:00 | 326.55
2024-05-07 21:30:00 | 461.55
2024-05-07 21:15:00 | 589.35
2024-05-07 21:00:00 | 606
2024-05-07 20:45:00 | 654.15
2024-05-07 20:30:00 | 774.9
2024-05-07 20:15:00 | 717.6
2024-05-07 20:00:00 | 659.25
2024-05-07 19:45:00 | 768.3
2024-05-07 19:30:00 | 717.9
2024-05-07 19:15:00 | 568.35
2024-05-07 19:00:00 | 469.8
2024-05-07 18:45:00 | 547.65
2024-05-07 18:30:00 | 456.45
2024-05-07 18:15:00 | 418.2
2024-05-07 18:00:00 | 476.1
2024-05-07 17:45:00 | 639.6
2024-05-07 17:30:00 | 629.85
2024-05-07 17:15:00 | 539.1
2024-05-07 17:00:00 | 503.7
2024-05-07 16:45:00 | 574.35
2024-05-07 16:30:00 | 546.6
2024-05-07 16:15:00 | 583.95
2024-05-07 16:00:00 | 428.1
2024-05-07 15:45:00 | 399.45
2024-05-07 15:30:00 | 431.4
2024-05-07 15:15:00 | 627.6
2024-05-07 15:00:00 | 603.75
2024-05-07 14:45:00 | 550.65
2024-05-07 14:30:00 | 466.95
2024-05-07 14:15:00 | 368.4
2024-05-07 14:00:00 | 315.45
2024-05-07 13:45:00 | 363.9
2024-05-07 13:30:00 | 338.7
2024-05-07 13:15:00 | 533.4
2024-05-07 13:00:00 | 314.1
2024-05-07 12:45:00 | 173.7
2024-05-07 12:30:00 | 361.5
2024-05-07 12:15:00 | 163.5
2024-05-07 12:00:00 | 128.85
2024-05-07 11:45:00 | 28.8
2024-05-07 11:30:00 | 145.65
2024-05-07 11:15:00 | 628.5
2024-05-07 11:00:00 | 653.4
2024-05-07 10:45:00 | 562.05
2024-05-07 10:30:00 | 642.3
2024-05-07 10:15:00 | 557.7
2024-05-07 10:00:00 | 562.65
2024-05-07 09:45:00 | 417.45
2024-05-07 09:30:00 | 552.9
2024-05-07 09:15:00 | 477.6
2024-05-07 09:00:00 | 307.8
2024-05-07 08:45:00 | 256.2
2024-05-07 08:30:00 | 313.2
2024-05-07 08:15:00 | 194.7
2024-05-07 08:00:00 | 225.75
2024-05-07 07:45:00 | 208.65
2024-05-07 07:30:00 | 107.85
2024-05-07 07:15:00 | 253.95
2024-05-07 07:00:00 | 251.7
2024-05-07 06:45:00 | 250.65
2024-05-07 06:30:00 | 275.25
2024-05-07 06:15:00 | 376.95
2024-05-07 06:00:00 | 312.9
2024-05-07 05:45:00 | 272.4
2024-05-07 05:30:00 | 271.8
2024-05-07 05:15:00 | 235.5
2024-05-07 05:00:00 | 227.25
2024-05-07 04:45:00 | 272.25
2024-05-07 04:30:00 | 285.6
2024-05-07 04:15:00 | 280.05
2024-05-07 04:00:00 | 280.8
2024-05-07 03:45:00 | 274.8
2024-05-07 03:30:00 | 318.9
2024-05-07 03:15:00 | 449.1
2024-05-07 03:00:00 | 404.1
2024-05-07 02:45:00 | 333.75
2024-05-07 02:30:00 | 246.75
2024-05-07 02:15:00 | 263.4
2024-05-07 02:00:00 | 270.75
2024-05-07 01:45:00 | 267.75
2024-05-07 01:30:00 | 372.9
2024-05-07 01:15:00 | 444.9
2024-05-07 01:00:00 | 519.45
2024-05-07 00:45:00 | 395.7
2024-05-07 00:30:00 | 550.35
2024-05-07 00:15:00 | 451.95
2024-05-07 00:00:00 | 426.3
2024-05-06 23:45:00 | 459.3
2024-05-06 23:30:00 | 405.9
2024-05-06 23:15:00 | 486.9
2024-05-06 23:00:00 | 647.85
2024-05-06 22:45:00 | 535.35
2024-05-06 22:30:00 | 497.25
2024-05-06 22:15:00 | 581.55
2024-05-06 22:00:00 | 618.6
2024-05-06 21:45:00 | 538.2
2024-05-06 21:30:00 | 698.85
2024-05-06 21:15:00 | 650.55
2024-05-06 21:00:00 | 519.6
2024-05-06 20:45:00 | 472.5
2024-05-06 20:30:00 | 460.65
2024-05-06 20:15:00 | 321.75
2024-05-06 20:00:00 | 341.85
2024-05-06 19:45:00 | 374.25
2024-05-06 19:30:00 | 366.75
2024-05-06 19:15:00 | 411.75
2024-05-06 19:00:00 | 416.55
2024-05-06 18:45:00 | 378.15
2024-05-06 18:30:00 | 466.05
2024-05-06 18:15:00 | 424.35
2024-05-06 18:00:00 | 467.4
2024-05-06 17:45:00 | 388.5
2024-05-06 17:30:00 | 391.95
2024-05-06 17:15:00 | 409.35
2024-05-06 17:00:00 | 468.6
2024-05-06 16:45:00 | 468.6
2024-05-06 16:30:00 | 766.65
2024-05-06 16:15:00 | 708.75
2024-05-06 16:00:00 | 730.35
2024-05-06 15:45:00 | 693.75
2024-05-06 15:30:00 | 813.6
2024-05-06 15:15:00 | 727.05
2024-05-06 15:00:00 | 616.05
2024-05-06 14:45:00 | 444.15
2024-05-06 14:30:00 | 469.95
2024-05-06 14:15:00 | 685.5
2024-05-06 14:00:00 | 822.45
2024-05-06 13:45:00 | 901.5
2024-05-06 13:30:00 | 802.05
2024-05-06 13:15:00 | 478.8
2024-05-06 13:00:00 | 493.95
2024-05-06 12:45:00 | 289.65
2024-05-06 12:30:00 | 659.55
2024-05-06 12:15:00 | 764.25
2024-05-06 12:00:00 | 441.9
2024-05-06 11:45:00 | 393.15
2024-05-06 11:30:00 | 463.8
2024-05-06 11:15:00 | 330.15
2024-05-06 11:00:00 | 359.7
2024-05-06 10:45:00 | 370.2
2024-05-06 10:30:00 | 371.1
2024-05-06 10:15:00 | 413.85
2024-05-06 10:00:00 | 422.7
2024-05-06 09:45:00 | 231.6
2024-05-06 09:30:00 | 277.35
2024-05-06 09:15:00 | 146.85
2024-05-06 09:00:00 | 117.15
2024-05-06 08:45:00 | 241.65
2024-05-06 08:30:00 | 381.75
2024-05-06 08:15:00 | 396.15
2024-05-06 08:00:00 | 403.8
2024-05-06 07:45:00 | 272.85
2024-05-06 07:30:00 | 321.6
2024-05-06 07:15:00 | 342.3
2024-05-06 07:00:00 | 288.3
2024-05-06 06:45:00 | 293.55
2024-05-06 06:30:00 | 255.9
2024-05-06 06:15:00 | 263.1
2024-05-06 06:00:00 | 256.35
2024-05-06 05:45:00 | 276.3
2024-05-06 05:30:00 | 344.7
2024-05-06 05:15:00 | 310.8
2024-05-06 05:00:00 | 250.5
2024-05-06 04:45:00 | 266.1
2024-05-06 04:30:00 | 234
2024-05-06 04:15:00 | 219.6
2024-05-06 04:00:00 | 236.85
2024-05-06 03:45:00 | 288.75
2024-05-06 03:30:00 | 290.4
2024-05-06 03:15:00 | 457.65
2024-05-06 03:00:00 | 466.35
2024-05-06 02:45:00 | 441.45
2024-05-06 02:30:00 | 504.75
2024-05-06 02:15:00 | 460.5
2024-05-06 02:00:00 | 464.25
2024-05-06 01:45:00 | 561.75
2024-05-06 01:30:00 | 540.6
2024-05-06 01:15:00 | 454.65
2024-05-06 01:00:00 | 377.1
2024-05-06 00:45:00 | 444.15
2024-05-06 00:30:00 | 375.15
2024-05-06 00:15:00 | 328.05
2024-05-06 00:00:00 | 303.6
2024-05-05 23:45:00 | 315.75
2024-05-05 23:30:00 | 318.75
2024-05-05 23:15:00 | 345.9
2024-05-05 23:00:00 | 443.4
2024-05-05 22:45:00 | 661.8
2024-05-05 22:30:00 | 783.9
2024-05-05 22:15:00 | 805.05
2024-05-05 22:00:00 | 975
2024-05-05 21:45:00 | 817.95
2024-05-05 21:30:00 | 959.85
2024-05-05 21:15:00 | 957.75
2024-05-05 21:00:00 | 801.3
2024-05-05 20:45:00 | 668.25
2024-05-05 20:30:00 | 781.05
2024-05-05 20:15:00 | 704.55
2024-05-05 20:00:00 | 684.75
2024-05-05 19:45:00 | 661.8
2024-05-05 19:30:00 | 573.3
2024-05-05 19:15:00 | 612.75
2024-05-05 19:00:00 | 565.8
2024-05-05 18:45:00 | 470.1
2024-05-05 18:30:00 | 484.05
2024-05-05 18:15:00 | 446.55
2024-05-05 18:00:00 | 416.1
2024-05-05 17:45:00 | 330.15
2024-05-05 17:30:00 | 292.2
2024-05-05 17:15:00 | 268.35
2024-05-05 17:00:00 | 296.85
2024-05-05 16:45:00 | 394.95
2024-05-05 16:30:00 | 424.95
2024-05-05 16:15:00 | 395.1
2024-05-05 16:00:00 | 396.9
2024-05-05 15:45:00 | 453.3
2024-05-05 15:30:00 | 406.5
2024-05-05 15:15:00 | 383.85
2024-05-05 15:00:00 | 620.55
2024-05-05 14:45:00 | 483.3
2024-05-05 14:30:00 | 383.4
2024-05-05 14:15:00 | 250.05
2024-05-05 14:00:00 | 215.25
2024-05-05 13:45:00 | -40.5
2024-05-05 13:30:00 | 73.35
2024-05-05 13:15:00 | 2.85
2024-05-05 13:00:00 | 512.4
2024-05-05 12:45:00 | 219.6
2024-05-05 12:30:00 | 171
2024-05-05 12:15:00 | 259.95
2024-05-05 12:00:00 | 393
2024-05-05 11:45:00 | 581.55
2024-05-05 11:30:00 | 556.35
2024-05-05 11:15:00 | 756.6
2024-05-05 11:00:00 | 740.1
2024-05-05 10:45:00 | 626.1
2024-05-05 10:30:00 | 519.6
2024-05-05 10:15:00 | 534.15
2024-05-05 10:00:00 | 467.55
2024-05-05 09:45:00 | 533.4
2024-05-05 09:30:00 | 430.65
2024-05-05 09:15:00 | 349.8
2024-05-05 09:00:00 | 314.7
2024-05-05 08:45:00 | 313.05
2024-05-05 08:30:00 | 327.6
2024-05-05 08:15:00 | 317.55
2024-05-05 08:00:00 | 233.85
2024-05-05 07:45:00 | 193.2
2024-05-05 07:30:00 | 252.9
2024-05-05 07:15:00 | 226.35
2024-05-05 07:00:00 | 286.35
2024-05-05 06:45:00 | 310.95
2024-05-05 06:30:00 | 272.7
2024-05-05 06:15:00 | 203.1
2024-05-05 06:00:00 | 223.65
2024-05-05 05:45:00 | 327.9
2024-05-05 05:30:00 | 323.7
2024-05-05 05:15:00 | 361.35
2024-05-05 05:00:00 | 395.7
2024-05-05 04:45:00 | 351.3
2024-05-05 04:30:00 | 484.65
2024-05-05 04:15:00 | 369
2024-05-05 04:00:00 | 358.2
2024-05-05 03:45:00 | 479.1
2024-05-05 03:30:00 | 553.35
2024-05-05 03:15:00 | 529.65
2024-05-05 03:00:00 | 474.6
2024-05-05 02:45:00 | 386.4
2024-05-05 02:30:00 | 470.4
2024-05-05 02:15:00 | 778.2
2024-05-05 02:00:00 | 695.85
2024-05-05 01:45:00 | 655.5
2024-05-05 01:30:00 | 629.1
2024-05-05 01:15:00 | 699
2024-05-05 01:00:00 | 652.35
2024-05-05 00:45:00 | 718.65
2024-05-05 00:30:00 | 721.5
2024-05-05 00:15:00 | 586.8
2024-05-05 00:00:00 | 487.2
2024-05-04 23:45:00 | 518.4
2024-05-04 23:30:00 | 650.1
2024-05-04 23:15:00 | 626.1
2024-05-04 23:00:00 | 540.6
2024-05-04 22:45:00 | 596.25
2024-05-04 22:30:00 | 613.8
2024-05-04 22:15:00 | 597.9
2024-05-04 22:00:00 | 641.55
2024-05-04 21:45:00 | 671.4
2024-05-04 21:30:00 | 742.65
2024-05-04 21:15:00 | 840.9
2024-05-04 21:00:00 | 749.55
2024-05-04 20:45:00 | 779.4
2024-05-04 20:30:00 | 790.35
2024-05-04 20:15:00 | 716.25
2024-05-04 20:00:00 | 763.95
2024-05-04 19:45:00 | 710.1
2024-05-04 19:30:00 | 555.45
2024-05-04 19:15:00 | 392.4
2024-05-04 19:00:00 | 424.8
2024-05-04 18:45:00 | 425.7
2024-05-04 18:30:00 | 542.7
2024-05-04 18:15:00 | 470.55
2024-05-04 18:00:00 | 450.6
2024-05-04 17:45:00 | 509.4
2024-05-04 17:30:00 | 532.35
2024-05-04 17:15:00 | 500.7
2024-05-04 17:00:00 | 661.35
2024-05-04 16:45:00 | 666.6
2024-05-04 16:30:00 | 825.75
2024-05-04 16:15:00 | 705.15
2024-05-04 16:00:00 | 1002.15
2024-05-04 15:45:00 | 992.85
2024-05-04 15:30:00 | 711
2024-05-04 15:15:00 | 1014.45
2024-05-04 15:00:00 | 919.65
2024-05-04 14:45:00 | 891.9
2024-05-04 14:30:00 | 826.05
2024-05-04 14:15:00 | 864.9
2024-05-04 14:00:00 | 736.8
2024-05-04 13:45:00 | 584.1
2024-05-04 13:30:00 | 636.15
2024-05-04 13:15:00 | 445.5
2024-05-04 13:00:00 | 574.05
2024-05-04 12:45:00 | 460.95
2024-05-04 12:30:00 | 495.75
2024-05-04 12:15:00 | 518.1
2024-05-04 12:00:00 | 510.3
2024-05-04 11:45:00 | 561.3
2024-05-04 11:30:00 | 602.7
2024-05-04 11:15:00 | 620.1
2024-05-04 11:00:00 | 548.55
2024-05-04 10:45:00 | 536.7
2024-05-04 10:30:00 | 478.35
2024-05-04 10:15:00 | 462.15
2024-05-04 10:00:00 | 440.1
2024-05-04 09:45:00 | 402.3
2024-05-04 09:30:00 | 415.95
2024-05-04 09:15:00 | 419.55
2024-05-04 09:00:00 | 346.05
2024-05-04 08:45:00 | 319.5
2024-05-04 08:30:00 | 325.35
2024-05-04 08:15:00 | 352.05
2024-05-04 08:00:00 | 323.7
2024-05-04 07:45:00 | 325.95
2024-05-04 07:30:00 | 235.05
2024-05-04 07:15:00 | 196.5
2024-05-04 07:00:00 | 177.45
2024-05-04 06:45:00 | 248.1
2024-05-04 06:30:00 | 257.7
2024-05-04 06:15:00 | 216.45
2024-05-04 06:00:00 | 220.5
2024-05-04 05:45:00 | 243.6
2024-05-04 05:30:00 | 238.95
2024-05-04 05:15:00 | 232.2
2024-05-04 05:00:00 | 206.4
2024-05-04 04:45:00 | 201.45
2024-05-04 04:30:00 | 249
2024-05-04 04:15:00 | 312.15
2024-05-04 04:00:00 | 326.25
2024-05-04 03:45:00 | 342.45
2024-05-04 03:30:00 | 347.55
2024-05-04 03:15:00 | 300.75
2024-05-04 03:00:00 | 430.95
2024-05-04 02:45:00 | 691.05
2024-05-04 02:30:00 | 661.35
2024-05-04 02:15:00 | 705.15
2024-05-04 02:00:00 | 799.5
2024-05-04 01:45:00 | 777.3
2024-05-04 01:30:00 | 733.35
2024-05-04 01:15:00 | 697.95
2024-05-04 01:00:00 | 830.4
2024-05-04 00:45:00 | 697.95
2024-05-04 00:30:00 | 758.25
2024-05-04 00:15:00 | 835.95
2024-05-04 00:00:00 | 678.6
2024-05-03 23:45:00 | 500.55
2024-05-03 23:30:00 | 456
2024-05-03 23:15:00 | 399.3
2024-05-03 23:00:00 | 408.9
2024-05-03 22:45:00 | 407.4
2024-05-03 22:30:00 | 498
2024-05-03 22:15:00 | 516.6
2024-05-03 22:00:00 | 606.3
2024-05-03 21:45:00 | 621
2024-05-03 21:30:00 | 786.9
2024-05-03 21:15:00 | 602.85
2024-05-03 21:00:00 | 750.15
2024-05-03 20:45:00 | 981.3
2024-05-03 20:30:00 | 866.4
2024-05-03 20:15:00 | 879.15
2024-05-03 20:00:00 | 944.1
2024-05-03 19:45:00 | 928.5
2024-05-03 19:30:00 | 882.3
2024-05-03 19:15:00 | 839.4
2024-05-03 19:00:00 | 794.4
2024-05-03 18:45:00 | 665.55
2024-05-03 18:30:00 | 473.1
2024-05-03 18:15:00 | 418.2
2024-05-03 18:00:00 | 405.45
2024-05-03 17:45:00 | 427.65
2024-05-03 17:30:00 | 469.35
2024-05-03 17:15:00 | 587.85
2024-05-03 17:00:00 | 533.7
2024-05-03 16:45:00 | 691.8
2024-05-03 16:30:00 | 588
2024-05-03 16:15:00 | 574.5
2024-05-03 16:00:00 | 571.35
2024-05-03 15:45:00 | 565.35
2024-05-03 15:30:00 | 373.65
2024-05-03 15:15:00 | 474
2024-05-03 15:00:00 | 630.15
2024-05-03 14:45:00 | 735.3
2024-05-03 14:30:00 | 722.1
2024-05-03 14:15:00 | 749.7
2024-05-03 14:00:00 | 684.3
2024-05-03 13:45:00 | 584.1
2024-05-03 13:30:00 | 641.7
2024-05-03 13:15:00 | 803.55
2024-05-03 13:00:00 | 664.8
2024-05-03 12:45:00 | 698.4
2024-05-03 12:30:00 | 544.8
2024-05-03 12:15:00 | 334.65
2024-05-03 12:00:00 | 287.4
2024-05-03 11:45:00 | 411.45
2024-05-03 11:30:00 | 306.9
2024-05-03 11:15:00 | 507.45
2024-05-03 11:00:00 | 557.4
2024-05-03 10:45:00 | 363.6
2024-05-03 10:30:00 | 413.25
2024-05-03 10:15:00 | 333.3
2024-05-03 10:00:00 | 618.3
2024-05-03 09:45:00 | 546.75
2024-05-03 09:30:00 | 327.9
2024-05-03 09:15:00 | 378.45
2024-05-03 09:00:00 | 400.5
2024-05-03 08:45:00 | 343.65
2024-05-03 08:30:00 | 304.05
2024-05-03 08:15:00 | 286.95
2024-05-03 08:00:00 | 283.65
2024-05-03 07:45:00 | 272.25
2024-05-03 07:30:00 | 257.1
2024-05-03 07:15:00 | 187.05
2024-05-03 07:00:00 | 252.45
2024-05-03 06:45:00 | 354.6
2024-05-03 06:30:00 | 279.9
2024-05-03 06:15:00 | 328.8
2024-05-03 06:00:00 | 266.1
2024-05-03 05:45:00 | 269.1
2024-05-03 05:30:00 | 344.7
2024-05-03 05:15:00 | 487.05
2024-05-03 05:00:00 | 487.35
2024-05-03 04:45:00 | 549.75
2024-05-03 04:30:00 | 498.75
2024-05-03 04:15:00 | 436.05
2024-05-03 04:00:00 | 500.25
2024-05-03 03:45:00 | 516.45
2024-05-03 03:30:00 | 537.6
2024-05-03 03:15:00 | 504
2024-05-03 03:00:00 | 451.35
2024-05-03 02:45:00 | 402.15
2024-05-03 02:30:00 | 396.15
2024-05-03 02:15:00 | 264.15
2024-05-03 02:00:00 | 269.85
2024-05-03 01:45:00 | 320.4
2024-05-03 01:30:00 | 257.55
2024-05-03 01:15:00 | 530.7
2024-05-03 01:00:00 | 602.55
2024-05-03 00:45:00 | 669.9
2024-05-03 00:30:00 | 571.65
2024-05-03 00:15:00 | 645.6
2024-05-03 00:00:00 | 764.4
2024-05-02 23:45:00 | 778.05
2024-05-02 23:30:00 | 816.75
2024-05-02 23:15:00 | 684.9
2024-05-02 23:00:00 | 668.25
2024-05-02 22:45:00 | 828.6
2024-05-02 22:30:00 | 802.05
2024-05-02 22:15:00 | 924.3
2024-05-02 22:00:00 | 654.9
2024-05-02 21:45:00 | 525
2024-05-02 21:30:00 | 565.65
2024-05-02 21:15:00 | 423.15
2024-05-02 21:00:00 | 423.45
2024-05-02 20:45:00 | 445.8
2024-05-02 20:30:00 | 392.1
2024-05-02 20:15:00 | 548.55
2024-05-02 20:00:00 | 774.75
2024-05-02 19:45:00 | 799.65
2024-05-02 19:30:00 | 753.9
2024-05-02 19:15:00 | 705.9
2024-05-02 19:00:00 | 696.75
2024-05-02 18:45:00 | 753.3
2024-05-02 18:30:00 | 775.05
2024-05-02 18:15:00 | 694.8
2024-05-02 18:00:00 | 612.75
2024-05-02 17:45:00 | 630
2024-05-02 17:30:00 | 641.55
2024-05-02 17:15:00 | 762
2024-05-02 17:00:00 | 577.5
2024-05-02 16:45:00 | 789.6
2024-05-02 16:30:00 | 738.6
2024-05-02 16:15:00 | 720.45
2024-05-02 16:00:00 | 677.4
2024-05-02 15:45:00 | 753.9
2024-05-02 15:30:00 | 543
2024-05-02 15:15:00 | 624.3
2024-05-02 15:00:00 | 502.65
2024-05-02 14:45:00 | 715.2
2024-05-02 14:30:00 | 604.5
2024-05-02 14:15:00 | 527.4
2024-05-02 14:00:00 | 608.1
2024-05-02 13:45:00 | 585
2024-05-02 13:30:00 | 758.7
2024-05-02 13:15:00 | 717.15
2024-05-02 13:00:00 | 700.2
2024-05-02 12:45:00 | 553.2
2024-05-02 12:30:00 | 500.1
2024-05-02 12:15:00 | 475.8
2024-05-02 12:00:00 | 528.6
2024-05-02 11:45:00 | 438.9
2024-05-02 11:30:00 | 356.55
2024-05-02 11:15:00 | 332.7
2024-05-02 11:00:00 | 237.15
2024-05-02 10:45:00 | 405
2024-05-02 10:30:00 | 552.3
2024-05-02 10:15:00 | 525.3
2024-05-02 10:00:00 | 541.05
2024-05-02 09:45:00 | 569.55
2024-05-02 09:30:00 | 461.55
2024-05-02 09:15:00 | 394.65
2024-05-02 09:00:00 | 363.9
2024-05-02 08:45:00 | 460.2
2024-05-02 08:30:00 | 444.9
2024-05-02 08:15:00 | 280.2
2024-05-02 08:00:00 | 412.8
2024-05-02 07:45:00 | 447.45
2024-05-02 07:30:00 | 411.75
2024-05-02 07:15:00 | 512.7
2024-05-02 07:00:00 | 298.05
2024-05-02 06:45:00 | 358.95
2024-05-02 06:30:00 | 636.75
2024-05-02 06:15:00 | 434.4
2024-05-02 06:00:00 | 511.65
2024-05-02 05:45:00 | 421.2
2024-05-02 05:30:00 | 371.85
2024-05-02 05:15:00 | 370.8
2024-05-02 05:00:00 | 347.85
2024-05-02 04:45:00 | 318.75
2024-05-02 04:30:00 | 373.8
2024-05-02 04:15:00 | 411.45
2024-05-02 04:00:00 | 590.25
2024-05-02 03:45:00 | 646.8
2024-05-02 03:30:00 | 545.55
2024-05-02 03:15:00 | 586.2
2024-05-02 03:00:00 | 613.5
2024-05-02 02:45:00 | 704.1
2024-05-02 02:30:00 | 811.65
2024-05-02 02:15:00 | 825.9
2024-05-02 02:00:00 | 981.6
2024-05-02 01:45:00 | 1110
2024-05-02 01:30:00 | 935.55
2024-05-02 01:15:00 | 912.75
2024-05-02 01:00:00 | 999
2024-05-02 00:45:00 | 994.2
2024-05-02 00:30:00 | 919.5
2024-05-02 00:15:00 | 1058.25
2024-05-02 00:00:00 | 955.35
2024-05-01 23:45:00 | 769.65
2024-05-01 23:30:00 | 612
2024-05-01 23:15:00 | 600.3
2024-05-01 23:00:00 | 613.35
2024-05-01 22:45:00 | 700.8
2024-05-01 22:30:00 | 565.2
2024-05-01 22:15:00 | 433.5
2024-05-01 22:00:00 | 328.2
2024-05-01 21:45:00 | 309.9
2024-05-01 21:30:00 | 270.75
2024-05-01 21:15:00 | 285
2024-05-01 21:00:00 | 298.5
2024-05-01 20:45:00 | 304.8
2024-05-01 20:30:00 | 127.35
2024-05-01 20:15:00 | 92.4
2024-05-01 20:00:00 | 94.95
2024-05-01 19:45:00 | 91.2
2024-05-01 19:30:00 | 98.55
2024-05-01 19:15:00 | 100.2
2024-05-01 19:00:00 | 96.45
2024-05-01 18:45:00 | 97.95
2024-05-01 18:30:00 | 97.2
2024-05-01 18:15:00 | 91.65
2024-05-01 18:00:00 | 82.2
2024-05-01 17:45:00 | 90.15
2024-05-01 17:30:00 | 65.85
2024-05-01 17:15:00 | 47.7
2024-05-01 17:00:00 | 21.3
2024-05-01 16:45:00 | 10.65
2024-05-01 16:30:00 | -2.1
2024-05-01 16:15:00 | -27.15
2024-05-01 16:00:00 | -32.1
2024-05-01 15:45:00 | -27.15
2024-05-01 15:30:00 | -18.3
2024-05-01 15:15:00 | -43.05
2024-05-01 15:00:00 | -117.75
2024-05-01 14:45:00 | -146.1
2024-05-01 14:30:00 | -198.3
2024-05-01 14:15:00 | -180.15
2024-05-01 14:00:00 | -141.15
2024-05-01 13:45:00 | -125.4
2024-05-01 13:30:00 | -129.3
2024-05-01 13:15:00 | -102.3
2024-05-01 13:00:00 | -181.35
2024-05-01 12:45:00 | -143.55
2024-05-01 12:30:00 | -158.4
2024-05-01 12:15:00 | -72.3
2024-05-01 12:00:00 | -18.15
2024-05-01 11:45:00 | -27.45
2024-05-01 11:30:00 | -34.5
2024-05-01 11:15:00 | -9.3
2024-05-01 11:00:00 | 3
2024-05-01 10:45:00 | 9.3
2024-05-01 10:30:00 | 24.45
2024-05-01 10:15:00 | -63.3
2024-05-01 10:00:00 | -139.05
2024-05-01 09:45:00 | -161.85
2024-05-01 09:30:00 | -64.35
2024-05-01 09:15:00 | -40.65
2024-05-01 09:00:00 | -2.4
2024-05-01 08:45:00 | 31.8
2024-05-01 08:30:00 | 26.85
2024-05-01 08:15:00 | 37.5
2024-05-01 08:00:00 | 73.2
2024-05-01 07:45:00 | 77.85
2024-05-01 07:30:00 | 73.5
2024-05-01 07:15:00 | 63.3
2024-05-01 07:00:00 | 59.85
2024-05-01 06:45:00 | 69
2024-05-01 06:30:00 | 89.25
2024-05-01 06:15:00 | 87.9
2024-05-01 06:00:00 | 88.05
2024-05-01 05:45:00 | 87.9
2024-05-01 05:30:00 | 88.8
2024-05-01 05:15:00 | 82.05
2024-05-01 05:00:00 | 84
2024-05-01 04:45:00 | 81.15
2024-05-01 04:30:00 | 84
2024-05-01 04:15:00 | 82.35
2024-05-01 04:00:00 | 80.85
2024-05-01 03:45:00 | 85.65
2024-05-01 03:30:00 | 82.65
2024-05-01 03:15:00 | 84.45
2024-05-01 03:00:00 | 81.9
2024-05-01 02:45:00 | 82.8
2024-05-01 02:30:00 | 85.35
2024-05-01 02:15:00 | 82.35
2024-05-01 02:00:00 | 81.45
2024-05-01 01:45:00 | 80.55
2024-05-01 01:30:00 | 85.2
2024-05-01 01:15:00 | 82.05
2024-05-01 01:00:00 | 83.25
2024-05-01 00:45:00 | 82.2
2024-05-01 00:30:00 | 82.65
2024-05-01 00:15:00 | 82.2
2024-05-01 00:00:00 | 81.45
2024-06-30 23:45:00 | 804.45
2024-06-30 23:30:00 | 747
2024-06-30 23:15:00 | 730.95
2024-06-30 23:00:00 | 749.55
2024-06-30 22:45:00 | 730.65
2024-06-30 22:30:00 | 562.8
2024-06-30 22:15:00 | 446.25
2024-06-30 22:00:00 | 366.75
2024-06-30 21:45:00 | 499.95
2024-06-30 21:30:00 | 470.25
2024-06-30 21:15:00 | 383.7
2024-06-30 21:00:00 | 460.35
2024-06-30 20:45:00 | 513.9
2024-06-30 20:30:00 | 581.25
2024-06-30 20:15:00 | 600.3
2024-06-30 20:00:00 | 446.85
2024-06-30 19:45:00 | 390.15
2024-06-30 19:30:00 | 369.3
2024-06-30 19:15:00 | 349.8
2024-06-30 19:00:00 | 269.55
2024-06-30 18:45:00 | 253.65
2024-06-30 18:30:00 | 222.75
2024-06-30 18:15:00 | 191.1
2024-06-30 18:00:00 | 160.5
2024-06-30 17:45:00 | 188.4
2024-06-30 17:30:00 | 195.15
2024-06-30 17:15:00 | 159.6
2024-06-30 17:00:00 | 147
2024-06-30 16:45:00 | 176.1
2024-06-30 16:30:00 | 97.95
2024-06-30 16:15:00 | 37.65
2024-06-30 16:00:00 | 39.3
2024-06-30 15:45:00 | 56.7
2024-06-30 15:30:00 | 345
2024-06-30 15:15:00 | 487.95
2024-06-30 15:00:00 | 396.9
2024-06-30 14:45:00 | 339.9
2024-06-30 14:30:00 | 376.8
2024-06-30 14:15:00 | 293.85
2024-06-30 14:00:00 | 456.45
2024-06-30 13:45:00 | 436.8
2024-06-30 13:30:00 | 494.25
2024-06-30 13:15:00 | 357
2024-06-30 13:00:00 | 440.1
2024-06-30 12:45:00 | 509.85
2024-06-30 12:30:00 | 259.65
2024-06-30 12:15:00 | 261.3
2024-06-30 12:00:00 | 256.2
2024-06-30 11:45:00 | 281.1
2024-06-30 11:30:00 | 306.9
2024-06-30 11:15:00 | 88.8
2024-06-30 11:00:00 | -19.65
2024-06-30 10:45:00 | -63
2024-06-30 10:30:00 | -2.4
2024-06-30 10:15:00 | -63.3
2024-06-30 10:00:00 | 21.9
2024-06-30 09:45:00 | 130.8
2024-06-30 09:30:00 | -23.25
2024-06-30 09:15:00 | 163.65
2024-06-30 09:00:00 | 139.5
2024-06-30 08:45:00 | 114
2024-06-30 08:30:00 | 98.85
2024-06-30 08:15:00 | 45.3
2024-06-30 08:00:00 | 56.7
2024-06-30 07:45:00 | 53.55
2024-06-30 07:30:00 | 106.5
2024-06-30 07:15:00 | 230.1
2024-06-30 07:00:00 | 370.5
2024-06-30 06:45:00 | 346.8
2024-06-30 06:30:00 | 352.8
2024-06-30 06:15:00 | 477.75
2024-06-30 06:00:00 | 427.95
2024-06-30 05:45:00 | 453.9
2024-06-30 05:30:00 | 492.6
2024-06-30 05:15:00 | 432.9
2024-06-30 05:00:00 | 372.3
2024-06-30 04:45:00 | 417.15
2024-06-30 04:30:00 | 485.25
2024-06-30 04:15:00 | 465.6
2024-06-30 04:00:00 | 449.4
2024-06-30 03:45:00 | 514.35
2024-06-30 03:30:00 | 412.35
2024-06-30 03:15:00 | 417.3
2024-06-30 03:00:00 | 495.3
2024-06-30 02:45:00 | 558.45
2024-06-30 02:30:00 | 592.35
2024-06-30 02:15:00 | 497.85
2024-06-30 02:00:00 | 326.7
2024-06-30 01:45:00 | 416.1
2024-06-30 01:30:00 | 536.85
2024-06-30 01:15:00 | 570.6
2024-06-30 01:00:00 | 820.95
2024-06-30 00:45:00 | 819.75
2024-06-30 00:30:00 | 919.35
2024-06-30 00:15:00 | 683.25
2024-06-30 00:00:00 | 599.4
2024-06-29 23:45:00 | 807.45
2024-06-29 23:30:00 | 664.2
2024-06-29 23:15:00 | 443.7
2024-06-29 23:00:00 | 455.7
2024-06-29 22:45:00 | 443.7
2024-06-29 22:30:00 | 488.25
2024-06-29 22:15:00 | 556.8
2024-06-29 22:00:00 | 583.5
2024-06-29 21:45:00 | 640.05
2024-06-29 21:30:00 | 508.05
2024-06-29 21:15:00 | 486.9
2024-06-29 21:00:00 | 424.8
2024-06-29 20:45:00 | 519
2024-06-29 20:30:00 | 430.2
2024-06-29 20:15:00 | 449.7
2024-06-29 20:00:00 | 407.55
2024-06-29 19:45:00 | 430.35
2024-06-29 19:30:00 | 387
2024-06-29 19:15:00 | 386.25
2024-06-29 19:00:00 | 492.15
2024-06-29 18:45:00 | 682.5
2024-06-29 18:30:00 | 509.1
2024-06-29 18:15:00 | 491.85
2024-06-29 18:00:00 | 527.55
2024-06-29 17:45:00 | 508.2
2024-06-29 17:30:00 | 484.05
2024-06-29 17:15:00 | 509.25
2024-06-29 17:00:00 | 529.95
2024-06-29 16:45:00 | 600.45
2024-06-29 16:30:00 | 432.45
2024-06-29 16:15:00 | 463.05
2024-06-29 16:00:00 | 627.6
2024-06-29 15:45:00 | 850.5
2024-06-29 15:30:00 | 610.95
2024-06-29 15:15:00 | 525.15
2024-06-29 15:00:00 | 568.35
2024-06-29 14:45:00 | 252.45
2024-06-29 14:30:00 | 295.05
2024-06-29 14:15:00 | 450
2024-06-29 14:00:00 | 322.5
2024-06-29 13:45:00 | 291.15
2024-06-29 13:30:00 | 310.5
2024-06-29 13:15:00 | 572.25
2024-06-29 13:00:00 | 353.7
2024-06-29 12:45:00 | 294.9
2024-06-29 12:30:00 | 233.7
2024-06-29 12:15:00 | 381.45
2024-06-29 12:00:00 | 442.8
2024-06-29 11:45:00 | 307.35
2024-06-29 11:30:00 | 393.45
2024-06-29 11:15:00 | 266.85
2024-06-29 11:00:00 | 331.65
2024-06-29 10:45:00 | 419.85
2024-06-29 10:30:00 | 543.75
2024-06-29 10:15:00 | 516.6
2024-06-29 10:00:00 | 577.2
2024-06-29 09:45:00 | 663.3
2024-06-29 09:30:00 | 474.45
2024-06-29 09:15:00 | 517.05
2024-06-29 09:00:00 | 580.05
2024-06-29 08:45:00 | 556.2
2024-06-29 08:30:00 | 483.9
2024-06-29 08:15:00 | 460.2
2024-06-29 08:00:00 | 355.5
2024-06-29 07:45:00 | 468.15
2024-06-29 07:30:00 | 292.2
2024-06-29 07:15:00 | 310.5
2024-06-29 07:00:00 | 324.15
2024-06-29 06:45:00 | 363.15
2024-06-29 06:30:00 | 466.8
2024-06-29 06:15:00 | 383.7
2024-06-29 06:00:00 | 421.95
2024-06-29 05:45:00 | 555.45
2024-06-29 05:30:00 | 464.7
2024-06-29 05:15:00 | 406.5
2024-06-29 05:00:00 | 342.15
2024-06-29 04:45:00 | 305.1
2024-06-29 04:30:00 | 323.85
2024-06-29 04:15:00 | 356.55
2024-06-29 04:00:00 | 549.45
2024-06-29 03:45:00 | 557.55
2024-06-29 03:30:00 | 438
2024-06-29 03:15:00 | 448.35
2024-06-29 03:00:00 | 410.85
2024-06-29 02:45:00 | 439.65
2024-06-29 02:30:00 | 501.3
2024-06-29 02:15:00 | 457.5
2024-06-29 02:00:00 | 498.9
2024-06-29 01:45:00 | 570.9
2024-06-29 01:30:00 | 451.95
2024-06-29 01:15:00 | 336.9
2024-06-29 01:00:00 | 414.9
2024-06-29 00:45:00 | 310.35
2024-06-29 00:30:00 | 291.15
2024-06-29 00:15:00 | 291.15
2024-06-29 00:00:00 | 334.95
2024-06-28 23:45:00 | 353.4
2024-06-28 23:30:00 | 394.65
2024-06-28 23:15:00 | 414.3
2024-06-28 23:00:00 | 391.35
2024-06-28 22:45:00 | 297.3
2024-06-28 22:30:00 | 365.4
2024-06-28 22:15:00 | 591.15
2024-06-28 22:00:00 | 662.55
2024-06-28 21:45:00 | 768.45
2024-06-28 21:30:00 | 841.35
2024-06-28 21:15:00 | 762.9
2024-06-28 21:00:00 | 709.5
2024-06-28 20:45:00 | 685.65
2024-06-28 20:30:00 | 724.35
2024-06-28 20:15:00 | 788.85
2024-06-28 20:00:00 | 599.4
2024-06-28 19:45:00 | 572.4
2024-06-28 19:30:00 | 510.45
2024-06-28 19:15:00 | 513.45
2024-06-28 19:00:00 | 604.5
2024-06-28 18:45:00 | 546.15
2024-06-28 18:30:00 | 559.8
2024-06-28 18:15:00 | 589.5
2024-06-28 18:00:00 | 607.35
2024-06-28 17:45:00 | 572.4
2024-06-28 17:30:00 | 486.15
2024-06-28 17:15:00 | 459.6
2024-06-28 17:00:00 | 439.95
2024-06-28 16:45:00 | 449.4
2024-06-28 16:30:00 | 596.25
2024-06-28 16:15:00 | 606.75
2024-06-28 16:00:00 | 567.9
2024-06-28 15:45:00 | 595.35
2024-06-28 15:30:00 | 522.15
2024-06-28 15:15:00 | 495.9
2024-06-28 15:00:00 | 510.6
2024-06-28 14:45:00 | 536.1
2024-06-28 14:30:00 | 487.05
2024-06-28 14:15:00 | 522.9
2024-06-28 14:00:00 | 556.65
2024-06-28 13:45:00 | 388.65
2024-06-28 13:30:00 | 318.15
2024-06-28 13:15:00 | 427.35
2024-06-28 13:00:00 | 701.55
2024-06-28 12:45:00 | 549.3
2024-06-28 12:30:00 | 683.4
2024-06-28 12:15:00 | 527.1
2024-06-28 12:00:00 | 526.8
2024-06-28 11:45:00 | 603.75
2024-06-28 11:30:00 | 619.2
2024-06-28 11:15:00 | 534.75
2024-06-28 11:00:00 | 585
2024-06-28 10:45:00 | 411.6
2024-06-28 10:30:00 | 354.45
2024-06-28 10:15:00 | 582.9
2024-06-28 10:00:00 | 418.8
2024-06-28 09:45:00 | 444.75
2024-06-28 09:30:00 | 318.15
2024-06-28 09:15:00 | 507.9
2024-06-28 09:00:00 | 560.4
2024-06-28 08:45:00 | 543.9
2024-06-28 08:30:00 | 433.2
2024-06-28 08:15:00 | 363.45
2024-06-28 08:00:00 | 364.05
2024-06-28 07:45:00 | 383.7
2024-06-28 07:30:00 | 294
2024-06-28 07:15:00 | 218.7
2024-06-28 07:00:00 | 193.95
2024-06-28 06:45:00 | 261.6
2024-06-28 06:30:00 | 237.15
2024-06-28 06:15:00 | 210.75
2024-06-28 06:00:00 | 213.3
2024-06-28 05:45:00 | 244.8
2024-06-28 05:30:00 | 240.15
2024-06-28 05:15:00 | 237.15
2024-06-28 05:00:00 | 247.95
2024-06-28 04:45:00 | 228.45
2024-06-28 04:30:00 | 207.3
2024-06-28 04:15:00 | 279.3
2024-06-28 04:00:00 | 266.25
2024-06-28 03:45:00 | 268.5
2024-06-28 03:30:00 | 233.25
2024-06-28 03:15:00 | 300.6
2024-06-28 03:00:00 | 295.95
2024-06-28 02:45:00 | 262.8
2024-06-28 02:30:00 | 289.35
2024-06-28 02:15:00 | 404.25
2024-06-28 02:00:00 | 476.7
2024-06-28 01:45:00 | 696
2024-06-28 01:30:00 | 597.15
2024-06-28 01:15:00 | 848.1
2024-06-28 01:00:00 | 845.55
2024-06-28 00:45:00 | 943.05
2024-06-28 00:30:00 | 1058.55
2024-06-28 00:15:00 | 1134.3
2024-06-28 00:00:00 | 1041.75
2024-06-27 23:45:00 | 1107.75
2024-06-27 23:30:00 | 803.7
2024-06-27 23:15:00 | 949.05
2024-06-27 23:00:00 | 931.65
2024-06-27 22:45:00 | 734.1
2024-06-27 22:30:00 | 559.5
2024-06-27 22:15:00 | 581.85
2024-06-27 22:00:00 | 688.95
2024-06-27 21:45:00 | 677.85
2024-06-27 21:30:00 | 600.75
2024-06-27 21:15:00 | 597
2024-06-27 21:00:00 | 630.45
2024-06-27 20:45:00 | 520.95
2024-06-27 20:30:00 | 381.75
2024-06-27 20:15:00 | 370.35
2024-06-27 20:00:00 | 329.85
2024-06-27 19:45:00 | 339.75
2024-06-27 19:30:00 | 345.45
2024-06-27 19:15:00 | 302.25
2024-06-27 19:00:00 | 273.3
2024-06-27 18:45:00 | 271.35
2024-06-27 18:30:00 | 234.45
2024-06-27 18:15:00 | 222.6
2024-06-27 18:00:00 | 238.05
2024-06-27 17:45:00 | 222.15
2024-06-27 17:30:00 | 183.15
2024-06-27 17:15:00 | 224.85
2024-06-27 17:00:00 | 313.5
2024-06-27 16:45:00 | 312.3
2024-06-27 16:30:00 | 314.55
2024-06-27 16:15:00 | 299.25
2024-06-27 16:00:00 | 307.05
2024-06-27 15:45:00 | 308.85
2024-06-27 15:30:00 | 279.9
2024-06-27 15:15:00 | 282.9
2024-06-27 15:00:00 | 393.9
2024-06-27 14:45:00 | 480.9
2024-06-27 14:30:00 | 474.15
2024-06-27 14:15:00 | 480.15
2024-06-27 14:00:00 | 712.5
2024-06-27 13:45:00 | 861.3
2024-06-27 13:30:00 | 629.4
2024-06-27 13:15:00 | 730.35
2024-06-27 13:00:00 | 701.55
2024-06-27 12:45:00 | 687.75
2024-06-27 12:30:00 | 703.35
2024-06-27 12:15:00 | 738.6
2024-06-27 12:00:00 | 773.1
2024-06-27 11:45:00 | 674.85
2024-06-27 11:30:00 | 509.7
2024-06-27 11:15:00 | 651.6
2024-06-27 11:00:00 | 490.65
2024-06-27 10:45:00 | 605.7
2024-06-27 10:30:00 | 355.65
2024-06-27 10:15:00 | 310.05
2024-06-27 10:00:00 | 403.05
2024-06-27 09:45:00 | 346.35
2024-06-27 09:30:00 | 531.9
2024-06-27 09:15:00 | 510.45
2024-06-27 09:00:00 | 678
2024-06-27 08:45:00 | 631.8
2024-06-27 08:30:00 | 578.4
2024-06-27 08:15:00 | 725.25
2024-06-27 08:00:00 | 676.8
2024-06-27 07:45:00 | 645.6
2024-06-27 07:30:00 | 527.7
2024-06-27 07:15:00 | 431.4
2024-06-27 07:00:00 | 424.8
2024-06-27 06:45:00 | 495.3
2024-06-27 06:30:00 | 464.7
2024-06-27 06:15:00 | 371.4
2024-06-27 06:00:00 | 367.5
2024-06-27 05:45:00 | 379.35
2024-06-27 05:30:00 | 370.8
2024-06-27 05:15:00 | 404.1
2024-06-27 05:00:00 | 400.05
2024-06-27 04:45:00 | 454.95
2024-06-27 04:30:00 | 338.85
2024-06-27 04:15:00 | 426.9
2024-06-27 04:00:00 | 543.45
2024-06-27 03:45:00 | 649.5
2024-06-27 03:30:00 | 620.25
2024-06-27 03:15:00 | 694.05
2024-06-27 03:00:00 | 681.45
2024-06-27 02:45:00 | 658.05
2024-06-27 02:30:00 | 694.2
2024-06-27 02:15:00 | 733.8
2024-06-27 02:00:00 | 604.05
2024-06-27 01:45:00 | 545.7
2024-06-27 01:30:00 | 527.7
2024-06-27 01:15:00 | 612
2024-06-27 01:00:00 | 534.75
2024-06-27 00:45:00 | 730.95
2024-06-27 00:30:00 | 820.8
2024-06-27 00:15:00 | 772.05
2024-06-27 00:00:00 | 612.75
2024-06-26 23:45:00 | 714.15
2024-06-26 23:30:00 | 651.15
2024-06-26 23:15:00 | 598.95
2024-06-26 23:00:00 | 427.95
2024-06-26 22:45:00 | 537.45
2024-06-26 22:30:00 | 471.9
2024-06-26 22:15:00 | 509.7
2024-06-26 22:00:00 | 403.05
2024-06-26 21:45:00 | 298.2
2024-06-26 21:30:00 | 309
2024-06-26 21:15:00 | 324
2024-06-26 21:00:00 | 353.85
2024-06-26 20:45:00 | 317.25
2024-06-26 20:30:00 | 397.2
2024-06-26 20:15:00 | 457.8
2024-06-26 20:00:00 | 648.3
2024-06-26 19:45:00 | 692.1
2024-06-26 19:30:00 | 611.1
2024-06-26 19:15:00 | 684.6
2024-06-26 19:00:00 | 631.8
2024-06-26 18:45:00 | 635.1
2024-06-26 18:30:00 | 634.35
2024-06-26 18:15:00 | 583.5
2024-06-26 18:00:00 | 526.35
2024-06-26 17:45:00 | 428.1
2024-06-26 17:30:00 | 412.8
2024-06-26 17:15:00 | 473.7
2024-06-26 17:00:00 | 592.8
2024-06-26 16:45:00 | 592.65
2024-06-26 16:30:00 | 914.4
2024-06-26 16:15:00 | 809.55
2024-06-26 16:00:00 | 795.75
2024-06-26 15:45:00 | 692.85
2024-06-26 15:30:00 | 663.6
2024-06-26 15:15:00 | 728.1
2024-06-26 15:00:00 | 746.4
2024-06-26 14:45:00 | 916.5
2024-06-26 14:30:00 | 735.15
2024-06-26 14:15:00 | 854.4
2024-06-26 14:00:00 | 557.85
2024-06-26 13:45:00 | 497.7
2024-06-26 13:30:00 | 471.75
2024-06-26 13:15:00 | 626.4
2024-06-26 13:00:00 | 460.35
2024-06-26 12:45:00 | 335.25
2024-06-26 12:30:00 | 262.8
2024-06-26 12:15:00 | 363.9
2024-06-26 12:00:00 | 333.6
2024-06-26 11:45:00 | 490.2
2024-06-26 11:30:00 | 388.65
2024-06-26 11:15:00 | 282.9
2024-06-26 11:00:00 | 422.25
2024-06-26 10:45:00 | 657.45
2024-06-26 10:30:00 | 703.95
2024-06-26 10:15:00 | 632.55
2024-06-26 10:00:00 | 678.3
2024-06-26 09:45:00 | 694.5
2024-06-26 09:30:00 | 563.7
2024-06-26 09:15:00 | 592.5
2024-06-26 09:00:00 | 640.8
2024-06-26 08:45:00 | 477.3
2024-06-26 08:30:00 | 467.85
2024-06-26 08:15:00 | 478.35
2024-06-26 08:00:00 | 441.3
2024-06-26 07:45:00 | 353.7
2024-06-26 07:30:00 | 368.55
2024-06-26 07:15:00 | 342.45
2024-06-26 07:00:00 | 345.75
2024-06-26 06:45:00 | 476.4
2024-06-26 06:30:00 | 557.1
2024-06-26 06:15:00 | 445.65
2024-06-26 06:00:00 | 382.8
2024-06-26 05:45:00 | 435.15
2024-06-26 05:30:00 | 513.45
2024-06-26 05:15:00 | 444.75
2024-06-26 05:00:00 | 390.45
2024-06-26 04:45:00 | 322.95
2024-06-26 04:30:00 | 311.55
2024-06-26 04:15:00 | 329.85
2024-06-26 04:00:00 | 334.8
2024-06-26 03:45:00 | 364.5
2024-06-26 03:30:00 | 369.9
2024-06-26 03:15:00 | 381.45
2024-06-26 03:00:00 | 327.15
2024-06-26 02:45:00 | 330.6
2024-06-26 02:30:00 | 370.95
2024-06-26 02:15:00 | 406.2
2024-06-26 02:00:00 | 508.35
2024-06-26 01:45:00 | 570.75
2024-06-26 01:30:00 | 502.5
2024-06-26 01:15:00 | 640.35
2024-06-26 01:00:00 | 780.15
2024-06-26 00:45:00 | 769.35
2024-06-26 00:30:00 | 791.7
2024-06-26 00:15:00 | 1080.9
2024-06-26 00:00:00 | 1047.15
2024-06-25 23:45:00 | 904.65
2024-06-25 23:30:00 | 762.3
2024-06-25 23:15:00 | 771.45
2024-06-25 23:00:00 | 646.8
2024-06-25 22:45:00 | 638.25
2024-06-25 22:30:00 | 884.55
2024-06-25 22:15:00 | 800.4
2024-06-25 22:00:00 | 547.95
2024-06-25 21:45:00 | 586.8
2024-06-25 21:30:00 | 533.4
2024-06-25 21:15:00 | 459.45
2024-06-25 21:00:00 | 544.35
2024-06-25 20:45:00 | 666.45
2024-06-25 20:30:00 | 655.95
2024-06-25 20:15:00 | 628.65
2024-06-25 20:00:00 | 675.9
2024-06-25 19:45:00 | 685.8
2024-06-25 19:30:00 | 654.3
2024-06-25 19:15:00 | 646.05
2024-06-25 19:00:00 | 784.05
2024-06-25 18:45:00 | 655.2
2024-06-25 18:30:00 | 648.6
2024-06-25 18:15:00 | 576.6
2024-06-25 18:00:00 | 559.2
2024-06-25 17:45:00 | 673.65
2024-06-25 17:30:00 | 623.25
2024-06-25 17:15:00 | 580.35
2024-06-25 17:00:00 | 501.9
2024-06-25 16:45:00 | 488.7
2024-06-25 16:30:00 | 456.15
2024-06-25 16:15:00 | 474.6
2024-06-25 16:00:00 | 644.55
2024-06-25 15:45:00 | 838.35
2024-06-25 15:30:00 | 729.45
2024-06-25 15:15:00 | 882.75
2024-06-25 15:00:00 | 915
2024-06-25 14:45:00 | 908.4
2024-06-25 14:30:00 | 702
2024-06-25 14:15:00 | 857.1
2024-06-25 14:00:00 | 819.6
2024-06-25 13:45:00 | 942
2024-06-25 13:30:00 | 748.5
2024-06-25 13:15:00 | 538.8
2024-06-25 13:00:00 | 493.2
2024-06-25 12:45:00 | 490.05
2024-06-25 12:30:00 | 256.8
2024-06-25 12:15:00 | 171.45
2024-06-25 12:00:00 | 301.05
2024-06-25 11:45:00 | 529.8
2024-06-25 11:30:00 | 635.25
2024-06-25 11:15:00 | 546.75
2024-06-25 11:00:00 | 680.55
2024-06-25 10:45:00 | 735.3
2024-06-25 10:30:00 | 656.7
2024-06-25 10:15:00 | 652.35
2024-06-25 10:00:00 | 613.35
2024-06-25 09:45:00 | 487.35
2024-06-25 09:30:00 | 651.3
2024-06-25 09:15:00 | 512.25
2024-06-25 09:00:00 | 540.9
2024-06-25 08:45:00 | 569.4
2024-06-25 08:30:00 | 593.4
2024-06-25 08:15:00 | 456
2024-06-25 08:00:00 | 422.85
2024-06-25 07:45:00 | 383.25
2024-06-25 07:30:00 | 419.85
2024-06-25 07:15:00 | 403.95
2024-06-25 07:00:00 | 352.05
2024-06-25 06:45:00 | 345.75
2024-06-25 06:30:00 | 326.7
2024-06-25 06:15:00 | 261.45
2024-06-25 06:00:00 | 285.9
2024-06-25 05:45:00 | 299.85
2024-06-25 05:30:00 | 234.45
2024-06-25 05:15:00 | 166.05
2024-06-25 05:00:00 | 144.15
2024-06-25 04:45:00 | 137.55
2024-06-25 04:30:00 | 154.95
2024-06-25 04:15:00 | 147.9
2024-06-25 04:00:00 | 144.45
2024-06-25 03:45:00 | 125.1
2024-06-25 03:30:00 | 141.45
2024-06-25 03:15:00 | 177.45
2024-06-25 03:00:00 | 135.45
2024-06-25 02:45:00 | 120.45
2024-06-25 02:30:00 | 112.95
2024-06-25 02:15:00 | 133.05
2024-06-25 02:00:00 | 154.2
2024-06-25 01:45:00 | 138.6
2024-06-25 01:30:00 | 169.35
2024-06-25 01:15:00 | 186.9
2024-06-25 01:00:00 | 163.5
2024-06-25 00:45:00 | 188.55
2024-06-25 00:30:00 | 207
2024-06-25 00:15:00 | 175.65
2024-06-25 00:00:00 | 161.25
2024-06-24 23:45:00 | 147.15
2024-06-24 23:30:00 | 214.05
2024-06-24 23:15:00 | 249.45
2024-06-24 23:00:00 | 297.9
2024-06-24 22:45:00 | 366.6
2024-06-24 22:30:00 | 499.95
2024-06-24 22:15:00 | 509.4
2024-06-24 22:00:00 | 477.45
2024-06-24 21:45:00 | 546.75
2024-06-24 21:30:00 | 571.35
2024-06-24 21:15:00 | 698.7
2024-06-24 21:00:00 | 881.55
2024-06-24 20:45:00 | 715.65
2024-06-24 20:30:00 | 768.75
2024-06-24 20:15:00 | 816.45
2024-06-24 20:00:00 | 960.45
2024-06-24 19:45:00 | 742.5
2024-06-24 19:30:00 | 737.25
2024-06-24 19:15:00 | 765.9
2024-06-24 19:00:00 | 730.95
2024-06-24 18:45:00 | 675.6
2024-06-24 18:30:00 | 703.05
2024-06-24 18:15:00 | 595.5
2024-06-24 18:00:00 | 476.7
2024-06-24 17:45:00 | 488.55
2024-06-24 17:30:00 | 716.25
2024-06-24 17:15:00 | 696.45
2024-06-24 17:00:00 | 655.05
2024-06-24 16:45:00 | 857.55
2024-06-24 16:30:00 | 866.7
2024-06-24 16:15:00 | 953.4
2024-06-24 16:00:00 | 974.85
2024-06-24 15:45:00 | 876
2024-06-24 15:30:00 | 944.4
2024-06-24 15:15:00 | 691.2
2024-06-24 15:00:00 | 694.5
2024-06-24 14:45:00 | 729.6
2024-06-24 14:30:00 | 757.95
2024-06-24 14:15:00 | 713.25
2024-06-24 14:00:00 | 675.6
2024-06-24 13:45:00 | 761.1
2024-06-24 13:30:00 | 885.45
2024-06-24 13:15:00 | 805.8
2024-06-24 13:00:00 | 776.25
2024-06-24 12:45:00 | 688.65
2024-06-24 12:30:00 | 695.55
2024-06-24 12:15:00 | 578.25
2024-06-24 12:00:00 | 516.9
2024-06-24 11:45:00 | 396
2024-06-24 11:30:00 | 384.15
2024-06-24 11:15:00 | 550.95
2024-06-24 11:00:00 | 512.85
2024-06-24 10:45:00 | 438.15
2024-06-24 10:30:00 | 275.55
2024-06-24 10:15:00 | 281.4
2024-06-24 10:00:00 | 502.8
2024-06-24 09:45:00 | 415.05
2024-06-24 09:30:00 | 466.8
2024-06-24 09:15:00 | 479.85
2024-06-24 09:00:00 | 393
2024-06-24 08:45:00 | 294
2024-06-24 08:30:00 | 276.6
2024-06-24 08:15:00 | 279.75
2024-06-24 08:00:00 | 210.3
2024-06-24 07:45:00 | 163.05
2024-06-24 07:30:00 | 214.2
2024-06-24 07:15:00 | 214.2
2024-06-24 07:00:00 | 196.2
2024-06-24 06:45:00 | 168.6
2024-06-24 06:30:00 | 278.85
2024-06-24 06:15:00 | 314.1
2024-06-24 06:00:00 | 265.5
2024-06-24 05:45:00 | 281.55
2024-06-24 05:30:00 | 283.5
2024-06-24 05:15:00 | 278.7
2024-06-24 05:00:00 | 235.35
2024-06-24 04:45:00 | 232.35
2024-06-24 04:30:00 | 248.1
2024-06-24 04:15:00 | 291.75
2024-06-24 04:00:00 | 393.6
2024-06-24 03:45:00 | 665.7
2024-06-24 03:30:00 | 882.75
2024-06-24 03:15:00 | 917.55
2024-06-24 03:00:00 | 983.7
2024-06-24 02:45:00 | 1069.5
2024-06-24 02:30:00 | 954.9
2024-06-24 02:15:00 | 1104.3
2024-06-24 02:00:00 | 1155.15
2024-06-24 01:45:00 | 1237.2
2024-06-24 01:30:00 | 1150.05
2024-06-24 01:15:00 | 898.95
2024-06-24 01:00:00 | 595.35
2024-06-24 00:45:00 | 579.3
2024-06-24 00:30:00 | 495
2024-06-24 00:15:00 | 600.75
2024-06-24 00:00:00 | 675.75
2024-06-23 23:45:00 | 773.25
2024-06-23 23:30:00 | 682.35
2024-06-23 23:15:00 | 701.25
2024-06-23 23:00:00 | 538.05
2024-06-23 22:45:00 | 434.4
2024-06-23 22:30:00 | 346.5
2024-06-23 22:15:00 | 278.85
2024-06-23 22:00:00 | 279
2024-06-23 21:45:00 | 272.85
2024-06-23 21:30:00 | 250.2
2024-06-23 21:15:00 | 253.05
2024-06-23 21:00:00 | 269.55
2024-06-23 20:45:00 | 271.35
2024-06-23 20:30:00 | 93.15
2024-06-23 20:15:00 | 89.25
2024-06-23 20:00:00 | 93.3
2024-06-23 19:45:00 | 89.4
2024-06-23 19:30:00 | 89.4
2024-06-23 19:15:00 | 89.4
2024-06-23 19:00:00 | 87.3
2024-06-23 18:45:00 | 85.65
2024-06-23 18:30:00 | 80.1
2024-06-23 18:15:00 | 72.75
2024-06-23 18:00:00 | 64.5
2024-06-23 17:45:00 | 42.6
2024-06-23 17:30:00 | 28.05
2024-06-23 17:15:00 | 33.3
2024-06-23 17:00:00 | -7.35
2024-06-23 16:45:00 | 34.65
2024-06-23 16:30:00 | 22.35
2024-06-23 16:15:00 | -1.95
2024-06-23 16:00:00 | -11.1
2024-06-23 15:45:00 | -80.1
2024-06-23 15:30:00 | -121.35
2024-06-23 15:15:00 | -87.9
2024-06-23 15:00:00 | -119.4
2024-06-23 14:45:00 | -99.75
2024-06-23 14:30:00 | -126.45
2024-06-23 14:15:00 | -238.8
2024-06-23 14:00:00 | -188.25
2024-06-23 13:45:00 | -224.55
2024-06-23 13:30:00 | -250.2
2024-06-23 13:15:00 | -256.65
2024-06-23 13:00:00 | -276.75
2024-06-23 12:45:00 | -269.55
2024-06-23 12:30:00 | -238.5
2024-06-23 12:15:00 | -267.9
2024-06-23 12:00:00 | -261.6
2024-06-23 11:45:00 | -292.8
2024-06-23 11:30:00 | -271.2
2024-06-23 11:15:00 | -182.1
2024-06-23 11:00:00 | -145.2
2024-06-23 10:45:00 | -259.5
2024-06-23 10:30:00 | -120.3
2024-06-23 10:15:00 | -213.3
2024-06-23 10:00:00 | -207.9
2024-06-23 09:45:00 | -249.15
2024-06-23 09:30:00 | -267.6
2024-06-23 09:15:00 | -96
2024-06-23 09:00:00 | -153.6
2024-06-23 08:45:00 | 28.5
2024-06-23 08:30:00 | 47.7
2024-06-23 08:15:00 | 51.9
2024-06-23 08:00:00 | -91.5
2024-06-23 07:45:00 | -20.55
2024-06-23 07:30:00 | 25.5
2024-06-23 07:15:00 | 57
2024-06-23 07:00:00 | 200.4
2024-06-23 06:45:00 | 254.1
2024-06-23 06:30:00 | 452.4
2024-06-23 06:15:00 | 471.75
2024-06-23 06:00:00 | 462.6
2024-06-23 05:45:00 | 521.25
2024-06-23 05:30:00 | 489.15
2024-06-23 05:15:00 | 516.45
2024-06-23 05:00:00 | 533.55
2024-06-23 04:45:00 | 428.7
2024-06-23 04:30:00 | 407.25
2024-06-23 04:15:00 | 422.1
2024-06-23 04:00:00 | 378.15
2024-06-23 03:45:00 | 302.4
2024-06-23 03:30:00 | 317.1
2024-06-23 03:15:00 | 317.25
2024-06-23 03:00:00 | 358.35
2024-06-23 02:45:00 | 372.6
2024-06-23 02:30:00 | 376.5
2024-06-23 02:15:00 | 346.35
2024-06-23 02:00:00 | 435.3
2024-06-23 01:45:00 | 381.45
2024-06-23 01:30:00 | 362.4
2024-06-23 01:15:00 | 340.8
2024-06-23 01:00:00 | 339.75
2024-06-23 00:45:00 | 560.85
2024-06-23 00:30:00 | 626.4
2024-06-23 00:15:00 | 556.2
2024-06-23 00:00:00 | 514.2
2024-06-22 23:45:00 | 622.5
2024-06-22 23:30:00 | 528
2024-06-22 23:15:00 | 639.15
2024-06-22 23:00:00 | 881.85
2024-06-22 22:45:00 | 820.2
2024-06-22 22:30:00 | 809.55
2024-06-22 22:15:00 | 777.75
2024-06-22 22:00:00 | 706.2
2024-06-22 21:45:00 | 547.95
2024-06-22 21:30:00 | 567.45
2024-06-22 21:15:00 | 636.75
2024-06-22 21:00:00 | 591.75
2024-06-22 20:45:00 | 426.75
2024-06-22 20:30:00 | 468.45
2024-06-22 20:15:00 | 445.5
2024-06-22 20:00:00 | 567.15
2024-06-22 19:45:00 | 477.75
2024-06-22 19:30:00 | 466.05
2024-06-22 19:15:00 | 501.75
2024-06-22 19:00:00 | 554.1
2024-06-22 18:45:00 | 602.1
2024-06-22 18:30:00 | 531
2024-06-22 18:15:00 | 557.55
2024-06-22 18:00:00 | 584.55
2024-06-22 17:45:00 | 593.7
2024-06-22 17:30:00 | 552.15
2024-06-22 17:15:00 | 515.85
2024-06-22 17:00:00 | 508.65
2024-06-22 16:45:00 | 465.6
2024-06-22 16:30:00 | 366.9
2024-06-22 16:15:00 | 312
2024-06-22 16:00:00 | 449.4
2024-06-22 15:45:00 | 344.25
2024-06-22 15:30:00 | 481.05
2024-06-22 15:15:00 | 515.4
2024-06-22 15:00:00 | 614.4
2024-06-22 14:45:00 | 498.6
2024-06-22 14:30:00 | 580.95
2024-06-22 14:15:00 | 423
2024-06-22 14:00:00 | 396.3
2024-06-22 13:45:00 | 433.2
2024-06-22 13:30:00 | 620.1
2024-06-22 13:15:00 | 653.55
2024-06-22 13:00:00 | 455.7
2024-06-22 12:45:00 | 485.1
2024-06-22 12:30:00 | 354.9
2024-06-22 12:15:00 | 275.55
2024-06-22 12:00:00 | 391.2
2024-06-22 11:45:00 | 340.5
2024-06-22 11:30:00 | 74.4
2024-06-22 11:15:00 | 226.35
2024-06-22 11:00:00 | 316.05
2024-06-22 10:45:00 | 208.35
2024-06-22 10:30:00 | 264.3
2024-06-22 10:15:00 | 287.55
2024-06-22 10:00:00 | 386.4
2024-06-22 09:45:00 | 528.3
2024-06-22 09:30:00 | 461.7
2024-06-22 09:15:00 | 493.35
2024-06-22 09:00:00 | 601.05
2024-06-22 08:45:00 | 442.2
2024-06-22 08:30:00 | 452.55
2024-06-22 08:15:00 | 424.8
2024-06-22 08:00:00 | 393.3
2024-06-22 07:45:00 | 375.6
2024-06-22 07:30:00 | 234.45
2024-06-22 07:15:00 | 274.8
2024-06-22 07:00:00 | 471.9
2024-06-22 06:45:00 | 368.85
2024-06-22 06:30:00 | 457.8
2024-06-22 06:15:00 | 464.4
2024-06-22 06:00:00 | 443.25
2024-06-22 05:45:00 | 483.3
2024-06-22 05:30:00 | 591.6
2024-06-22 05:15:00 | 610.05
2024-06-22 05:00:00 | 455.25
2024-06-22 04:45:00 | 378
2024-06-22 04:30:00 | 359.7
2024-06-22 04:15:00 | 347.1
2024-06-22 04:00:00 | 386.7
2024-06-22 03:45:00 | 529.05
2024-06-22 03:30:00 | 638.4
2024-06-22 03:15:00 | 640.95
2024-06-22 03:00:00 | 609.15
2024-06-22 02:45:00 | 554.7
2024-06-22 02:30:00 | 507.45
2024-06-22 02:15:00 | 610.05
2024-06-22 02:00:00 | 545.85
2024-06-22 01:45:00 | 563.55
2024-06-22 01:30:00 | 724.65
2024-06-22 01:15:00 | 732.45
2024-06-22 01:00:00 | 585.75
2024-06-22 00:45:00 | 659.1
2024-06-22 00:30:00 | 669.9
2024-06-22 00:15:00 | 642.9
2024-06-22 00:00:00 | 471.3
2024-06-21 23:45:00 | 719.85
2024-06-21 23:30:00 | 822.6
2024-06-21 23:15:00 | 679.65
2024-06-21 23:00:00 | 640.2
2024-06-21 22:45:00 | 562.35
2024-06-21 22:30:00 | 421.8
2024-06-21 22:15:00 | 575.85
2024-06-21 22:00:00 | 711.3
2024-06-21 21:45:00 | 626.85
2024-06-21 21:30:00 | 602.4
2024-06-21 21:15:00 | 647.25
2024-06-21 21:00:00 | 566.25
2024-06-21 20:45:00 | 620.55
2024-06-21 20:30:00 | 645.6
2024-06-21 20:15:00 | 583.8
2024-06-21 20:00:00 | 772.35
2024-06-21 19:45:00 | 786
2024-06-21 19:30:00 | 772.35
2024-06-21 19:15:00 | 743.1
2024-06-21 19:00:00 | 846.6
2024-06-21 18:45:00 | 824.7
2024-06-21 18:30:00 | 827.1
2024-06-21 18:15:00 | 792
2024-06-21 18:00:00 | 867.45
2024-06-21 17:45:00 | 963.75
2024-06-21 17:30:00 | 940.95
2024-06-21 17:15:00 | 878.4
2024-06-21 17:00:00 | 774
2024-06-21 16:45:00 | 580.8
2024-06-21 16:30:00 | 621.6
2024-06-21 16:15:00 | 527.25
2024-06-21 16:00:00 | 494.7
2024-06-21 15:45:00 | 628.65
2024-06-21 15:30:00 | 718.65
2024-06-21 15:15:00 | 765.9
2024-06-21 15:00:00 | 682.8
2024-06-21 14:45:00 | 623.4
2024-06-21 14:30:00 | 774.6
2024-06-21 14:15:00 | 593.55
2024-06-21 14:00:00 | 715.95
2024-06-21 13:45:00 | 792.9
2024-06-21 13:30:00 | 795.3
2024-06-21 13:15:00 | 516.3
2024-06-21 13:00:00 | 271.35
2024-06-21 12:45:00 | 332.4
2024-06-21 12:30:00 | 212.4
2024-06-21 12:15:00 | 147.3
2024-06-21 12:00:00 | 212.25
2024-06-21 11:45:00 | 270.75
2024-06-21 11:30:00 | 206.55
2024-06-21 11:15:00 | 255.75
2024-06-21 11:00:00 | 348.9
2024-06-21 10:45:00 | 301.95
2024-06-21 10:30:00 | 254.55
2024-06-21 10:15:00 | 255.9
2024-06-21 10:00:00 | 334.2
2024-06-21 09:45:00 | 553.8
2024-06-21 09:30:00 | 698.25
2024-06-21 09:15:00 | 737.55
2024-06-21 09:00:00 | 590.25
2024-06-21 08:45:00 | 653.7
2024-06-21 08:30:00 | 537
2024-06-21 08:15:00 | 476.4
2024-06-21 08:00:00 | 549.75
2024-06-21 07:45:00 | 601.35
2024-06-21 07:30:00 | 692.55
2024-06-21 07:15:00 | 593.4
2024-06-21 07:00:00 | 496.8
2024-06-21 06:45:00 | 336.15
2024-06-21 06:30:00 | 338.4
2024-06-21 06:15:00 | 303.45
2024-06-21 06:00:00 | 353.1
2024-06-21 05:45:00 | 252.45
2024-06-21 05:30:00 | 302.4
2024-06-21 05:15:00 | 312
2024-06-21 05:00:00 | 302.85
2024-06-21 04:45:00 | 330
2024-06-21 04:30:00 | 312.15
2024-06-21 04:15:00 | 287.4
2024-06-21 04:00:00 | 308.4
2024-06-21 03:45:00 | 322.65
2024-06-21 03:30:00 | 338.4
2024-06-21 03:15:00 | 349.5
2024-06-21 03:00:00 | 347.1
2024-06-21 02:45:00 | 355.2
2024-06-21 02:30:00 | 312.9
2024-06-21 02:15:00 | 351.45
2024-06-21 02:00:00 | 322.95
2024-06-21 01:45:00 | 338.7
2024-06-21 01:30:00 | 362.7
2024-06-21 01:15:00 | 355.35
2024-06-21 01:00:00 | 470.85
2024-06-21 00:45:00 | 414.15
2024-06-21 00:30:00 | 412.8
2024-06-21 00:15:00 | 501.6
2024-06-21 00:00:00 | 385.8
2024-06-20 23:45:00 | 356.7
2024-06-20 23:30:00 | 597.75
2024-06-20 23:15:00 | 583.95
2024-06-20 23:00:00 | 529.35
2024-06-20 22:45:00 | 508.65
2024-06-20 22:30:00 | 434.4
2024-06-20 22:15:00 | 398.25
2024-06-20 22:00:00 | 394.5
2024-06-20 21:45:00 | 519.9
2024-06-20 21:30:00 | 553.65
2024-06-20 21:15:00 | 397.5
2024-06-20 21:00:00 | 426.9
2024-06-20 20:45:00 | 371.25
2024-06-20 20:30:00 | 448.35
2024-06-20 20:15:00 | 369.15
2024-06-20 20:00:00 | 416.1
2024-06-20 19:45:00 | 436.35
2024-06-20 19:30:00 | 425.85
2024-06-20 19:15:00 | 537.75
2024-06-20 19:00:00 | 633.15
2024-06-20 18:45:00 | 576
2024-06-20 18:30:00 | 525.3
2024-06-20 18:15:00 | 589.05
2024-06-20 18:00:00 | 551.4
2024-06-20 17:45:00 | 566.4
2024-06-20 17:30:00 | 891.75
2024-06-20 17:15:00 | 791.55
2024-06-20 17:00:00 | 865.2
2024-06-20 16:45:00 | 698.85
2024-06-20 16:30:00 | 710.7
2024-06-20 16:15:00 | 734.25
2024-06-20 16:00:00 | 569.1
2024-06-20 15:45:00 | 609.45
2024-06-20 15:30:00 | 712.05
2024-06-20 15:15:00 | 650.55
2024-06-20 15:00:00 | 723.15
2024-06-20 14:45:00 | 727.05
2024-06-20 14:30:00 | 773.55
2024-06-20 14:15:00 | 680.25
2024-06-20 14:00:00 | 671.85
2024-06-20 13:45:00 | 684.3
2024-06-20 13:30:00 | 731.7
2024-06-20 13:15:00 | 717
2024-06-20 13:00:00 | 771.15
2024-06-20 12:45:00 | 548.25
2024-06-20 12:30:00 | 431.85
2024-06-20 12:15:00 | 537.75
2024-06-20 12:00:00 | 582.6
2024-06-20 11:45:00 | 446.1
2024-06-20 11:30:00 | 501.3
2024-06-20 11:15:00 | 560.1
2024-06-20 11:00:00 | 478.95
2024-06-20 10:45:00 | 440.4
2024-06-20 10:30:00 | 347.4
2024-06-20 10:15:00 | 343.35
2024-06-20 10:00:00 | 319.8
2024-06-20 09:45:00 | 295.05
2024-06-20 09:30:00 | 333.3
2024-06-20 09:15:00 | 320.85
2024-06-20 09:00:00 | 374.25
2024-06-20 08:45:00 | 443.4
2024-06-20 08:30:00 | 319.95
2024-06-20 08:15:00 | 342.6
2024-06-20 08:00:00 | 264.75
2024-06-20 07:45:00 | 273.45
2024-06-20 07:30:00 | 180.15
2024-06-20 07:15:00 | 171
2024-06-20 07:00:00 | 187.95
2024-06-20 06:45:00 | 233.1
2024-06-20 06:30:00 | 243.3
2024-06-20 06:15:00 | 264.9
2024-06-20 06:00:00 | 295.95
2024-06-20 05:45:00 | 281.1
2024-06-20 05:30:00 | 297.3
2024-06-20 05:15:00 | 235.5
2024-06-20 05:00:00 | 278.25
2024-06-20 04:45:00 | 331.35
2024-06-20 04:30:00 | 321
2024-06-20 04:15:00 | 345.15
2024-06-20 04:00:00 | 445.05
2024-06-20 03:45:00 | 412.05
2024-06-20 03:30:00 | 729.9
2024-06-20 03:15:00 | 981.45
2024-06-20 03:00:00 | 1033.2
2024-06-20 02:45:00 | 1095.45
2024-06-20 02:30:00 | 970.65
2024-06-20 02:15:00 | 1078.35
2024-06-20 02:00:00 | 896.25
2024-06-20 01:45:00 | 967.35
2024-06-20 01:30:00 | 1070.85
2024-06-20 01:15:00 | 951.15
2024-06-20 01:00:00 | 833.25
2024-06-20 00:45:00 | 782.55
2024-06-20 00:30:00 | 830.85
2024-06-20 00:15:00 | 835.35
2024-06-20 00:00:00 | 648
2024-06-19 23:45:00 | 534.75
2024-06-19 23:30:00 | 655.95
2024-06-19 23:15:00 | 586.35
2024-06-19 23:00:00 | 674.25
2024-06-19 22:45:00 | 808.05
2024-06-19 22:30:00 | 507
2024-06-19 22:15:00 | 555.3
2024-06-19 22:00:00 | 649.35
2024-06-19 21:45:00 | 483.3
2024-06-19 21:30:00 | 336.15
2024-06-19 21:15:00 | 326.1
2024-06-19 21:00:00 | 332.7
2024-06-19 20:45:00 | 412.65
2024-06-19 20:30:00 | 313.95
2024-06-19 20:15:00 | 342.9
2024-06-19 20:00:00 | 328.95
2024-06-19 19:45:00 | 319.95
2024-06-19 19:30:00 | 348.3
2024-06-19 19:15:00 | 306.3
2024-06-19 19:00:00 | 309.45
2024-06-19 18:45:00 | 277.5
2024-06-19 18:30:00 | 286.8
2024-06-19 18:15:00 | 304.65
2024-06-19 18:00:00 | 335.7
2024-06-19 17:45:00 | 304.2
2024-06-19 17:30:00 | 378.9
2024-06-19 17:15:00 | 386.85
2024-06-19 17:00:00 | 383.7
2024-06-19 16:45:00 | 402.3
2024-06-19 16:30:00 | 548.55
2024-06-19 16:15:00 | 579.75
2024-06-19 16:00:00 | 831.15
2024-06-19 15:45:00 | 972.9
2024-06-19 15:30:00 | 659.85
2024-06-19 15:15:00 | 756.45
2024-06-19 15:00:00 | 799.35
2024-06-19 14:45:00 | 776.4
2024-06-19 14:30:00 | 885.15
2024-06-19 14:15:00 | 927.15
2024-06-19 14:00:00 | 876.9
2024-06-19 13:45:00 | 656.85
2024-06-19 13:30:00 | 484.05
2024-06-19 13:15:00 | 378
2024-06-19 13:00:00 | 347.85
2024-06-19 12:45:00 | 334.35
2024-06-19 12:30:00 | 284.85
2024-06-19 12:15:00 | 315.45
2024-06-19 12:00:00 | 189.9
2024-06-19 11:45:00 | 254.4
2024-06-19 11:30:00 | 336.45
2024-06-19 11:15:00 | 507.45
2024-06-19 11:00:00 | 447.3
2024-06-19 10:45:00 | 342.9
2024-06-19 10:30:00 | 401.25
2024-06-19 10:15:00 | 262.8
2024-06-19 10:00:00 | 312
2024-06-19 09:45:00 | 375.6
2024-06-19 09:30:00 | 372
2024-06-19 09:15:00 | 252.9
2024-06-19 09:00:00 | 249.6
2024-06-19 08:45:00 | 405.15
2024-06-19 08:30:00 | 549.6
2024-06-19 08:15:00 | 515.1
2024-06-19 08:00:00 | 468.6
2024-06-19 07:45:00 | 405.9
2024-06-19 07:30:00 | 340.35
2024-06-19 07:15:00 | 366.75
2024-06-19 07:00:00 | 335.1
2024-06-19 06:45:00 | 342.3
2024-06-19 06:30:00 | 386.4
2024-06-19 06:15:00 | 388.8
2024-06-19 06:00:00 | 489
2024-06-19 05:45:00 | 545.1
2024-06-19 05:30:00 | 470.25
2024-06-19 05:15:00 | 593.85
2024-06-19 05:00:00 | 518.1
2024-06-19 04:45:00 | 674.55
2024-06-19 04:30:00 | 727.8
2024-06-19 04:15:00 | 609.6
2024-06-19 04:00:00 | 685.8
2024-06-19 03:45:00 | 689.55
2024-06-19 03:30:00 | 704.85
2024-06-19 03:15:00 | 591.9
2024-06-19 03:00:00 | 545.4
2024-06-19 02:45:00 | 545.7
2024-06-19 02:30:00 | 576.45
2024-06-19 02:15:00 | 610.5
2024-06-19 02:00:00 | 853.05
2024-06-19 01:45:00 | 980.85
2024-06-19 01:30:00 | 777.6
2024-06-19 01:15:00 | 738
2024-06-19 01:00:00 | 753.9
2024-06-19 00:45:00 | 720
2024-06-19 00:30:00 | 713.7
2024-06-19 00:15:00 | 963.3
2024-06-19 00:00:00 | 639.3
2024-06-18 23:45:00 | 654.6
2024-06-18 23:30:00 | 572.85
2024-06-18 23:15:00 | 512.4
2024-06-18 23:00:00 | 529.8
2024-06-18 22:45:00 | 379.05
2024-06-18 22:30:00 | 456.15
2024-06-18 22:15:00 | 456.45
2024-06-18 22:00:00 | 471.45
2024-06-18 21:45:00 | 573
2024-06-18 21:30:00 | 544.35
2024-06-18 21:15:00 | 496.8
2024-06-18 21:00:00 | 435.6
2024-06-18 20:45:00 | 403.35
2024-06-18 20:30:00 | 354.6
2024-06-18 20:15:00 | 542.4
2024-06-18 20:00:00 | 693.9
2024-06-18 19:45:00 | 609.3
2024-06-18 19:30:00 | 618.9
2024-06-18 19:15:00 | 608.25
2024-06-18 19:00:00 | 588.15
2024-06-18 18:45:00 | 577.05
2024-06-18 18:30:00 | 700.2
2024-06-18 18:15:00 | 574.8
2024-06-18 18:00:00 | 577.8
2024-06-18 17:45:00 | 544.35
2024-06-18 17:30:00 | 509.25
2024-06-18 17:15:00 | 549.15
2024-06-18 17:00:00 | 459
2024-06-18 16:45:00 | 534.3
2024-06-18 16:30:00 | 713.4
2024-06-18 16:15:00 | 721.5
2024-06-18 16:00:00 | 885.75
2024-06-18 15:45:00 | 727.05
2024-06-18 15:30:00 | 752.85
2024-06-18 15:15:00 | 798.6
2024-06-18 15:00:00 | 636.9
2024-06-18 14:45:00 | 642.3
2024-06-18 14:30:00 | 862.8
2024-06-18 14:15:00 | 1035.15
2024-06-18 14:00:00 | 924
2024-06-18 13:45:00 | 1127.25
2024-06-18 13:30:00 | 998.4
2024-06-18 13:15:00 | 912
2024-06-18 13:00:00 | 917.25
2024-06-18 12:45:00 | 639
2024-06-18 12:30:00 | 726.45
2024-06-18 12:15:00 | 619.65
2024-06-18 12:00:00 | 643.5
2024-06-18 11:45:00 | 626.7
2024-06-18 11:30:00 | 596.55
2024-06-18 11:15:00 | 593.55
2024-06-18 11:00:00 | 531.9
2024-06-18 10:45:00 | 613.05
2024-06-18 10:30:00 | 462.6
2024-06-18 10:15:00 | 628.05
2024-06-18 10:00:00 | 698.85
2024-06-18 09:45:00 | 630
2024-06-18 09:30:00 | 543.3
2024-06-18 09:15:00 | 524.25
2024-06-18 09:00:00 | 499.2
2024-06-18 08:45:00 | 414.3
2024-06-18 08:30:00 | 327.3
2024-06-18 08:15:00 | 315
2024-06-18 08:00:00 | 265.65
2024-06-18 07:45:00 | 310.35
2024-06-18 07:30:00 | 223.2
2024-06-18 07:15:00 | 184.65
2024-06-18 07:00:00 | 168.15
2024-06-18 06:45:00 | 172.5
2024-06-18 06:30:00 | 152.85
2024-06-18 06:15:00 | 237.6
2024-06-18 06:00:00 | 326.55
2024-06-18 05:45:00 | 317.4
2024-06-18 05:30:00 | 396.15
2024-06-18 05:15:00 | 358.35
2024-06-18 05:00:00 | 517.95
2024-06-18 04:45:00 | 431.85
2024-06-18 04:30:00 | 354.15
2024-06-18 04:15:00 | 288.45
2024-06-18 04:00:00 | 527.55
2024-06-18 03:45:00 | 545.1
2024-06-18 03:30:00 | 451.5
2024-06-18 03:15:00 | 522.75
2024-06-18 03:00:00 | 526.5
2024-06-18 02:45:00 | 544.8
2024-06-18 02:30:00 | 391.2
2024-06-18 02:15:00 | 457.8
2024-06-18 02:00:00 | 502.5
2024-06-18 01:45:00 | 541.65
2024-06-18 01:30:00 | 574.35
2024-06-18 01:15:00 | 415.35
2024-06-18 01:00:00 | 581.85
2024-06-18 00:45:00 | 668.85
2024-06-18 00:30:00 | 635.7
2024-06-18 00:15:00 | 580.05
2024-06-18 00:00:00 | 577.5
2024-06-17 23:45:00 | 495
2024-06-17 23:30:00 | 481.65
2024-06-17 23:15:00 | 557.7
2024-06-17 23:00:00 | 591.45
2024-06-17 22:45:00 | 629.7
2024-06-17 22:30:00 | 618.45
2024-06-17 22:15:00 | 723.6
2024-06-17 22:00:00 | 754.5
2024-06-17 21:45:00 | 684.6
2024-06-17 21:30:00 | 703.65
2024-06-17 21:15:00 | 739.35
2024-06-17 21:00:00 | 717.45
2024-06-17 20:45:00 | 707.4
2024-06-17 20:30:00 | 703.65
2024-06-17 20:15:00 | 669.3
2024-06-17 20:00:00 | 598.65
2024-06-17 19:45:00 | 505.95
2024-06-17 19:30:00 | 436.2
2024-06-17 19:15:00 | 420
2024-06-17 19:00:00 | 447.15
2024-06-17 18:45:00 | 527.25
2024-06-17 18:30:00 | 639.9
2024-06-17 18:15:00 | 653.7
2024-06-17 18:00:00 | 724.2
2024-06-17 17:45:00 | 732.45
2024-06-17 17:30:00 | 677.85
2024-06-17 17:15:00 | 691.5
2024-06-17 17:00:00 | 767.55
2024-06-17 16:45:00 | 777.15
2024-06-17 16:30:00 | 584.4
2024-06-17 16:15:00 | 722.1
2024-06-17 16:00:00 | 611.1
2024-06-17 15:45:00 | 538.35
2024-06-17 15:30:00 | 657.3
2024-06-17 15:15:00 | 829.35
2024-06-17 15:00:00 | 740.7
2024-06-17 14:45:00 | 806.25
2024-06-17 14:30:00 | 780
2024-06-17 14:15:00 | 618.45
2024-06-17 14:00:00 | 580.8
2024-06-17 13:45:00 | 796.2
2024-06-17 13:30:00 | 1103.1
2024-06-17 13:15:00 | 1045.65
2024-06-17 13:00:00 | 916.8
2024-06-17 12:45:00 | 939.15
2024-06-17 12:30:00 | 779.1
2024-06-17 12:15:00 | 968.25
2024-06-17 12:00:00 | 785.1
2024-06-17 11:45:00 | 978.3
2024-06-17 11:30:00 | 742.5
2024-06-17 11:15:00 | 750.3
2024-06-17 11:00:00 | 639.45
2024-06-17 10:45:00 | 636.3
2024-06-17 10:30:00 | 511.5
2024-06-17 10:15:00 | 596.55
2024-06-17 10:00:00 | 591.9
2024-06-17 09:45:00 | 661.2
2024-06-17 09:30:00 | 549.75
2024-06-17 09:15:00 | 495.6
2024-06-17 09:00:00 | 647.7
2024-06-17 08:45:00 | 690
2024-06-17 08:30:00 | 669
2024-06-17 08:15:00 | 606.3
2024-06-17 08:00:00 | 525
2024-06-17 07:45:00 | 583.8
2024-06-17 07:30:00 | 505.8
2024-06-17 07:15:00 | 393.15
2024-06-17 07:00:00 | 321.3
2024-06-17 06:45:00 | 288.6
2024-06-17 06:30:00 | 284.55
2024-06-17 06:15:00 | 321.9
2024-06-17 06:00:00 | 316.8
2024-06-17 05:45:00 | 348.3
2024-06-17 05:30:00 | 277.5
2024-06-17 05:15:00 | 324.6
2024-06-17 05:00:00 | 305.55
2024-06-17 04:45:00 | 249.3
2024-06-17 04:30:00 | 313.5
2024-06-17 04:15:00 | 632.85
2024-06-17 04:00:00 | 738.15
2024-06-17 03:45:00 | 716.7
2024-06-17 03:30:00 | 854.85
2024-06-17 03:15:00 | 715.35
2024-06-17 03:00:00 | 633.3
2024-06-17 02:45:00 | 662.1
2024-06-17 02:30:00 | 888.15
2024-06-17 02:15:00 | 739.65
2024-06-17 02:00:00 | 737.4
2024-06-17 01:45:00 | 502.5
2024-06-17 01:30:00 | 676.05
2024-06-17 01:15:00 | 603.75
2024-06-17 01:00:00 | 478.05
2024-06-17 00:45:00 | 388.5
2024-06-17 00:30:00 | 430.5
2024-06-17 00:15:00 | 458.55
2024-06-17 00:00:00 | 585.15
2024-06-16 23:45:00 | 722.7
2024-06-16 23:30:00 | 642.6
2024-06-16 23:15:00 | 582.9
2024-06-16 23:00:00 | 636
2024-06-16 22:45:00 | 657.6
2024-06-16 22:30:00 | 689.55
2024-06-16 22:15:00 | 704.7
2024-06-16 22:00:00 | 1053.15
2024-06-16 21:45:00 | 840.6
2024-06-16 21:30:00 | 734.55
2024-06-16 21:15:00 | 696
2024-06-16 21:00:00 | 713.7
2024-06-16 20:45:00 | 702.9
2024-06-16 20:30:00 | 661.05
2024-06-16 20:15:00 | 557.25
2024-06-16 20:00:00 | 480.45
2024-06-16 19:45:00 | 446.1
2024-06-16 19:30:00 | 514.8
2024-06-16 19:15:00 | 425.25
2024-06-16 19:00:00 | 361.2
2024-06-16 18:45:00 | 347.55
2024-06-16 18:30:00 | 355.95
2024-06-16 18:15:00 | 353.4
2024-06-16 18:00:00 | 412.8
2024-06-16 17:45:00 | 382.95
2024-06-16 17:30:00 | 375.75
2024-06-16 17:15:00 | 581.85
2024-06-16 17:00:00 | 391.8
2024-06-16 16:45:00 | 316.35
2024-06-16 16:30:00 | 234.45
2024-06-16 16:15:00 | 205.8
2024-06-16 16:00:00 | 211.2
2024-06-16 15:45:00 | 232.05
2024-06-16 15:30:00 | 68.7
2024-06-16 15:15:00 | 91.2
2024-06-16 15:00:00 | 40.8
2024-06-16 14:45:00 | -10.05
2024-06-16 14:30:00 | -1.5
2024-06-16 14:15:00 | 3.15
2024-06-16 14:00:00 | -27.3
2024-06-16 13:45:00 | -10.05
2024-06-16 13:30:00 | -6.3
2024-06-16 13:15:00 | -39.15
2024-06-16 13:00:00 | -54
2024-06-16 12:45:00 | -1.8
2024-06-16 12:30:00 | -8.4
2024-06-16 12:15:00 | -0.3
2024-06-16 12:00:00 | -44.85
2024-06-16 11:45:00 | 25.95
2024-06-16 11:30:00 | 34.65
2024-06-16 11:15:00 | 63.9
2024-06-16 11:00:00 | 70.35
2024-06-16 10:45:00 | 120.6
2024-06-16 10:30:00 | 130.35
2024-06-16 10:15:00 | 169.05
2024-06-16 10:00:00 | 157.5
2024-06-16 09:45:00 | 188.1
2024-06-16 09:30:00 | 231.75
2024-06-16 09:15:00 | 399
2024-06-16 09:00:00 | 467.55
2024-06-16 08:45:00 | 484.05
2024-06-16 08:30:00 | 397.8
2024-06-16 08:15:00 | 397.95
2024-06-16 08:00:00 | 386.55
2024-06-16 07:45:00 | 385.8
2024-06-16 07:30:00 | 379.95
2024-06-16 07:15:00 | 455.4
2024-06-16 07:00:00 | 466.5
2024-06-16 06:45:00 | 595.95
2024-06-16 06:30:00 | 604.65
2024-06-16 06:15:00 | 475.8
2024-06-16 06:00:00 | 610.65
2024-06-16 05:45:00 | 797.85
2024-06-16 05:30:00 | 632.85
2024-06-16 05:15:00 | 468.45
2024-06-16 05:00:00 | 454.8
2024-06-16 04:45:00 | 356.4
2024-06-16 04:30:00 | 290.4
2024-06-16 04:15:00 | 298.95
2024-06-16 04:00:00 | 293.25
2024-06-16 03:45:00 | 332.55
2024-06-16 03:30:00 | 318.15
2024-06-16 03:15:00 | 376.35
2024-06-16 03:00:00 | 369.6
2024-06-16 02:45:00 | 399.45
2024-06-16 02:30:00 | 420.3
2024-06-16 02:15:00 | 450.75
2024-06-16 02:00:00 | 353.4
2024-06-16 01:45:00 | 341.1
2024-06-16 01:30:00 | 469.5
2024-06-16 01:15:00 | 564.75
2024-06-16 01:00:00 | 614.25
2024-06-16 00:45:00 | 734.25
2024-06-16 00:30:00 | 874.35
2024-06-16 00:15:00 | 1115.55
2024-06-16 00:00:00 | 933.9
2024-06-15 23:45:00 | 1054.2
2024-06-15 23:30:00 | 1104.75
2024-06-15 23:15:00 | 980.25
2024-06-15 23:00:00 | 949.35
2024-06-15 22:45:00 | 1002
2024-06-15 22:30:00 | 902.25
2024-06-15 22:15:00 | 852.9
2024-06-15 22:00:00 | 569.85
2024-06-15 21:45:00 | 575.85
2024-06-15 21:30:00 | 622.5
2024-06-15 21:15:00 | 531.3
2024-06-15 21:00:00 | 464.85
2024-06-15 20:45:00 | 472.8
2024-06-15 20:30:00 | 456.75
2024-06-15 20:15:00 | 403.35
2024-06-15 20:00:00 | 423.15
2024-06-15 19:45:00 | 401.7
2024-06-15 19:30:00 | 384.45
2024-06-15 19:15:00 | 477.6
2024-06-15 19:00:00 | 409.8
2024-06-15 18:45:00 | 363.45
2024-06-15 18:30:00 | 339.15
2024-06-15 18:15:00 | 352.95
2024-06-15 18:00:00 | 437.55
2024-06-15 17:45:00 | 404.25
2024-06-15 17:30:00 | 324.45
2024-06-15 17:15:00 | 349.95
2024-06-15 17:00:00 | 416.7
2024-06-15 16:45:00 | 328.5
2024-06-15 16:30:00 | 347.85
2024-06-15 16:15:00 | 375
2024-06-15 16:00:00 | 325.2
2024-06-15 15:45:00 | 303.9
2024-06-15 15:30:00 | 325.35
2024-06-15 15:15:00 | 357.15
2024-06-15 15:00:00 | 639
2024-06-15 14:45:00 | 818.7
2024-06-15 14:30:00 | 895.05
2024-06-15 14:15:00 | 876.75
2024-06-15 14:00:00 | 976.8
2024-06-15 13:45:00 | 763.65
2024-06-15 13:30:00 | 710.4
2024-06-15 13:15:00 | 809.4
2024-06-15 13:00:00 | 594.6
2024-06-15 12:45:00 | 614.55
2024-06-15 12:30:00 | 596.25
2024-06-15 12:15:00 | 497.4
2024-06-15 12:00:00 | 340.05
2024-06-15 11:45:00 | 369
2024-06-15 11:30:00 | 578.4
2024-06-15 11:15:00 | 496.35
2024-06-15 11:00:00 | 496.95
2024-06-15 10:45:00 | 385.35
2024-06-15 10:30:00 | 545.1
2024-06-15 10:15:00 | 617.4
2024-06-15 10:00:00 | 496.5
2024-06-15 09:45:00 | 549.9
2024-06-15 09:30:00 | 639.6
2024-06-15 09:15:00 | 519
2024-06-15 09:00:00 | 632.55
2024-06-15 08:45:00 | 544.2
2024-06-15 08:30:00 | 356.25
2024-06-15 08:15:00 | 302.7
2024-06-15 08:00:00 | 368.25
2024-06-15 07:45:00 | 657.6
2024-06-15 07:30:00 | 579.6
2024-06-15 07:15:00 | 509.1
2024-06-15 07:00:00 | 422.7
2024-06-15 06:45:00 | 514.5
2024-06-15 06:30:00 | 530.85
2024-06-15 06:15:00 | 522
2024-06-15 06:00:00 | 478.35
2024-06-15 05:45:00 | 457.65
2024-06-15 05:30:00 | 340.8
2024-06-15 05:15:00 | 434.25
2024-06-15 05:00:00 | 553.2
2024-06-15 04:45:00 | 458.1
2024-06-15 04:30:00 | 434.55
2024-06-15 04:15:00 | 346.65
2024-06-15 04:00:00 | 355.35
2024-06-15 03:45:00 | 456.9
2024-06-15 03:30:00 | 397.5
2024-06-15 03:15:00 | 315.3
2024-06-15 03:00:00 | 413.85
2024-06-15 02:45:00 | 382.95
2024-06-15 02:30:00 | 327.9
2024-06-15 02:15:00 | 391.8
2024-06-15 02:00:00 | 286.5
2024-06-15 01:45:00 | 288.3
2024-06-15 01:30:00 | 271.35
2024-06-15 01:15:00 | 338.85
2024-06-15 01:00:00 | 350.25
2024-06-15 00:45:00 | 439.8
2024-06-15 00:30:00 | 406.2
2024-06-15 00:15:00 | 416.25
2024-06-15 00:00:00 | 446.1
2024-06-14 23:45:00 | 516.75
2024-06-14 23:30:00 | 485.7
2024-06-14 23:15:00 | 507.6
2024-06-14 23:00:00 | 584.7
2024-06-14 22:45:00 | 721.05
2024-06-14 22:30:00 | 880.8
2024-06-14 22:15:00 | 632.25
2024-06-14 22:00:00 | 613.2
2024-06-14 21:45:00 | 639.45
2024-06-14 21:30:00 | 629.55
2024-06-14 21:15:00 | 616.2
2024-06-14 21:00:00 | 658.35
2024-06-14 20:45:00 | 666.6
2024-06-14 20:30:00 | 555
2024-06-14 20:15:00 | 569.85
2024-06-14 20:00:00 | 795.6
2024-06-14 19:45:00 | 895.8
2024-06-14 19:30:00 | 691.2
2024-06-14 19:15:00 | 653.4
2024-06-14 19:00:00 | 652.35
2024-06-14 18:45:00 | 748.8
2024-06-14 18:30:00 | 920.85
2024-06-14 18:15:00 | 811.2
2024-06-14 18:00:00 | 829.65
2024-06-14 17:45:00 | 890.4
2024-06-14 17:30:00 | 636.15
2024-06-14 17:15:00 | 643.65
2024-06-14 17:00:00 | 904.05
2024-06-14 16:45:00 | 932.1
2024-06-14 16:30:00 | 907.2
2024-06-14 16:15:00 | 653.1
2024-06-14 16:00:00 | 616.65
2024-06-14 15:45:00 | 736.95
2024-06-14 15:30:00 | 645.45
2024-06-14 15:15:00 | 495.15
2024-06-14 15:00:00 | 463.65
2024-06-14 14:45:00 | 547.8
2024-06-14 14:30:00 | 653.25
2024-06-14 14:15:00 | 697.35
2024-06-14 14:00:00 | 910.65
2024-06-14 13:45:00 | 825.6
2024-06-14 13:30:00 | 589.95
2024-06-14 13:15:00 | 872.85
2024-06-14 13:00:00 | 815.7
2024-06-14 12:45:00 | 638.25
2024-06-14 12:30:00 | 605.7
2024-06-14 12:15:00 | 409.2
2024-06-14 12:00:00 | 510.75
2024-06-14 11:45:00 | 138.9
2024-06-14 11:30:00 | 251.4
2024-06-14 11:15:00 | 377.1
2024-06-14 11:00:00 | 402.6
2024-06-14 10:45:00 | 454.05
2024-06-14 10:30:00 | 395.55
2024-06-14 10:15:00 | 417.75
2024-06-14 10:00:00 | 377.55
2024-06-14 09:45:00 | 318.75
2024-06-14 09:30:00 | 437.85
2024-06-14 09:15:00 | 487.65
2024-06-14 09:00:00 | 466.65
2024-06-14 08:45:00 | 425.25
2024-06-14 08:30:00 | 348.75
2024-06-14 08:15:00 | 257.4
2024-06-14 08:00:00 | 348.9
2024-06-14 07:45:00 | 549.9
2024-06-14 07:30:00 | 505.2
2024-06-14 07:15:00 | 459.6
2024-06-14 07:00:00 | 462.75
2024-06-14 06:45:00 | 502.5
2024-06-14 06:30:00 | 456.6
2024-06-14 06:15:00 | 552.9
2024-06-14 06:00:00 | 584.55
2024-06-14 05:45:00 | 530.1
2024-06-14 05:30:00 | 409.5
2024-06-14 05:15:00 | 487.5
2024-06-14 05:00:00 | 430.65
2024-06-14 04:45:00 | 411
2024-06-14 04:30:00 | 420.75
2024-06-14 04:15:00 | 518.85
2024-06-14 04:00:00 | 458.4
2024-06-14 03:45:00 | 479.1
2024-06-14 03:30:00 | 458.55
2024-06-14 03:15:00 | 444.6
2024-06-14 03:00:00 | 399.9
2024-06-14 02:45:00 | 359.1
2024-06-14 02:30:00 | 384.45
2024-06-14 02:15:00 | 370.05
2024-06-14 02:00:00 | 308.85
2024-06-14 01:45:00 | 345.15
2024-06-14 01:30:00 | 384.15
2024-06-14 01:15:00 | 436.05
2024-06-14 01:00:00 | 617.55
2024-06-14 00:45:00 | 641.1
2024-06-14 00:30:00 | 850.35
2024-06-14 00:15:00 | 835.65
2024-06-14 00:00:00 | 821.55
2024-06-13 23:45:00 | 804.9
2024-06-13 23:30:00 | 981.6
2024-06-13 23:15:00 | 964.5
2024-06-13 23:00:00 | 1065.15
2024-06-13 22:45:00 | 1001.4
2024-06-13 22:30:00 | 943.2
2024-06-13 22:15:00 | 771.6
2024-06-13 22:00:00 | 773.85
2024-06-13 21:45:00 | 758.4
2024-06-13 21:30:00 | 819.15
2024-06-13 21:15:00 | 651.15
2024-06-13 21:00:00 | 787.2
2024-06-13 20:45:00 | 707.4
2024-06-13 20:30:00 | 472.35
2024-06-13 20:15:00 | 535.65
2024-06-13 20:00:00 | 472.95
2024-06-13 19:45:00 | 571.2
2024-06-13 19:30:00 | 544.95
2024-06-13 19:15:00 | 425.55
2024-06-13 19:00:00 | 467.7
2024-06-13 18:45:00 | 619.05
2024-06-13 18:30:00 | 547.5
2024-06-13 18:15:00 | 540.75
2024-06-13 18:00:00 | 526.95
2024-06-13 17:45:00 | 537.75
2024-06-13 17:30:00 | 622.2
2024-06-13 17:15:00 | 618.75
2024-06-13 17:00:00 | 780.75
2024-06-13 16:45:00 | 738
2024-06-13 16:30:00 | 599.55
2024-06-13 16:15:00 | 546.9
2024-06-13 16:00:00 | 471.45
2024-06-13 15:45:00 | 447.45
2024-06-13 15:30:00 | 438.6
2024-06-13 15:15:00 | 409.8
2024-06-13 15:00:00 | 327.75
2024-06-13 14:45:00 | 599.1
2024-06-13 14:30:00 | 878.85
2024-06-13 14:15:00 | 797.85
2024-06-13 14:00:00 | 760.35
2024-06-13 13:45:00 | 875.25
2024-06-13 13:30:00 | 713.1
2024-06-13 13:15:00 | 693.45
2024-06-13 13:00:00 | 706.65
2024-06-13 12:45:00 | 634.2
2024-06-13 12:30:00 | 445.2
2024-06-13 12:15:00 | 407.55
2024-06-13 12:00:00 | 278.85
2024-06-13 11:45:00 | 239.1
2024-06-13 11:30:00 | 142.35
2024-06-13 11:15:00 | 160.95
2024-06-13 11:00:00 | 184.2
2024-06-13 10:45:00 | 205.65
2024-06-13 10:30:00 | 378.3
2024-06-13 10:15:00 | 320.55
2024-06-13 10:00:00 | 256.2
2024-06-13 09:45:00 | 150.3
2024-06-13 09:30:00 | 319.95
2024-06-13 09:15:00 | 205.5
2024-06-13 09:00:00 | 194.1
2024-06-13 08:45:00 | 389.85
2024-06-13 08:30:00 | 366.9
2024-06-13 08:15:00 | 300.75
2024-06-13 08:00:00 | 323.55
2024-06-13 07:45:00 | 416.25
2024-06-13 07:30:00 | 389.1
2024-06-13 07:15:00 | 454.5
2024-06-13 07:00:00 | 405.3
2024-06-13 06:45:00 | 525.9
2024-06-13 06:30:00 | 510
2024-06-13 06:15:00 | 445.2
2024-06-13 06:00:00 | 509.7
2024-06-13 05:45:00 | 541.65
2024-06-13 05:30:00 | 495.9
2024-06-13 05:15:00 | 474.6
2024-06-13 05:00:00 | 580.2
2024-06-13 04:45:00 | 424.05
2024-06-13 04:30:00 | 314.55
2024-06-13 04:15:00 | 375.45
2024-06-13 04:00:00 | 326.7
2024-06-13 03:45:00 | 273
2024-06-13 03:30:00 | 301.95
2024-06-13 03:15:00 | 276
2024-06-13 03:00:00 | 305.85
2024-06-13 02:45:00 | 284.1
2024-06-13 02:30:00 | 247.95
2024-06-13 02:15:00 | 315.75
2024-06-13 02:00:00 | 376.8
2024-06-13 01:45:00 | 409.8
2024-06-13 01:30:00 | 449.1
2024-06-13 01:15:00 | 563.55
2024-06-13 01:00:00 | 631.65
2024-06-13 00:45:00 | 597.15
2024-06-13 00:30:00 | 570.3
2024-06-13 00:15:00 | 555.6
2024-06-13 00:00:00 | 510.45
2024-06-12 23:45:00 | 527.4
2024-06-12 23:30:00 | 516
2024-06-12 23:15:00 | 466.05
2024-06-12 23:00:00 | 433.95
2024-06-12 22:45:00 | 555.9
2024-06-12 22:30:00 | 579.15
2024-06-12 22:15:00 | 767.55
2024-06-12 22:00:00 | 669.9
2024-06-12 21:45:00 | 761.25
2024-06-12 21:30:00 | 806.55
2024-06-12 21:15:00 | 716.1
2024-06-12 21:00:00 | 947.55
2024-06-12 20:45:00 | 1030.65
2024-06-12 20:30:00 | 780.75
2024-06-12 20:15:00 | 773.85
2024-06-12 20:00:00 | 604.35
2024-06-12 19:45:00 | 579.6
2024-06-12 19:30:00 | 664.95
2024-06-12 19:15:00 | 642.75
2024-06-12 19:00:00 | 595.8
2024-06-12 18:45:00 | 741.3
2024-06-12 18:30:00 | 653.55
2024-06-12 18:15:00 | 751.65
2024-06-12 18:00:00 | 608.4
2024-06-12 17:45:00 | 620.1
2024-06-12 17:30:00 | 499.8
2024-06-12 17:15:00 | 650.1
2024-06-12 17:00:00 | 646.2
2024-06-12 16:45:00 | 600.75
2024-06-12 16:30:00 | 564
2024-06-12 16:15:00 | 631.2
2024-06-12 16:00:00 | 750.75
2024-06-12 15:45:00 | 663.3
2024-06-12 15:30:00 | 630.6
2024-06-12 15:15:00 | 703.05
2024-06-12 15:00:00 | 739.5
2024-06-12 14:45:00 | 956.1
2024-06-12 14:30:00 | 1024.95
2024-06-12 14:15:00 | 799.05
2024-06-12 14:00:00 | 873.15
2024-06-12 13:45:00 | 851.25
2024-06-12 13:30:00 | 791.1
2024-06-12 13:15:00 | 814.65
2024-06-12 13:00:00 | 588.9
2024-06-12 12:45:00 | 539.4
2024-06-12 12:30:00 | 630
2024-06-12 12:15:00 | 720.45
2024-06-12 12:00:00 | 536.25
2024-06-12 11:45:00 | 399.75
2024-06-12 11:30:00 | 418.65
2024-06-12 11:15:00 | 403.05
2024-06-12 11:00:00 | 482.7
2024-06-12 10:45:00 | 172.2
2024-06-12 10:30:00 | 349.5
2024-06-12 10:15:00 | 434.1
2024-06-12 10:00:00 | 240.45
2024-06-12 09:45:00 | 393.6
2024-06-12 09:30:00 | 412.5
2024-06-12 09:15:00 | 400.05
2024-06-12 09:00:00 | 363.45
2024-06-12 08:45:00 | 468.6
2024-06-12 08:30:00 | 350.4
2024-06-12 08:15:00 | 306.75
2024-06-12 08:00:00 | 301.35
2024-06-12 07:45:00 | 297
2024-06-12 07:30:00 | 272.1
2024-06-12 07:15:00 | 193.65
2024-06-12 07:00:00 | 170.4
2024-06-12 06:45:00 | 312.15
2024-06-12 06:30:00 | 298.2
2024-06-12 06:15:00 | 344.7
2024-06-12 06:00:00 | 362.55
2024-06-12 05:45:00 | 333.75
2024-06-12 05:30:00 | 339.9
2024-06-12 05:15:00 | 639.3
2024-06-12 05:00:00 | 606.9
2024-06-12 04:45:00 | 530.25
2024-06-12 04:30:00 | 523.05
2024-06-12 04:15:00 | 460.65
2024-06-12 04:00:00 | 473.25
2024-06-12 03:45:00 | 559.5
2024-06-12 03:30:00 | 526.5
2024-06-12 03:15:00 | 567.6
2024-06-12 03:00:00 | 631.2
2024-06-12 02:45:00 | 615.3
2024-06-12 02:30:00 | 520.8
2024-06-12 02:15:00 | 407.85
2024-06-12 02:00:00 | 555.6
2024-06-12 01:45:00 | 391.65
2024-06-12 01:30:00 | 530.55
2024-06-12 01:15:00 | 462
2024-06-12 01:00:00 | 572.85
2024-06-12 00:45:00 | 544.65
2024-06-12 00:30:00 | 526.95
2024-06-12 00:15:00 | 576.6
2024-06-12 00:00:00 | 731.55
2024-06-11 23:45:00 | 875.85
2024-06-11 23:30:00 | 764.85
2024-06-11 23:15:00 | 599.4
2024-06-11 23:00:00 | 665.7
2024-06-11 22:45:00 | 688.05
2024-06-11 22:30:00 | 677.4
2024-06-11 22:15:00 | 792.15
2024-06-11 22:00:00 | 727.2
2024-06-11 21:45:00 | 723.75
2024-06-11 21:30:00 | 837.45
2024-06-11 21:15:00 | 737.85
2024-06-11 21:00:00 | 671.25
2024-06-11 20:45:00 | 786.3
2024-06-11 20:30:00 | 649.05
2024-06-11 20:15:00 | 645.75
2024-06-11 20:00:00 | 689.25
2024-06-11 19:45:00 | 578.7
2024-06-11 19:30:00 | 468.75
2024-06-11 19:15:00 | 554.1
2024-06-11 19:00:00 | 560.4
2024-06-11 18:45:00 | 398.7
2024-06-11 18:30:00 | 519
2024-06-11 18:15:00 | 493.8
2024-06-11 18:00:00 | 480.3
2024-06-11 17:45:00 | 535.95
2024-06-11 17:30:00 | 519.6
2024-06-11 17:15:00 | 461.25
2024-06-11 17:00:00 | 474.6
2024-06-11 16:45:00 | 648.15
2024-06-11 16:30:00 | 808.95
2024-06-11 16:15:00 | 802.2
2024-06-11 16:00:00 | 814.35
2024-06-11 15:45:00 | 773.1
2024-06-11 15:30:00 | 810.9
2024-06-11 15:15:00 | 793.65
2024-06-11 15:00:00 | 721.5
2024-06-11 14:45:00 | 712.95
2024-06-11 14:30:00 | 943.95
2024-06-11 14:15:00 | 737.7
2024-06-11 14:00:00 | 767.25
2024-06-11 13:45:00 | 658.65
2024-06-11 13:30:00 | 666
2024-06-11 13:15:00 | 887.25
2024-06-11 13:00:00 | 789.15
2024-06-11 12:45:00 | 601.2
2024-06-11 12:30:00 | 632.4
2024-06-11 12:15:00 | 493.65
2024-06-11 12:00:00 | 540.6
2024-06-11 11:45:00 | 523.5
2024-06-11 11:30:00 | 529.2
2024-06-11 11:15:00 | 534
2024-06-11 11:00:00 | 750.9
2024-06-11 10:45:00 | 626.85
2024-06-11 10:30:00 | 567.45
2024-06-11 10:15:00 | 769.95
2024-06-11 10:00:00 | 784.65
2024-06-11 09:45:00 | 727.5
2024-06-11 09:30:00 | 844.65
2024-06-11 09:15:00 | 760.8
2024-06-11 09:00:00 | 650.25
2024-06-11 08:45:00 | 718.5
2024-06-11 08:30:00 | 642.6
2024-06-11 08:15:00 | 619.5
2024-06-11 08:00:00 | 477.15
2024-06-11 07:45:00 | 335.1
2024-06-11 07:30:00 | 330.3
2024-06-11 07:15:00 | 252.45
2024-06-11 07:00:00 | 325.35
2024-06-11 06:45:00 | 357.75
2024-06-11 06:30:00 | 345.3
2024-06-11 06:15:00 | 422.7
2024-06-11 06:00:00 | 376.95
2024-06-11 05:45:00 | 461.7
2024-06-11 05:30:00 | 339.45
2024-06-11 05:15:00 | 297.9
2024-06-11 05:00:00 | 306.15
2024-06-11 04:45:00 | 375
2024-06-11 04:30:00 | 371.7
2024-06-11 04:15:00 | 461.55
2024-06-11 04:00:00 | 573.3
2024-06-11 03:45:00 | 760.2
2024-06-11 03:30:00 | 673.8
2024-06-11 03:15:00 | 742.65
2024-06-11 03:00:00 | 724.2
2024-06-11 02:45:00 | 916.95
2024-06-11 02:30:00 | 749.85
2024-06-11 02:15:00 | 792.6
2024-06-11 02:00:00 | 990.45
2024-06-11 01:45:00 | 788.85
2024-06-11 01:30:00 | 692.25
2024-06-11 01:15:00 | 619.8
2024-06-11 01:00:00 | 557.7
2024-06-11 00:45:00 | 505.05
2024-06-11 00:30:00 | 514.65
2024-06-11 00:15:00 | 457.65
2024-06-11 00:00:00 | 490.65
2024-06-10 23:45:00 | 415.95
2024-06-10 23:30:00 | 433.95
2024-06-10 23:15:00 | 453.9
2024-06-10 23:00:00 | 541.05
2024-06-10 22:45:00 | 514.35
2024-06-10 22:30:00 | 447
2024-06-10 22:15:00 | 368.7
2024-06-10 22:00:00 | 265.95
2024-06-10 21:45:00 | 264.45
2024-06-10 21:30:00 | 236.1
2024-06-10 21:15:00 | 258.45
2024-06-10 21:00:00 | 292.8
2024-06-10 20:45:00 | 295.95
2024-06-10 20:30:00 | 74.7
2024-06-10 20:15:00 | 74.7
2024-06-10 20:00:00 | 61.95
2024-06-10 19:45:00 | 76.8
2024-06-10 19:30:00 | 84
2024-06-10 19:15:00 | 80.1
2024-06-10 19:00:00 | 65.4
2024-06-10 18:45:00 | 81
2024-06-10 18:30:00 | 73.65
2024-06-10 18:15:00 | 72.75
2024-06-10 18:00:00 | 66.45
2024-06-10 17:45:00 | 71.4
2024-06-10 17:30:00 | 69.45
2024-06-10 17:15:00 | 71.7
2024-06-10 17:00:00 | 70.5
2024-06-10 16:45:00 | 86.55
2024-06-10 16:30:00 | 82.5
2024-06-10 16:15:00 | 59.85
2024-06-10 16:00:00 | 53.4
2024-06-10 15:45:00 | 52.35
2024-06-10 15:30:00 | 50.7
2024-06-10 15:15:00 | 50.7
2024-06-10 15:00:00 | 46.2
2024-06-10 14:45:00 | 48.45
2024-06-10 14:30:00 | 34.95
2024-06-10 14:15:00 | 49.35
2024-06-10 14:00:00 | 55.8
2024-06-10 13:45:00 | 51.45
2024-06-10 13:30:00 | 47.85
2024-06-10 13:15:00 | 54
2024-06-10 13:00:00 | 40.5
2024-06-10 12:45:00 | 42
2024-06-10 12:30:00 | 31.65
2024-06-10 12:15:00 | 34.65
2024-06-10 12:00:00 | 20.55
2024-06-10 11:45:00 | 18.15
2024-06-10 11:30:00 | -23.7
2024-06-10 11:15:00 | -1.95
2024-06-10 11:00:00 | 5.4
2024-06-10 10:45:00 | 55.05
2024-06-10 10:30:00 | 49.65
2024-06-10 10:15:00 | 58.8
2024-06-10 10:00:00 | 42.15
2024-06-10 09:45:00 | 42.3
2024-06-10 09:30:00 | 25.35
2024-06-10 09:15:00 | 38.7
2024-06-10 09:00:00 | 48.3
2024-06-10 08:45:00 | 56.4
2024-06-10 08:30:00 | 56.7
2024-06-10 08:15:00 | 66.75
2024-06-10 08:00:00 | 61.05
2024-06-10 07:45:00 | 64.8
2024-06-10 07:30:00 | 62.1
2024-06-10 07:15:00 | 46.65
2024-06-10 07:00:00 | 53.55
2024-06-10 06:45:00 | 61.65
2024-06-10 06:30:00 | 64.8
2024-06-10 06:15:00 | 64.95
2024-06-10 06:00:00 | 68.55
2024-06-10 05:45:00 | 69.75
2024-06-10 05:30:00 | 72.15
2024-06-10 05:15:00 | 75.75
2024-06-10 05:00:00 | 73.95
2024-06-10 04:45:00 | 74.85
2024-06-10 04:30:00 | 75.15
2024-06-10 04:15:00 | 74.7
2024-06-10 04:00:00 | 73.8
2024-06-10 03:45:00 | 74.85
2024-06-10 03:30:00 | 73.95
2024-06-10 03:15:00 | 74.25
2024-06-10 03:00:00 | 73.95
2024-06-10 02:45:00 | 75.15
2024-06-10 02:30:00 | 74.55
2024-06-10 02:15:00 | 73.5
2024-06-10 02:00:00 | 74.7
2024-06-10 01:45:00 | 75.3
2024-06-10 01:30:00 | 73.35
2024-06-10 01:15:00 | 75.15
2024-06-10 01:00:00 | 74.4
2024-06-10 00:45:00 | 75
2024-06-10 00:30:00 | 74.25
2024-06-10 00:15:00 | 76.2
2024-06-10 00:00:00 | 75.3
2024-06-09 23:45:00 | 74.55
2024-06-09 23:30:00 | 76.35
2024-06-09 23:15:00 | 73.95
2024-06-09 23:00:00 | 74.1
2024-06-09 22:45:00 | 73.65
2024-06-09 22:30:00 | 73.8
2024-06-09 22:15:00 | 76.65
2024-06-09 22:00:00 | 76.35
2024-06-09 21:45:00 | 76.65
2024-06-09 21:30:00 | 77.55
2024-06-09 21:15:00 | 76.95
2024-06-09 21:00:00 | 78
2024-06-09 20:45:00 | 76.8
2024-06-09 20:30:00 | 78
2024-06-09 20:15:00 | 76.65
2024-06-09 20:00:00 | 77.55
2024-06-09 19:45:00 | 76.2
2024-06-09 19:30:00 | 78.75
2024-06-09 19:15:00 | 77.25
2024-06-09 19:00:00 | 78.15
2024-06-09 18:45:00 | 74.1
2024-06-09 18:30:00 | 79.35
2024-06-09 18:15:00 | 65.1
2024-06-09 18:00:00 | 76.35
2024-06-09 17:45:00 | 60
2024-06-09 17:30:00 | 68.1
2024-06-09 17:15:00 | 58.95
2024-06-09 17:00:00 | 54.9
2024-06-09 16:45:00 | 65.4
2024-06-09 16:30:00 | 45.9
2024-06-09 16:15:00 | 40.95
2024-06-09 16:00:00 | -28.35
2024-06-09 15:45:00 | -74.4
2024-06-09 15:30:00 | -51
2024-06-09 15:15:00 | -55.8
2024-06-09 15:00:00 | -22.95
2024-06-09 14:45:00 | 47.25
2024-06-09 14:30:00 | 1.05
2024-06-09 14:15:00 | 0
2024-06-09 14:00:00 | 0
2024-06-09 13:45:00 | -41.7
2024-06-09 13:30:00 | -21.3
2024-06-09 13:15:00 | -160.8
2024-06-09 13:00:00 | -35.85
2024-06-09 12:45:00 | -24.9
2024-06-09 12:30:00 | -22.05
2024-06-09 12:15:00 | -19.8
2024-06-09 12:00:00 | -9.9
2024-06-09 11:45:00 | 12.45
2024-06-09 11:30:00 | 19.8
2024-06-09 11:15:00 | -4.5
2024-06-09 11:00:00 | 41.25
2024-06-09 10:45:00 | 40.35
2024-06-09 10:30:00 | 21.75
2024-06-09 10:15:00 | 87.75
2024-06-09 10:00:00 | 96.6
2024-06-09 09:45:00 | 88.5
2024-06-09 09:30:00 | 60.75
2024-06-09 09:15:00 | 87.45
2024-06-09 09:00:00 | 92.1
2024-06-09 08:45:00 | 78.15
2024-06-09 08:30:00 | 90.9
2024-06-09 08:15:00 | 135
2024-06-09 08:00:00 | 114
2024-06-09 07:45:00 | 93.15
2024-06-09 07:30:00 | 134.85
2024-06-09 07:15:00 | 209.55
2024-06-09 07:00:00 | 289.5
2024-06-09 06:45:00 | 322.2
2024-06-09 06:30:00 | 280.2
2024-06-09 06:15:00 | 269.1
2024-06-09 06:00:00 | 284.7
2024-06-09 05:45:00 | 421.95
2024-06-09 05:30:00 | 272.7
2024-06-09 05:15:00 | 285.45
2024-06-09 05:00:00 | 341.4
2024-06-09 04:45:00 | 426.6
2024-06-09 04:30:00 | 302.25
2024-06-09 04:15:00 | 300
2024-06-09 04:00:00 | 334.5
2024-06-09 03:45:00 | 291.75
2024-06-09 03:30:00 | 221.7
2024-06-09 03:15:00 | 208.05
2024-06-09 03:00:00 | 256.5
2024-06-09 02:45:00 | 214.5
2024-06-09 02:30:00 | 229.5
2024-06-09 02:15:00 | 230.25
2024-06-09 02:00:00 | 240.45
2024-06-09 01:45:00 | 262.05
2024-06-09 01:30:00 | 262.95
2024-06-09 01:15:00 | 611.85
2024-06-09 01:00:00 | 864.45
2024-06-09 00:45:00 | 865.95
2024-06-09 00:30:00 | 770.85
2024-06-09 00:15:00 | 848.7
2024-06-09 00:00:00 | 906.6
2024-06-08 23:45:00 | 863.55
2024-06-08 23:30:00 | 847.95
2024-06-08 23:15:00 | 998.1
2024-06-08 23:00:00 | 1039.2
2024-06-08 22:45:00 | 1093.2
2024-06-08 22:30:00 | 1085.85
2024-06-08 22:15:00 | 953.25
2024-06-08 22:00:00 | 723.3
2024-06-08 21:45:00 | 883.35
2024-06-08 21:30:00 | 698.7
2024-06-08 21:15:00 | 633.15
2024-06-08 21:00:00 | 706.2
2024-06-08 20:45:00 | 580.2
2024-06-08 20:30:00 | 716.1
2024-06-08 20:15:00 | 676.5
2024-06-08 20:00:00 | 684
2024-06-08 19:45:00 | 593.25
2024-06-08 19:30:00 | 735.15
2024-06-08 19:15:00 | 765
2024-06-08 19:00:00 | 660.9
2024-06-08 18:45:00 | 780.15
2024-06-08 18:30:00 | 641.4
2024-06-08 18:15:00 | 650.55
2024-06-08 18:00:00 | 630.15
2024-06-08 17:45:00 | 637.8
2024-06-08 17:30:00 | 512.4
2024-06-08 17:15:00 | 340.65
2024-06-08 17:00:00 | 342.3
2024-06-08 16:45:00 | 375.45
2024-06-08 16:30:00 | 225.75
2024-06-08 16:15:00 | 347.55
2024-06-08 16:00:00 | 448.5
2024-06-08 15:45:00 | 344.25
2024-06-08 15:30:00 | 374.85
2024-06-08 15:15:00 | 376.2
2024-06-08 15:00:00 | 517.65
2024-06-08 14:45:00 | 759.45
2024-06-08 14:30:00 | 803.55
2024-06-08 14:15:00 | 721.8
2024-06-08 14:00:00 | 684.3
2024-06-08 13:45:00 | 670.5
2024-06-08 13:30:00 | 841.2
2024-06-08 13:15:00 | 719.55
2024-06-08 13:00:00 | 765.75
2024-06-08 12:45:00 | 667.05
2024-06-08 12:30:00 | 840.6
2024-06-08 12:15:00 | 573.9
2024-06-08 12:00:00 | 493.8
2024-06-08 11:45:00 | 448.65
2024-06-08 11:30:00 | 511.65
2024-06-08 11:15:00 | 427.95
2024-06-08 11:00:00 | 364.5
2024-06-08 10:45:00 | 450.45
2024-06-08 10:30:00 | 295.2
2024-06-08 10:15:00 | 347.85
2024-06-08 10:00:00 | 391.65
2024-06-08 09:45:00 | 507.45
2024-06-08 09:30:00 | 389.7
2024-06-08 09:15:00 | 372.3
2024-06-08 09:00:00 | 286.05
2024-06-08 08:45:00 | 319.65
2024-06-08 08:30:00 | 103.5
2024-06-08 08:15:00 | 235.2
2024-06-08 08:00:00 | 291.75
2024-06-08 07:45:00 | 385.5
2024-06-08 07:30:00 | 337.5
2024-06-08 07:15:00 | 208.05
2024-06-08 07:00:00 | 213.9
2024-06-08 06:45:00 | 241.65
2024-06-08 06:30:00 | 287.7
2024-06-08 06:15:00 | 235.35
2024-06-08 06:00:00 | 253.65
2024-06-08 05:45:00 | 288
2024-06-08 05:30:00 | 293.7
2024-06-08 05:15:00 | 269.55
2024-06-08 05:00:00 | 278.25
2024-06-08 04:45:00 | 226.05
2024-06-08 04:30:00 | 331.05
2024-06-08 04:15:00 | 270.45
2024-06-08 04:00:00 | 462.75
2024-06-08 03:45:00 | 399.75
2024-06-08 03:30:00 | 380.4
2024-06-08 03:15:00 | 295.35
2024-06-08 03:00:00 | 330.75
2024-06-08 02:45:00 | 280.95
2024-06-08 02:30:00 | 258.6
2024-06-08 02:15:00 | 284.7
2024-06-08 02:00:00 | 255.6
2024-06-08 01:45:00 | 310.65
2024-06-08 01:30:00 | 476.1
2024-06-08 01:15:00 | 703.5
2024-06-08 01:00:00 | 745.05
2024-06-08 00:45:00 | 721.2
2024-06-08 00:30:00 | 802.2
2024-06-08 00:15:00 | 801.9
2024-06-08 00:00:00 | 794.85
2024-06-07 23:45:00 | 790.05
2024-06-07 23:30:00 | 840.15
2024-06-07 23:15:00 | 723.3
2024-06-07 23:00:00 | 639.15
2024-06-07 22:45:00 | 632.1
2024-06-07 22:30:00 | 800.55
2024-06-07 22:15:00 | 693.6
2024-06-07 22:00:00 | 640.95
2024-06-07 21:45:00 | 780.6
2024-06-07 21:30:00 | 513.75
2024-06-07 21:15:00 | 449.7
2024-06-07 21:00:00 | 598.8
2024-06-07 20:45:00 | 588.45
2024-06-07 20:30:00 | 730.8
2024-06-07 20:15:00 | 921.75
2024-06-07 20:00:00 | 763.8
2024-06-07 19:45:00 | 711
2024-06-07 19:30:00 | 634.2
2024-06-07 19:15:00 | 647.85
2024-06-07 19:00:00 | 629.1
2024-06-07 18:45:00 | 650.55
2024-06-07 18:30:00 | 655.65
2024-06-07 18:15:00 | 727.65
2024-06-07 18:00:00 | 794.4
2024-06-07 17:45:00 | 670.05
2024-06-07 17:30:00 | 564.45
2024-06-07 17:15:00 | 581.1
2024-06-07 17:00:00 | 514.65
2024-06-07 16:45:00 | 569.4
2024-06-07 16:30:00 | 590.1
2024-06-07 16:15:00 | 517.8
2024-06-07 16:00:00 | 481.2
2024-06-07 15:45:00 | 490.65
2024-06-07 15:30:00 | 383.1
2024-06-07 15:15:00 | 401.85
2024-06-07 15:00:00 | 557.55
2024-06-07 14:45:00 | 589.05
2024-06-07 14:30:00 | 698.4
2024-06-07 14:15:00 | 1001.4
2024-06-07 14:00:00 | 1198.2
2024-06-07 13:45:00 | 1068.45
2024-06-07 13:30:00 | 1033.35
2024-06-07 13:15:00 | 1194.9
2024-06-07 13:00:00 | 840.9
2024-06-07 12:45:00 | 790.35
2024-06-07 12:30:00 | 844.2
2024-06-07 12:15:00 | 522.3
2024-06-07 12:00:00 | 388.8
2024-06-07 11:45:00 | 504.3
2024-06-07 11:30:00 | 475.8
2024-06-07 11:15:00 | 518.25
2024-06-07 11:00:00 | 497.85
2024-06-07 10:45:00 | 501.3
2024-06-07 10:30:00 | 578.1
2024-06-07 10:15:00 | 644.25
2024-06-07 10:00:00 | 486
2024-06-07 09:45:00 | 532.8
2024-06-07 09:30:00 | 528
2024-06-07 09:15:00 | 444
2024-06-07 09:00:00 | 542.25
2024-06-07 08:45:00 | 428.55
2024-06-07 08:30:00 | 414.75
2024-06-07 08:15:00 | 286.5
2024-06-07 08:00:00 | 222.3
2024-06-07 07:45:00 | 257.25
2024-06-07 07:30:00 | 351
2024-06-07 07:15:00 | 306.75
2024-06-07 07:00:00 | 296.85
2024-06-07 06:45:00 | 268.2
2024-06-07 06:30:00 | 306.45
2024-06-07 06:15:00 | 342.45
2024-06-07 06:00:00 | 406.35
2024-06-07 05:45:00 | 343.5
2024-06-07 05:30:00 | 240.15
2024-06-07 05:15:00 | 238.2
2024-06-07 05:00:00 | 263.85
2024-06-07 04:45:00 | 272.1
2024-06-07 04:30:00 | 298.8
2024-06-07 04:15:00 | 381.45
2024-06-07 04:00:00 | 372.9
2024-06-07 03:45:00 | 311.25
2024-06-07 03:30:00 | 309
2024-06-07 03:15:00 | 322.05
2024-06-07 03:00:00 | 223.8
2024-06-07 02:45:00 | 253.05
2024-06-07 02:30:00 | 251.7
2024-06-07 02:15:00 | 338.4
2024-06-07 02:00:00 | 665.4
2024-06-07 01:45:00 | 742.8
2024-06-07 01:30:00 | 702.75
2024-06-07 01:15:00 | 707.55
2024-06-07 01:00:00 | 784.35
2024-06-07 00:45:00 | 757.2
2024-06-07 00:30:00 | 735.45
2024-06-07 00:15:00 | 886.95
2024-06-07 00:00:00 | 785.55
2024-06-06 23:45:00 | 592.8
2024-06-06 23:30:00 | 481.35
2024-06-06 23:15:00 | 551.25
2024-06-06 23:00:00 | 439.65
2024-06-06 22:45:00 | 338.85
2024-06-06 22:30:00 | 413.55
2024-06-06 22:15:00 | 456.9
2024-06-06 22:00:00 | 520.8
2024-06-06 21:45:00 | 589.35
2024-06-06 21:30:00 | 821.4
2024-06-06 21:15:00 | 688.2
2024-06-06 21:00:00 | 758.1
2024-06-06 20:45:00 | 739.35
2024-06-06 20:30:00 | 555.3
2024-06-06 20:15:00 | 630.45
2024-06-06 20:00:00 | 825.75
2024-06-06 19:45:00 | 637.8
2024-06-06 19:30:00 | 651.75
2024-06-06 19:15:00 | 830.1
2024-06-06 19:00:00 | 833.25
2024-06-06 18:45:00 | 811.2
2024-06-06 18:30:00 | 709.95
2024-06-06 18:15:00 | 734.4
2024-06-06 18:00:00 | 544.95
2024-06-06 17:45:00 | 570.3
2024-06-06 17:30:00 | 666.3
2024-06-06 17:15:00 | 695.1
2024-06-06 17:00:00 | 715.5
2024-06-06 16:45:00 | 776.4
2024-06-06 16:30:00 | 649.2
2024-06-06 16:15:00 | 532.65
2024-06-06 16:00:00 | 493.2
2024-06-06 15:45:00 | 407.4
2024-06-06 15:30:00 | 366
2024-06-06 15:15:00 | 403.5
2024-06-06 15:00:00 | 469.65
2024-06-06 14:45:00 | 523.5
2024-06-06 14:30:00 | 654.75
2024-06-06 14:15:00 | 514.65
2024-06-06 14:00:00 | 543.9
2024-06-06 13:45:00 | 720.6
2024-06-06 13:30:00 | 846.9
2024-06-06 13:15:00 | 874.65
2024-06-06 13:00:00 | 878.1
2024-06-06 12:45:00 | 861.3
2024-06-06 12:30:00 | 739.2
2024-06-06 12:15:00 | 602.85
2024-06-06 12:00:00 | 746.85
2024-06-06 11:45:00 | 638.55
2024-06-06 11:30:00 | 565.8
2024-06-06 11:15:00 | 487.35
2024-06-06 11:00:00 | 577.35
2024-06-06 10:45:00 | 591.45
2024-06-06 10:30:00 | 569.7
2024-06-06 10:15:00 | 507.6
2024-06-06 10:00:00 | 538.35
2024-06-06 09:45:00 | 503.25
2024-06-06 09:30:00 | 517.2
2024-06-06 09:15:00 | 528.3
2024-06-06 09:00:00 | 537.3
2024-06-06 08:45:00 | 471.6
2024-06-06 08:30:00 | 467.4
2024-06-06 08:15:00 | 458.4
2024-06-06 08:00:00 | 327.15
2024-06-06 07:45:00 | 321
2024-06-06 07:30:00 | 273
2024-06-06 07:15:00 | 240.45
2024-06-06 07:00:00 | 311.1
2024-06-06 06:45:00 | 376.95
2024-06-06 06:30:00 | 555.3
2024-06-06 06:15:00 | 499.65
2024-06-06 06:00:00 | 513.6
2024-06-06 05:45:00 | 487.95
2024-06-06 05:30:00 | 471.15
2024-06-06 05:15:00 | 414.15
2024-06-06 05:00:00 | 387.45
2024-06-06 04:45:00 | 462.75
2024-06-06 04:30:00 | 398.85
2024-06-06 04:15:00 | 481.2
2024-06-06 04:00:00 | 345
2024-06-06 03:45:00 | 256.95
2024-06-06 03:30:00 | 281.4
2024-06-06 03:15:00 | 340.05
2024-06-06 03:00:00 | 279.9
2024-06-06 02:45:00 | 329.55
2024-06-06 02:30:00 | 392.25
2024-06-06 02:15:00 | 370.35
2024-06-06 02:00:00 | 338.55
2024-06-06 01:45:00 | 495.15
2024-06-06 01:30:00 | 582.9
2024-06-06 01:15:00 | 810
2024-06-06 01:00:00 | 756.15
2024-06-06 00:45:00 | 738.6
2024-06-06 00:30:00 | 824.85
2024-06-06 00:15:00 | 799.95
2024-06-06 00:00:00 | 857.25
2024-06-05 23:45:00 | 817.65
2024-06-05 23:30:00 | 687
2024-06-05 23:15:00 | 544.65
2024-06-05 23:00:00 | 562.05
2024-06-05 22:45:00 | 470.4
2024-06-05 22:30:00 | 416.4
2024-06-05 22:15:00 | 403.95
2024-06-05 22:00:00 | 411.75
2024-06-05 21:45:00 | 428.7
2024-06-05 21:30:00 | 434.7
2024-06-05 21:15:00 | 510.45
2024-06-05 21:00:00 | 613.05
2024-06-05 20:45:00 | 626.25
2024-06-05 20:30:00 | 576.45
2024-06-05 20:15:00 | 469.8
2024-06-05 20:00:00 | 498.75
2024-06-05 19:45:00 | 633.3
2024-06-05 19:30:00 | 852
2024-06-05 19:15:00 | 913.5
2024-06-05 19:00:00 | 797.25
2024-06-05 18:45:00 | 814.2
2024-06-05 18:30:00 | 847.95
2024-06-05 18:15:00 | 795.75
2024-06-05 18:00:00 | 811.2
2024-06-05 17:45:00 | 811.5
2024-06-05 17:30:00 | 836.55
2024-06-05 17:15:00 | 969.3
2024-06-05 17:00:00 | 669.45
2024-06-05 16:45:00 | 763.35
2024-06-05 16:30:00 | 606.45
2024-06-05 16:15:00 | 475.35
2024-06-05 16:00:00 | 666.75
2024-06-05 15:45:00 | 525.45
2024-06-05 15:30:00 | 638.25
2024-06-05 15:15:00 | 496.95
2024-06-05 15:00:00 | 655.35
2024-06-05 14:45:00 | 707.4
2024-06-05 14:30:00 | 785.55
2024-06-05 14:15:00 | 965.85
2024-06-05 14:00:00 | 943.5
2024-06-05 13:45:00 | 773.25
2024-06-05 13:30:00 | 852.75
2024-06-05 13:15:00 | 837.6
2024-06-05 13:00:00 | 825.75
2024-06-05 12:45:00 | 663.75
2024-06-05 12:30:00 | 746.55
2024-06-05 12:15:00 | 641.4
2024-06-05 12:00:00 | 531.9
2024-06-05 11:45:00 | 375.45
2024-06-05 11:30:00 | 710.55
2024-06-05 11:15:00 | 679.5
2024-06-05 11:00:00 | 668.4
2024-06-05 10:45:00 | 756.3
2024-06-05 10:30:00 | 668.55
2024-06-05 10:15:00 | 613.95
2024-06-05 10:00:00 | 532.35
2024-06-05 09:45:00 | 505.65
2024-06-05 09:30:00 | 539.55
2024-06-05 09:15:00 | 560.1
2024-06-05 09:00:00 | 522.75
2024-06-05 08:45:00 | 668.1
2024-06-05 08:30:00 | 675.6
2024-06-05 08:15:00 | 739.35
2024-06-05 08:00:00 | 681
2024-06-05 07:45:00 | 677.7
2024-06-05 07:30:00 | 548.1
2024-06-05 07:15:00 | 644.1
2024-06-05 07:00:00 | 479.7
2024-06-05 06:45:00 | 431.1
2024-06-05 06:30:00 | 358.95
2024-06-05 06:15:00 | 223.65
2024-06-05 06:00:00 | 253.5
2024-06-05 05:45:00 | 337.95
2024-06-05 05:30:00 | 286.5
2024-06-05 05:15:00 | 319.2
2024-06-05 05:00:00 | 362.1
2024-06-05 04:45:00 | 392.1
2024-06-05 04:30:00 | 357
2024-06-05 04:15:00 | 260.1
2024-06-05 04:00:00 | 242.7
2024-06-05 03:45:00 | 211.65
2024-06-05 03:30:00 | 211.8
2024-06-05 03:15:00 | 262.65
2024-06-05 03:00:00 | 259.65
2024-06-05 02:45:00 | 325.2
2024-06-05 02:30:00 | 343.65
2024-06-05 02:15:00 | 400.5
2024-06-05 02:00:00 | 709.2
2024-06-05 01:45:00 | 861.9
2024-06-05 01:30:00 | 689.4
2024-06-05 01:15:00 | 753.3
2024-06-05 01:00:00 | 744.75
2024-06-05 00:45:00 | 697.35
2024-06-05 00:30:00 | 918.9
2024-06-05 00:15:00 | 1036.35
2024-06-05 00:00:00 | 1152.45
2024-06-04 23:45:00 | 1230
2024-06-04 23:30:00 | 1060.65
2024-06-04 23:15:00 | 896.1
2024-06-04 23:00:00 | 856.05
2024-06-04 22:45:00 | 846
2024-06-04 22:30:00 | 663.15
2024-06-04 22:15:00 | 584.1
2024-06-04 22:00:00 | 507
2024-06-04 21:45:00 | 740.1
2024-06-04 21:30:00 | 602.25
2024-06-04 21:15:00 | 584.25
2024-06-04 21:00:00 | 514.2
2024-06-04 20:45:00 | 634.35
2024-06-04 20:30:00 | 699
2024-06-04 20:15:00 | 618.45
2024-06-04 20:00:00 | 635.1
2024-06-04 19:45:00 | 759.45
2024-06-04 19:30:00 | 644.55
2024-06-04 19:15:00 | 620.1
2024-06-04 19:00:00 | 684.45
2024-06-04 18:45:00 | 697.8
2024-06-04 18:30:00 | 592.5
2024-06-04 18:15:00 | 451.2
2024-06-04 18:00:00 | 440.4
2024-06-04 17:45:00 | 321.75
2024-06-04 17:30:00 | 341.1
2024-06-04 17:15:00 | 489.45
2024-06-04 17:00:00 | 453.15
2024-06-04 16:45:00 | 441.6
2024-06-04 16:30:00 | 475.2
2024-06-04 16:15:00 | 469.5
2024-06-04 16:00:00 | 436.5
2024-06-04 15:45:00 | 545.25
2024-06-04 15:30:00 | 643.35
2024-06-04 15:15:00 | 721.05
2024-06-04 15:00:00 | 876.45
2024-06-04 14:45:00 | 949.95
2024-06-04 14:30:00 | 975.9
2024-06-04 14:15:00 | 1080.75
2024-06-04 14:00:00 | 948.45
2024-06-04 13:45:00 | 918.3
2024-06-04 13:30:00 | 1027.05
2024-06-04 13:15:00 | 924.3
2024-06-04 13:00:00 | 581.1
2024-06-04 12:45:00 | 541.95
2024-06-04 12:30:00 | 673.05
2024-06-04 12:15:00 | 496.95
2024-06-04 12:00:00 | 356.25
2024-06-04 11:45:00 | 467.25
2024-06-04 11:30:00 | 441.15
2024-06-04 11:15:00 | 410.25
2024-06-04 11:00:00 | 434.4
2024-06-04 10:45:00 | 427.95
2024-06-04 10:30:00 | 474.9
2024-06-04 10:15:00 | 368.85
2024-06-04 10:00:00 | 338.1
2024-06-04 09:45:00 | 514.05
2024-06-04 09:30:00 | 287.1
2024-06-04 09:15:00 | 342.75
2024-06-04 09:00:00 | 335.7
2024-06-04 08:45:00 | 280.5
2024-06-04 08:30:00 | 327.9
2024-06-04 08:15:00 | 231.45
2024-06-04 08:00:00 | 363.9
2024-06-04 07:45:00 | 272.4
2024-06-04 07:30:00 | 301.5
2024-06-04 07:15:00 | 141.9
2024-06-04 07:00:00 | 167.25
2024-06-04 06:45:00 | 371.4
2024-06-04 06:30:00 | 347.55
2024-06-04 06:15:00 | 286.5
2024-06-04 06:00:00 | 322.35
2024-06-04 05:45:00 | 317.4
2024-06-04 05:30:00 | 337.95
2024-06-04 05:15:00 | 257.25
2024-06-04 05:00:00 | 329.25
2024-06-04 04:45:00 | 256.65
2024-06-04 04:30:00 | 230.4
2024-06-04 04:15:00 | 297.15
2024-06-04 04:00:00 | 474.6
2024-06-04 03:45:00 | 448.35
2024-06-04 03:30:00 | 447.3
2024-06-04 03:15:00 | 500.85
2024-06-04 03:00:00 | 483.15
2024-06-04 02:45:00 | 462.3
2024-06-04 02:30:00 | 487.2
2024-06-04 02:15:00 | 508.5
2024-06-04 02:00:00 | 455.1
2024-06-04 01:45:00 | 599.4
2024-06-04 01:30:00 | 497.7
2024-06-04 01:15:00 | 406.65
2024-06-04 01:00:00 | 355.35
2024-06-04 00:45:00 | 421.65
2024-06-04 00:30:00 | 335.4
2024-06-04 00:15:00 | 335.7
2024-06-04 00:00:00 | 316.2
2024-06-03 23:45:00 | 445.5
2024-06-03 23:30:00 | 643.95
2024-06-03 23:15:00 | 585.15
2024-06-03 23:00:00 | 541.5
2024-06-03 22:45:00 | 577.5
2024-06-03 22:30:00 | 578.1
2024-06-03 22:15:00 | 606.15
2024-06-03 22:00:00 | 748.2
2024-06-03 21:45:00 | 746.7
2024-06-03 21:30:00 | 681.75
2024-06-03 21:15:00 | 491.25
2024-06-03 21:00:00 | 538.2
2024-06-03 20:45:00 | 563.55
2024-06-03 20:30:00 | 557.4
2024-06-03 20:15:00 | 531.75
2024-06-03 20:00:00 | 487.8
2024-06-03 19:45:00 | 404.1
2024-06-03 19:30:00 | 423
2024-06-03 19:15:00 | 526.2
2024-06-03 19:00:00 | 658.2
2024-06-03 18:45:00 | 530.85
2024-06-03 18:30:00 | 677.55
2024-06-03 18:15:00 | 936.3
2024-06-03 18:00:00 | 839.4
2024-06-03 17:45:00 | 864.45
2024-06-03 17:30:00 | 841.35
2024-06-03 17:15:00 | 841.8
2024-06-03 17:00:00 | 826.95
2024-06-03 16:45:00 | 683.25
2024-06-03 16:30:00 | 699.45
2024-06-03 16:15:00 | 632.25
2024-06-03 16:00:00 | 780.9
2024-06-03 15:45:00 | 613.8
2024-06-03 15:30:00 | 536.4
2024-06-03 15:15:00 | 612
2024-06-03 15:00:00 | 621.15
2024-06-03 14:45:00 | 551.1
2024-06-03 14:30:00 | 548.1
2024-06-03 14:15:00 | 527.55
2024-06-03 14:00:00 | 445.35
2024-06-03 13:45:00 | 212.55
2024-06-03 13:30:00 | 159
2024-06-03 13:15:00 | 343.35
2024-06-03 13:00:00 | 506.55
2024-06-03 12:45:00 | 450.6
2024-06-03 12:30:00 | 424.65
2024-06-03 12:15:00 | 397.8
2024-06-03 12:00:00 | 463.05
2024-06-03 11:45:00 | 437.55
2024-06-03 11:30:00 | 609
2024-06-03 11:15:00 | 497.4
2024-06-03 11:00:00 | 534.75
2024-06-03 10:45:00 | 227.4
2024-06-03 10:30:00 | 251.7
2024-06-03 10:15:00 | 247.8
2024-06-03 10:00:00 | 148.2
2024-06-03 09:45:00 | 283.2
2024-06-03 09:30:00 | 387.15
2024-06-03 09:15:00 | 205.5
2024-06-03 09:00:00 | 292.05
2024-06-03 08:45:00 | 372.6
2024-06-03 08:30:00 | 390.15
2024-06-03 08:15:00 | 314.55
2024-06-03 08:00:00 | 366.45
2024-06-03 07:45:00 | 393.75
2024-06-03 07:30:00 | 329.1
2024-06-03 07:15:00 | 271.5
2024-06-03 07:00:00 | 278.4
2024-06-03 06:45:00 | 269.7
2024-06-03 06:30:00 | 293.85
2024-06-03 06:15:00 | 274.2
2024-06-03 06:00:00 | 270.45
2024-06-03 05:45:00 | 436.05
2024-06-03 05:30:00 | 739.95
2024-06-03 05:15:00 | 932.7
2024-06-03 05:00:00 | 1054.2
2024-06-03 04:45:00 | 910.35
2024-06-03 04:30:00 | 872.4
2024-06-03 04:15:00 | 965.7
2024-06-03 04:00:00 | 849.45
2024-06-03 03:45:00 | 868.35
2024-06-03 03:30:00 | 822.15
2024-06-03 03:15:00 | 418.5
2024-06-03 03:00:00 | 1.2
2024-06-03 02:45:00 | 1187.1
2024-06-03 02:30:00 | 1002
2024-06-03 02:15:00 | 1227.3
2024-06-03 02:00:00 | 1226.85
2024-06-03 01:45:00 | 1108.65
2024-06-03 01:30:00 | 999.9
2024-06-03 01:15:00 | 1097.85
2024-06-03 01:00:00 | 842.7
2024-06-03 00:45:00 | 672.15
2024-06-03 00:30:00 | 630.9
2024-06-03 00:15:00 | 561.3
2024-06-03 00:00:00 | 587.25
2024-06-02 23:45:00 | 563.25
2024-06-02 23:30:00 | 608.85
2024-06-02 23:15:00 | 675.15
2024-06-02 23:00:00 | 664.8
2024-06-02 22:45:00 | 615.75
2024-06-02 22:30:00 | 514.8
2024-06-02 22:15:00 | 406.35
2024-06-02 22:00:00 | 262.8
2024-06-02 21:45:00 | 228.9
2024-06-02 21:30:00 | 231.3
2024-06-02 21:15:00 | 307.35
2024-06-02 21:00:00 | 310.95
2024-06-02 20:45:00 | 312.3
2024-06-02 20:30:00 | 96.9
2024-06-02 20:15:00 | 98.85
2024-06-02 20:00:00 | 99.9
2024-06-02 19:45:00 | 98.4
2024-06-02 19:30:00 | 94.35
2024-06-02 19:15:00 | 100.95
2024-06-02 19:00:00 | 93.6
2024-06-02 18:45:00 | 95.4
2024-06-02 18:30:00 | 89.55
2024-06-02 18:15:00 | 86.25
2024-06-02 18:00:00 | 72.3
2024-06-02 17:45:00 | 61.2
2024-06-02 17:30:00 | 68.55
2024-06-02 17:15:00 | 68.85
2024-06-02 17:00:00 | 61.05
2024-06-02 16:45:00 | 59.1
2024-06-02 16:30:00 | 11.25
2024-06-02 16:15:00 | 4.35
2024-06-02 16:00:00 | 2.4
2024-06-02 15:45:00 | -7.05
2024-06-02 15:30:00 | -9
2024-06-02 15:15:00 | -28.8
2024-06-02 15:00:00 | -58.05
2024-06-02 14:45:00 | -33.15
2024-06-02 14:30:00 | -27.3
2024-06-02 14:15:00 | -37.35
2024-06-02 14:00:00 | -53.7
2024-06-02 13:45:00 | -73.8
2024-06-02 13:30:00 | -126.45
2024-06-02 13:15:00 | -147.3
2024-06-02 13:00:00 | -113.85
2024-06-02 12:45:00 | -94.2
2024-06-02 12:30:00 | -101.4
2024-06-02 12:15:00 | -97.8
2024-06-02 12:00:00 | -54
2024-06-02 11:45:00 | -66.45
2024-06-02 11:30:00 | -17.7
2024-06-02 11:15:00 | -3.45
2024-06-02 11:00:00 | -17.4
2024-06-02 10:45:00 | -5.55
2024-06-02 10:30:00 | 4.05
2024-06-02 10:15:00 | 1.05
2024-06-02 10:00:00 | 63.15
2024-06-02 09:45:00 | 63.75
2024-06-02 09:30:00 | 54.75
2024-06-02 09:15:00 | 127.35
2024-06-02 09:00:00 | 123.45
2024-06-02 08:45:00 | 117
2024-06-02 08:30:00 | 192.45
2024-06-02 08:15:00 | 161.1
2024-06-02 08:00:00 | 174.45
2024-06-02 07:45:00 | 198.9
2024-06-02 07:30:00 | 187.2
2024-06-02 07:15:00 | 235.95
2024-06-02 07:00:00 | 261
2024-06-02 06:45:00 | 271.5
2024-06-02 06:30:00 | 250.8
2024-06-02 06:15:00 | 260.1
2024-06-02 06:00:00 | 275.1
2024-06-02 05:45:00 | 327
2024-06-02 05:30:00 | 332.25
2024-06-02 05:15:00 | 327.9
2024-06-02 05:00:00 | 300.6
2024-06-02 04:45:00 | 318.3
2024-06-02 04:30:00 | 319.35
2024-06-02 04:15:00 | 397.8
2024-06-02 04:00:00 | 300.3
2024-06-02 03:45:00 | 341.7
2024-06-02 03:30:00 | 389.55
2024-06-02 03:15:00 | 407.55
2024-06-02 03:00:00 | 310.35
2024-06-02 02:45:00 | 344.85
2024-06-02 02:30:00 | 651.9
2024-06-02 02:15:00 | 625.05
2024-06-02 02:00:00 | 639.15
2024-06-02 01:45:00 | 630
2024-06-02 01:30:00 | 621.15
2024-06-02 01:15:00 | 765.75
2024-06-02 01:00:00 | 725.4
2024-06-02 00:45:00 | 941.7
2024-06-02 00:30:00 | 971.55
2024-06-02 00:15:00 | 865.65
2024-06-02 00:00:00 | 786.6
2024-06-01 23:45:00 | 904.65
2024-06-01 23:30:00 | 811.5
2024-06-01 23:15:00 | 709.5
2024-06-01 23:00:00 | 633.9
2024-06-01 22:45:00 | 603.75
2024-06-01 22:30:00 | 667.8
2024-06-01 22:15:00 | 1013.1
2024-06-01 22:00:00 | 1033.8
2024-06-01 21:45:00 | 993
2024-06-01 21:30:00 | 978.3
2024-06-01 21:15:00 | 971.1
2024-06-01 21:00:00 | 945.9
2024-06-01 20:45:00 | 1012.8
2024-06-01 20:30:00 | 988.95
2024-06-01 20:15:00 | 902.85
2024-06-01 20:00:00 | 732.6
2024-06-01 19:45:00 | 720.15
2024-06-01 19:30:00 | 568.5
2024-06-01 19:15:00 | 478.5
2024-06-01 19:00:00 | 517.35
2024-06-01 18:45:00 | 504.6
2024-06-01 18:30:00 | 435.3
2024-06-01 18:15:00 | 457.5
2024-06-01 18:00:00 | 503.85
2024-06-01 17:45:00 | 545.7
2024-06-01 17:30:00 | 483.3
2024-06-01 17:15:00 | 461.55
2024-06-01 17:00:00 | 477.9
2024-06-01 16:45:00 | 545.85
2024-06-01 16:30:00 | 522
2024-06-01 16:15:00 | 618.3
2024-06-01 16:00:00 | 655.65
2024-06-01 15:45:00 | 676.95
2024-06-01 15:30:00 | 485.1
2024-06-01 15:15:00 | 658.05
2024-06-01 15:00:00 | 747.15
2024-06-01 14:45:00 | 885.9
2024-06-01 14:30:00 | 751.65
2024-06-01 14:15:00 | 791.55
2024-06-01 14:00:00 | 744.6
2024-06-01 13:45:00 | 856.35
2024-06-01 13:30:00 | 857.4
2024-06-01 13:15:00 | 733.05
2024-06-01 13:00:00 | 699.3
2024-06-01 12:45:00 | 783
2024-06-01 12:30:00 | 857.7
2024-06-01 12:15:00 | 904.2
2024-06-01 12:00:00 | 829.95
2024-06-01 11:45:00 | 664.95
2024-06-01 11:30:00 | 617.4
2024-06-01 11:15:00 | 677.55
2024-06-01 11:00:00 | 616.65
2024-06-01 10:45:00 | 634.8
2024-06-01 10:30:00 | 494.25
2024-06-01 10:15:00 | 628.2
2024-06-01 10:00:00 | 816.45
2024-06-01 09:45:00 | 760.5
2024-06-01 09:30:00 | 764.25
2024-06-01 09:15:00 | 831.15
2024-06-01 09:00:00 | 850.05
2024-06-01 08:45:00 | 540.15
2024-06-01 08:30:00 | 645.9
2024-06-01 08:15:00 | 747.3
2024-06-01 08:00:00 | 655.95
2024-06-01 07:45:00 | 509.55
2024-06-01 07:30:00 | 477.15
2024-06-01 07:15:00 | 463.95
2024-06-01 07:00:00 | 518.7
2024-06-01 06:45:00 | 497.1
2024-06-01 06:30:00 | 424.2
2024-06-01 06:15:00 | 343.5
2024-06-01 06:00:00 | 354.45
2024-06-01 05:45:00 | 343.65
2024-06-01 05:30:00 | 419.1
2024-06-01 05:15:00 | 394.65
2024-06-01 05:00:00 | 360.15
2024-06-01 04:45:00 | 407.4
2024-06-01 04:30:00 | 402.9
2024-06-01 04:15:00 | 333.75
2024-06-01 04:00:00 | 302.25
2024-06-01 03:45:00 | 261.6
2024-06-01 03:30:00 | 297.75
2024-06-01 03:15:00 | 448.65
2024-06-01 03:00:00 | 470.85
2024-06-01 02:45:00 | 615.15
2024-06-01 02:30:00 | 530.7
2024-06-01 02:15:00 | 513.15
2024-06-01 02:00:00 | 492.75
2024-06-01 01:45:00 | 483.45
2024-06-01 01:30:00 | 467.1
2024-06-01 01:15:00 | 580.95
2024-06-01 01:00:00 | 514.65
2024-06-01 00:45:00 | 486.3
2024-06-01 00:30:00 | 522
2024-06-01 00:15:00 | 448.95
2024-06-01 00:00:00 | 412.95

## 简易负荷曲线 (hidden)
年月/用电Kwh | 尖峰 | 峰时 | 平时 | 谷时 | 低谷

## 期间费率详尽表
种类 | 单位 | 1 | 2 | 3 | 4 | 5 | 6 | 7 | 8 | 9 | 10 | 11 | 12 | 13 | 14 | 15 | 16 | 17 | 18 | 19 | 20 | 21 | 22 | 23 | 24 | 25 | 26 | 27 | 28 | 29 | 30
保险费率 | %
运维费 | 元/年.Wh
业主分享峰谷套利占比 | % | 1: 30; 2: 30; 3: 30; 4: 20; 5: 20; 6: 20; 7: 20; 8: 20; 9: 20; 10: 20; 11: 20; 12: 20; 13: 20; 14: 20; 15: 20

## 更换电芯
第几次 | 更换年 | 电芯成本(元/Wh） | 残值率(%)
筹建 | 0 | 0.65 | 5
第1次
第2次

## 负荷曲线矩阵
数据日期 | 0:00 | 00:15 | 00:30 | 00:45 | 1:00 | 01:15 | 01:30 | 01:45 | 02:00 | 02:15 | 02:30 | 02:45 | 03:00 | 03:15 | 03:30 | 03:45 | 04:00 | 04:15 | 04:30 | 04:45 | 05:00 | 05:15 | 05:30 | 05:45 | 06:00 | 06:15 | 06:30 | 06:45 | 07:00 | 07:15 | 07:30 | 07:45 | 08:00 | 08:15 | 08:30 | 08:45 | 09:00 | 09:15 | 09:30 | 09:45 | 10:00 | 10:15 | 10:30 | 10:45 | 11:00 | 11:15 | 11:30 | 11:45 | 12:00 | 12:15 | 12:30 | 12:45 | 13:00 | 13:15 | 13:30 | 13:45 | 14:00 | 14:15 | 14:30 | 14:45 | 15:00 | 15:15 | 15:30 | 15:45 | 16:00 | 16:15 | 16:30 | 16:45 | 17:00 | 17:15 | 17:30 | 17:45 | 18:00 | 18:15 | 18:30 | 18:45 | 19:00 | 19:15 | 19:30 | 19:45 | 20:00 | 20:15 | 20:30 | 20:45 | 21:00 | 21:15 | 21:30 | 21:45 | 22:00 | 22:15 | 22:30 | 22:45 | 23:00 | 23:15 | 23:30 | 23:45
2023-01-01 | 7929.6 | 8189.9995 | 10437 | 9592.8 | 9235.8 | 9193.8 | 8479.8 | 10340.399 | 9273.6 | 6829.1997 | 8904 | 8320.2 | 6829.1997 | 7921.2 | 9210.6 | 7530.5996 | 8605.8 | 9802.8 | 7165.1997 | 8941.8 | 7635.5996 | 6925.8003 | 7219.8003 | 8169 | 8009.4 | 7165.1997 | 6694.8003 | 8752.8 | 7870.8 | 7492.8 | 7858.1997 | 8719.2 | 7282.8 | 10541.999 | 8757 | 7572.6 | 6463.8 | 9265.2 | 8055.6 | 8916.601 | 8891.4 | 9891 | 9151.8 | 7383.5996 | 10899 | 9319.8 | 7333.2 | 7148.4004 | 6669.6 | 7791 | 7606.1997 | 6955.2 | 10004.399 | 7030.8003 | 9886.8 | 7883.4 | 7471.8003 | 9265.2 | 7102.2 | 8316 | 10512.6 | 9613.8 | 6476.4 | 9605.399 | 7018.1997 | 8353.8 | 7996.8003 | 8261.4 | 7841.4 | 7043.4 | 6447 | 9723 | 6153.0005 | 10495.8 | 7904.4 | 9088.8 | 9643.2 | 7631.4004 | 7442.4004 | 7282.8 | 5678.4 | 6258 | 10395 | 10063.2 | 7476 | 8303.399 | 8559.6 | 8177.4 | 7148.4004 | 8131.2 | 8538.6 | 6871.1997 | 9202.2 | 8778 | 8042.9995 | 8248.8
2023-01-02 | 7392 | 9214.8 | 7757.4 | 7261.8003 | 9487.8 | 8383.2 | 8257.2 | 8908.2 | 7778.4004 | 7152.6 | 6820.8003 | 5758.1997 | 7282.8 | 7933.8 | 8513.4 | 6442.8003 | 9345 | 7623 | 7665 | 8500.8 | 6875.4 | 10327.8 | 9382.8 | 7232.4 | 10222.8 | 6858.5996 | 6745.2 | 9618 | 10416 | 9723 | 6703.2 | 9786 | 9979.2 | 6736.8003 | 6178.2 | 6715.8 | 5304.6 | 6892.2 | 7959 | 9861.6 | 6552 | 8404.2 | 6522.6 | 7900.1997 | 9681 | 7744.8003 | 9088.8 | 9067.8 | 6686.4 | 8316 | 7980 | 6715.8 | 7303.8 | 6896.4 | 6379.8 | 5980.8 | 10269 | 10609.2 | 6148.8003 | 6438.6 | 8374.8 | 9151.8 | 7841.4 | 5703.6 | 7093.8 | 5212.2 | 6039.6 | 8307.6 | 7463.4 | 5993.4 | 6631.8003 | 9706.199 | 7366.8003 | 6300.0005 | 7501.1997 | 8568 | 8240.4 | 5964 | 8790.6 | 7425.6 | 7408.8003 | 8391.6 | 7425.6 | 7249.2 | 7677.5996 | 8198.399 | 5733 | 8568 | 9240 | 7060.2 | 8219.4 | 8324.4 | 8786.399 | 8042.9995 | 9752.399 | 7505.4
2023-01-03 | 7870.8 | 8341.2 | 8811.601 | 10067.4 | 7383.5996 | 9487.8 | 7060.2 | 8295 | 8022 | 8656.2 | 9059.4 | 9483.6 | 9899.399 | 6678 | 10743.601 | 9244.2 | 7996.8003 | 8450.399 | 6505.8 | 8639.399 | 7904.4 | 6997.2 | 6363 | 8387.4 | 7560.0005 | 6879.6 | 6791.4 | 6501.6 | 7883.4 | 8610 | 5430.6 | 6976.1997 | 6199.1997 | 5762.4 | 6388.1997 | 6350.4 | 9626.4 | 9395.4 | 8106 | 10231.2 | 7324.8003 | 8555.4 | 10080 | 6430.1997 | 9382.8 | 9949.8 | 9584.4 | 8572.2 | 6871.1997 | 7077.0005 | 6442.8003 | 5233.2 | 9164.4 | 9584.4 | 8694 | 8988 | 5930.4004 | 5304.6 | 7186.2 | 7412.9995 | 7681.8 | 8803.2 | 7967.4004 | 9588.601 | 6136.2 | 8631 | 8400 | 9051 | 8080.8 | 5518.8003 | 6783.0005 | 6329.4 | 6006.0005 | 6388.1997 | 5762.4 | 6736.8003 | 5560.8003 | 7908.6 | 6720 | 6623.4 | 7232.4 | 7665 | 7446.6 | 7471.8003 | 6094.1997 | 7534.8 | 7001.4004 | 7114.8003 | 7228.1997 | 8366.4 | 6153.0005 | 8017.8 | 8274 | 6190.8003 | 7118.9995 | 5955.6
2023-01-04 | 7568.4 | 7118.9995 | 5212.2 | 6673.8 | 6442.8003 | 6438.6 | 6043.8003 | 8862 | 5224.8 | 9588.601 | 9584.4 | 8488.2 | 8345.399 | 8169 | 6245.4 | 9429 | 6388.1997 | 9294.601 | 8429.4 | 9000.601 | 8773.8 | 8064 | 6442.8003 | 7938 | 7312.1997 | 7224.0005 | 8311.8 | 7106.4 | 5535.5996 | 8097.6 | 6682.1997 | 8173.2 | 7207.2 | 6119.4 | 5800.1997 | 6459.5996 | 7534.8 | 10399.2 | 8933.399 | 9752.399 | 5770.8003 | 9534 | 8681.399 | 6085.8 | 7161 | 5796 | 6493.1997 | 6148.8003 | 6644.4 | 10126.2 | 6312.5996 | 8836.8 | 10521 | 8341.2 | 7879.2 | 7501.1997 | 6883.8003 | 9420.6 | 10978.801 | 8442 | 7925.4004 | 7996.8003 | 8576.4 | 7060.2 | 7253.4 | 8778 | 7593.6 | 7854.0005 | 9265.2 | 7660.8003 | 7723.8 | 9450 | 8593.2 | 8202.6 | 8618.4 | 7698.6 | 6837.6 | 7694.4 | 6711.5996 | 9563.399 | 7005.6 | 7303.8 | 7778.4004 | 7858.1997 | 8484 | 7014 | 6073.2 | 8236.2 | 8152.2 | 7795.1997 | 6984.6 | 9844.8 | 6468 | 9681 | 10802.4 | 6560.4004
2023-01-05 | 10017 | 6480.6 | 8089.1997 | 7560.0005 | 7039.2 | 7828.8 | 9622.2 | 8442 | 7140 | 9500.4 | 6699 | 9177 | 6824.9995 | 9223.2 | 9340.8 | 8106 | 7631.4004 | 6463.8 | 7875 | 7518 | 7421.4 | 7093.8 | 7677.5996 | 8248.8 | 7186.2 | 9063.6 | 7698.6 | 7144.2 | 8559.6 | 8446.2 | 10117.8 | 8761.2 | 8030.4 | 7891.8003 | 7555.8003 | 7106.4 | 9231.6 | 9685.2 | 6749.4 | 10647.001 | 7438.2 | 7963.2 | 7828.8 | 9307.2 | 9693.601 | 9588.601 | 9819.6 | 9874.2 | 8807.4 | 7169.4 | 6795.6 | 6216 | 8232 | 7127.4 | 8076.6 | 8605.8 | 6308.4 | 9063.6 | 7131.6 | 8173.2 | 6829.1997 | 7748.9995 | 7312.1997 | 8731.8 | 6791.4 | 8068.2 | 6778.8003 | 6623.4 | 8072.4004 | 6652.8 | 8950.2 | 6762 | 8299.2 | 10080 | 8257.2 | 7707.0005 | 7686 | 10655.399 | 7110.6 | 7480.2 | 6741 | 6787.1997 | 7203 | 7182 | 9504.6 | 10038 | 7018.1997 | 6295.8003 | 6438.6 | 7736.4004 | 6531 | 6052.1997 | 7014 | 6959.4004 | 6304.1997 | 8383.2
2023-01-07 | 5363.4 | 6018.6 | 5338.2 | 5712.0005 | 5976.5996 | 7866.6 | 6921.6 | 5766.6 | 7051.8 | 6417.5996 | 5875.8 | 6573 | 5619.6 | 5338.2 | 6925.8003 | 6115.2 | 6111 | 6917.4 | 6736.8003 | 8152.2 | 6963.6 | 6787.1997 | 8975.399 | 7988.4 | 6341.9995 | 6837.6 | 7917 | 7555.8003 | 6606.5996 | 7274.4 | 6934.1997 | 8454.6 | 7232.4 | 7282.8 | 7198.8 | 6946.8 | 7375.2 | 7572.6 | 11008.2 | 10012.8 | 9983.4 | 11524.8 | 8177.4 | 7375.2 | 10189.2 | 9408 | 9277.8 | 11071.199 | 7156.8 | 8316 | 6858.5996 | 6934.1997 | 9765 | 10340.399 | 9605.399 | 9882.601 | 7354.1997 | 6829.1997 | 10239.6 | 9643.2 | 9471 | 6774.6 | 9437.4 | 9878.4 | 6669.6 | 6657 | 7476 | 7299.6 | 8026.2 | 7564.1997 | 7291.2 | 7715.4 | 7925.4004 | 8442 | 8937.6 | 7627.2 | 8404.2 | 7967.4004 | 9924.601 | 9534 | 8836.8 | 9811.2 | 6736.8003 | 8345.399 | 9282 | 8227.8 | 6787.1997 | 6699 | 5313 | 7249.2 | 7837.2 | 9349.2 | 8358 | 7261.8003 | 7203 | 7686
2023-01-08 | 5615.4 | 6321 | 7728 | 8442 | 7228.1997 | 6207.6 | 6505.8 | 6304.1997 | 7392 | 6035.4004 | 7841.4 | 7509.6 | 7228.1997 | 5119.8 | 8513.4 | 7698.6 | 6652.8 | 6060.6 | 8097.6 | 5392.8 | 5523 | 6824.9995 | 6249.6 | 6913.2 | 5791.8 | 6795.6 | 6522.6 | 6631.8003 | 7085.4 | 7833 | 6610.8 | 6997.2 | 5384.4 | 6207.6 | 6035.4004 | 6295.8003 | 6312.5996 | 5993.4 | 5846.4 | 5061 | 5359.2 | 5489.4004 | 6783.0005 | 6598.2 | 5997.6 | 5888.4004 | 7257.6 | 7077.0005 | 5628 | 5212.2 | 5766.6 | 5892.6 | 6799.8 | 5628 | 5871.6 | 5136.6 | 5909.4 | 5640.5996 | 6451.2 | 6274.8 | 6510 | 6652.8 | 5691 | 5875.8 | 5733 | 5985 | 5926.2 | 5308.8 | 4792.2 | 6291.6 | 6022.8 | 5754 | 5611.1997 | 5707.8003 | 6316.8 | 6959.4004 | 6094.1997 | 7480.2 | 7110.6 | 5934.5996 | 5628 | 6140.4 | 7081.1997 | 6783.0005 | 5653.1997 | 5703.6 | 5577.6 | 7799.4 | 6539.4 | 8748.6 | 8996.4 | 7291.2 | 6165.5996 | 8534.399 | 5859.0005 | 6564.5996
2023-01-06 | 8752.8 | 7925.4004 | 6669.6 | 6652.8 | 7341.5996 | 8551.2 | 9563.399 | 5930.4004 | 9206.4 | 6787.1997 | 6039.6 | 7917 | 7299.6 | 6077.4004 | 5388.5996 | 6694.8003 | 7971.5996 | 5884.2 | 7329 | 5535.5996 | 5556.6 | 5548.2 | 5497.8 | 5527.2 | 5947.1997 | 5817 | 6463.8 | 5590.2 | 6325.2 | 5342.4004 | 5447.4004 | 6270.5996 | 5720.4 | 6720 | 6161.4 | 6728.4 | 6476.4 | 6157.1997 | 7270.1997 | 6736.8003 | 5737.2 | 5846.4 | 6791.4 | 5800.1997 | 9996 | 9786 | 5875.8 | 6350.4 | 9046.8 | 6375.6 | 10315.2 | 10315.2 | 7081.1997 | 6325.2 | 7077.0005 | 6925.8003 | 7702.8003 | 7198.8 | 7022.4 | 6955.2 | 10302.6 | 9550.8 | 6694.8003 | 8736 | 7118.9995 | 7077.0005 | 8425.2 | 8778 | 7505.4 | 8202.6 | 5203.8 | 7509.6 | 5686.8 | 7971.5996 | 5640.5996 | 4683 | 5716.1997 | 7278.6 | 5506.2 | 6337.8003 | 9135 | 7740.6 | 6636.0005 | 7719.6 | 7761.6 | 5518.8003 | 8064 | 7455 | 6430.1997 | 6749.4 | 7291.2 | 6921.6 | 7425.6 | 6955.2 | 7383.5996 | 6249.6
2023-01-09 | 8912.4 | 7639.8 | 6497.4 | 6169.8 | 9836.4 | 6547.8003 | 10768.8 | 6295.8003 | 9135 | 9479.4 | 6946.8 | 7492.8 | 6573 | 6804 | 8173.2 | 8958.601 | 6896.4 | 8563.8 | 8496.6 | 7072.8003 | 7698.6 | 6077.4004 | 5384.4 | 6232.8 | 7912.8 | 5262.6 | 7463.4 | 7072.8003 | 5430.6 | 7190.4004 | 6354.6 | 6199.1997 | 4897.2 | 5607 | 6997.2 | 7329 | 8240.4 | 5959.8003 | 8710.8 | 5476.8003 | 8542.8 | 5048.4 | 5997.6 | 6283.2 | 5002.1997 | 5762.4 | 9899.399 | 4426.8003 | 8143.8003 | 7354.1997 | 8026.2 | 7467.6 | 10063.2 | 6606.5996 | 9676.8 | 6060.6 | 5917.8 | 7072.8003 | 8261.4 | 7828.8 | 5649 | 8677.2 | 7333.2 | 6022.8 | 7316.4 | 5964 | 7198.8 | 9038.4 | 7291.2 | 5812.8003 | 6736.8003 | 6573 | 8887.2 | 9147.601 | 7081.1997 | 8874.6 | 9647.4 | 6896.4 | 7287 | 7345.8 | 9139.2 | 6312.5996 | 8332.8 | 9319.8 | 10042.2 | 12276.6 | 9168.6 | 8425.2 | 10025.4 | 7686 | 8920.8 | 10638.601 | 7131.6 | 9781.8 | 8727.6 | 8475.601
2023-01-11 | 7308 | 8299.2 | 9954 | 8652 | 7908.6 | 8740.2 | 8589 | 7123.1997 | 11382 | 10029.601 | 7030.8003 | 9765 | 6741 | 10554.601 | 6648.6 | 10143 | 9899.399 | 10189.2 | 8790.6 | 7026.6 | 7652.4 | 7068.6 | 10269 | 9466.8 | 7362.6 | 7232.4 | 7765.8 | 8517.601 | 7240.8 | 7736.4004 | 7774.2 | 7232.4 | 9382.8 | 7618.8 | 6468 | 7509.6 | 6161.4 | 7471.8003 | 6106.8003 | 6787.1997 | 7539 | 7912.8 | 6913.2 | 6636.0005 | 6888 | 6791.4 | 6648.6 | 6971.9995 | 7135.8 | 7085.4 | 5745.6 | 7833 | 7996.8003 | 8429.4 | 5997.6 | 7412.9995 | 6560.4004 | 6980.4 | 5728.8 | 7467.6 | 6480.6 | 9399.601 | 7942.1997 | 5880 | 7996.8003 | 5959.8003 | 4926.5996 | 7883.4 | 8496.6 | 7392 | 8152.2 | 5250 | 8815.8 | 5380.1997 | 8761.2 | 4695.6 | 7996.8003 | 9618 | 7287 | 8500.8 | 5859.0005 | 5900.9995 | 6875.4 | 11134.2 | 9437.4 | 9370.2 | 7606.1997 | 8660.4 | 6455.4 | 7429.8 | 7891.8003 | 5724.6 | 8185.8003 | 7379.4 | 6568.8 | 7173.6
2023-01-12 | 7828.8 | 5476.8003 | 7686 | 7366.8003 | 7261.8003 | 10907.4 | 10773 | 6501.6 | 8786.399 | 9920.4 | 7207.2 | 8169 | 7589.4004 | 7173.6 | 10113.6 | 9357.6 | 7093.8 | 6732.6 | 6098.4 | 8681.399 | 10941.001 | 5724.6 | 10953.601 | 6673.8 | 7194.5996 | 7064.4 | 7866.6 | 10105.2 | 7412.9995 | 7618.8 | 9059.4 | 7081.1997 | 7165.1997 | 9240 | 8530.2 | 6186.6 | 7312.1997 | 7807.8003 | 6820.8003 | 5812.8003 | 8042.9995 | 7719.6 | 7118.9995 | 7450.8 | 6862.8 | 6615 | 7459.1997 | 6211.8 | 7278.6 | 7148.4004 | 7287 | 7652.4 | 6194.9995 | 6648.6 | 7232.4 | 7497 | 7849.8003 | 7665 | 6543.6 | 7450.8 | 6858.5996 | 8383.2 | 8127 | 8538.6 | 7715.4 | 8710.8 | 8328.601 | 7383.5996 | 7686 | 7308 | 8601.6 | 5909.4 | 7203 | 10516.8 | 8017.8 | 6480.6 | 7686 | 6594 | 6316.8 | 6930.0005 | 8916.601 | 7265.9995 | 8786.399 | 6081.6 | 7732.2 | 8169 | 7341.5996 | 10907.4 | 8185.8003 | 8118.5996 | 7774.2 | 7476 | 9420.6 | 9618 | 11331.601 | 6757.8
2023-01-13 | 7308 | 9072 | 8988 | 7849.8003 | 10684.801 | 10659.601 | 7245 | 9181.2 | 7686 | 7005.6 | 8362.2 | 7177.8003 | 8782.2 | 8064 | 7148.4004 | 7224.0005 | 8752.8 | 9357.6 | 8345.399 | 8748.6 | 10000.2 | 8374.8 | 7656.6 | 9219 | 8156.4 | 6673.8 | 9311.4 | 9118.2 | 7450.8 | 7942.1997 | 8295 | 7694.4 | 6367.2 | 7102.2 | 7333.2 | 6799.8 | 6094.1997 | 8454.6 | 6518.4004 | 7232.4 | 6867 | 5850.6 | 7891.8003 | 6325.2 | 7118.9995 | 7366.8003 | 7404.6 | 6358.8 | 7665 | 7795.1997 | 7228.1997 | 6094.1997 | 6648.6 | 6468 | 5098.8 | 5615.4 | 5934.5996 | 6186.6 | 7207.2 | 6694.8003 | 6648.6 | 7081.1997 | 7177.8003 | 9004.8 | 6867 | 8622.601 | 7908.6 | 7879.2 | 6762 | 7446.6 | 8211 | 8106 | 7329 | 8920.8 | 9916.2 | 7656.6 | 7627.2 | 8904 | 7043.4 | 9105.601 | 7270.1997 | 8362.2 | 8135.4 | 8227.8 | 7068.6 | 6682.1997 | 9710.399 | 7748.9995 | 7551.6 | 9878.4 | 10479 | 9752.399 | 7207.2 | 7518 | 8782.2 | 8731.8
2023-01-14 | 7963.2 | 9618 | 8849.4 | 8059.8 | 7135.8 | 11331.601 | 7295.4004 | 11302.2 | 10894.801 | 7875 | 7984.2 | 7938 | 6846 | 10193.399 | 7043.4 | 9055.2 | 9420.6 | 7963.2 | 5900.9995 | 8122.8 | 10911.6 | 7035 | 6270.5996 | 6295.8003 | 6216 | 5665.8003 | 5703.6 | 8883 | 10243.8 | 6388.1997 | 6778.8003 | 6056.4 | 6346.1997 | 9559.2 | 8664.601 | 8681.399 | 6963.6 | 8723.4 | 6585.6 | 7509.6 | 6598.2 | 6367.2 | 7551.6 | 7870.8 | 6405 | 8089.1997 | 7765.8 | 7908.6 | 6824.9995 | 7303.8 | 7383.5996 | 7203 | 6182.4 | 7102.2 | 5119.8 | 6447 | 6745.2 | 7614.6 | 7068.6 | 6241.1997 | 7005.6 | 9009 | 7186.2 | 8618.4 | 6690.6 | 8227.8 | 7656.6 | 8185.8003 | 7912.8 | 9777.601 | 7845.6 | 9949.8 | 9387 | 12440.4 | 10554.601 | 9634.8 | 7354.1997 | 6816.6 | 8328.601 | 7585.2 | 8677.2 | 8358 | 7429.8 | 5640.5996 | 7077.0005 | 6514.2 | 7786.8 | 6694.8003 | 7198.8 | 6535.1997 | 7686 | 6157.1997 | 7165.1997 | 8303.399 | 6904.8 | 6258
2023-01-10 | 7257.6 | 8962.8 | 6736.8003 | 6451.2 | 7585.2 | 7379.4 | 6463.8 | 8139.6 | 7140 | 7728 | 7526.4 | 7480.2 | 9046.8 | 8912.4 | 8626.8 | 8379 | 9588.601 | 10017 | 10848.601 | 11117.399 | 9601.2 | 9555 | 7291.2 | 7165.1997 | 7589.4004 | 7518 | 6795.6 | 7085.4 | 5157.6 | 7476 | 6480.6 | 8089.1997 | 5577.6 | 6728.4 | 6321 | 7198.8 | 5279.4 | 7148.4004 | 6967.8003 | 8513.4 | 6736.8003 | 9349.2 | 7345.8 | 6585.6 | 7765.8 | 8836.8 | 8160.5996 | 6997.2 | 9349.2 | 9945.6 | 11092.199 | 7568.4 | 7455 | 10084.2 | 8824.2 | 9370.2 | 7883.4 | 8467.2 | 8064 | 7232.4 | 8845.2 | 7732.2 | 10441.2 | 7484.4004 | 7265.9995 | 9878.4 | 8152.2 | 8265.6 | 9034.2 | 9025.8 | 6875.4 | 9143.4 | 7992.6 | 9689.4 | 9634.8 | 10323.601 | 9534 | 10920 | 6824.9995 | 10537.8 | 8022 | 6686.4 | 6753.5996 | 9508.8 | 8740.2 | 9059.4 | 8089.1997 | 8274 | 8580.6 | 5754 | 8841 | 7757.4 | 7085.4 | 8324.4 | 7421.4 | 6824.9995
2023-01-15 | 6573 | 7303.8 | 7005.6 | 6337.8003 | 6812.4004 | 10420.2 | 7438.2 | 7022.4 | 9928.8 | 9277.8 | 6262.2 | 6690.6 | 6245.4 | 6308.4 | 6610.8 | 7207.2 | 6846 | 7833 | 6274.8 | 7833 | 7320.6 | 9353.4 | 9151.8 | 7030.8003 | 9458.399 | 8975.399 | 7236.5996 | 8034.6 | 8408.4 | 6824.9995 | 6816.6 | 7303.8 | 6308.4 | 6266.4004 | 8899.8 | 6081.6 | 7711.1997 | 7278.6 | 6375.6 | 6169.8 | 7417.1997 | 6610.8 | 7593.6 | 7681.8 | 5800.1997 | 7228.1997 | 5451.6 | 6186.6 | 9336.6 | 5703.6 | 10445.399 | 5821.2 | 8433.6 | 7123.1997 | 8127 | 6715.8 | 6774.6 | 7026.6 | 8946 | 9067.8 | 7606.1997 | 6820.8003 | 9034.2 | 7694.4 | 6312.5996 | 9160.2 | 8811.601 | 6959.4004 | 7043.4 | 5829.5996 | 6560.4004 | 6648.6 | 5770.8003 | 6132 | 8563.8 | 8521.801 | 6619.2 | 6799.8 | 9718.8 | 7614.6 | 7492.8 | 9244.2 | 8967 | 7051.8 | 7102.2 | 8164.8 | 7060.2 | 7476 | 10315.2 | 6224.4004 | 6501.6 | 5733 | 6329.4 | 9324 | 6329.4 | 5716.1997
2023-01-16 | 7194.5996 | 7597.8 | 6144.6 | 7265.9995 | 6728.4 | 8034.6 | 7085.4 | 6384 | 8072.4004 | 9038.4 | 7014 | 9202.2 | 6064.8 | 9391.2 | 6619.2 | 5926.2 | 6300.0005 | 5812.8003 | 8593.2 | 8832.6 | 8660.4 | 8139.6 | 6984.6 | 6829.1997 | 9273.6 | 9601.2 | 5632.2 | 9588.601 | 6388.1997 | 8169 | 6762 | 5476.8003 | 7581 | 7644 | 6505.8 | 8622.601 | 7492.8 | 6274.8 | 6648.6 | 6812.4004 | 5817 | 6921.6 | 5930.4004 | 6144.6 | 6287.4 | 5976.5996 | 5980.8 | 6606.5996 | 6480.6 | 7665 | 7858.1997 | 7295.4004 | 6841.8 | 7009.8 | 6350.4 | 5586 | 7488.5996 | 6745.2 | 6585.6 | 5993.4 | 8110.2 | 6547.8003 | 9105.601 | 6018.6 | 6039.6 | 7005.6 | 8206.8 | 6123.5996 | 8148 | 7782.5996 | 8496.6 | 6879.6 | 7156.8 | 7824.5996 | 10827.601 | 11592 | 11352.6 | 7333.2 | 6867 | 5292 | 6728.4 | 9105.601 | 10029.601 | 9626.4 | 9966.6 | 12075 | 10936.8 | 6388.1997 | 9765 | 7576.8 | 7576.8 | 9450 | 9970.8 | 5959.8003 | 8370.601 | 8719.2
2023-01-17 | 5800.1997 | 8269.8 | 8904 | 6619.2 | 6237 | 8437.8 | 5741.4004 | 7224.0005 | 5594.4004 | 6728.4 | 8673 | 5237.4 | 5657.4 | 7127.4 | 7408.8003 | 7715.4 | 8059.8 | 5808.6 | 6598.2 | 6232.8 | 6140.4 | 6522.6 | 7975.8 | 5682.5996 | 7925.4004 | 7308 | 6039.6 | 5279.4 | 7009.8 | 7921.2 | 6148.8003 | 7459.1997 | 5934.5996 | 6417.5996 | 6115.2 | 5485.2 | 6615 | 6001.8003 | 6270.5996 | 6531 | 5283.6 | 5892.6 | 5367.6 | 7534.8 | 5371.8003 | 6547.8003 | 7921.2 | 5888.4004 | 6379.8 | 5523 | 5930.4004 | 5245.8 | 5720.4 | 5153.4 | 5270.9995 | 4830 | 6358.8 | 6174 | 6753.5996 | 5346.5996 | 6917.4 | 6304.1997 | 7497 | 7228.1997 | 5497.8 | 5615.4 | 7291.2 | 6816.6 | 8521.801 | 7270.1997 | 6518.4004 | 7379.4 | 6640.1997 | 7253.4 | 5959.8003 | 6799.8 | 6623.4 | 7026.6 | 5791.8 | 6379.8 | 6106.8003 | 5909.4 | 6745.2 | 6665.4004 | 6312.5996 | 7471.8003 | 7551.6 | 6652.8 | 10038 | 9857.399 | 9534 | 8026.2 | 9072 | 4174.8 | 9891 | 8437.8
2023-01-18 | 5334 | 5796 | 6106.8003 | 5544 | 5699.4 | 5279.4 | 4842.6 | 5707.8003 | 4863.6 | 5686.8 | 5283.6 | 5086.2 | 5136.6 | 5258.4 | 4712.4 | 5447.4004 | 4699.8003 | 4775.4 | 5426.4 | 5460 | 5019 | 5779.2 | 5409.6 | 5699.4 | 8152.2 | 7421.4 | 5455.8 | 6581.4 | 8727.6 | 7744.8003 | 5733 | 5510.4 | 4737.6 | 5850.6 | 7480.2 | 4708.1997 | 5149.1997 | 7900.1997 | 6837.6 | 7177.8003 | 6434.4 | 6568.8 | 5149.1997 | 5661.6 | 5943 | 4200 | 5527.2 | 5493.5996 | 4527.6 | 4851 | 5107.2 | 3738 | 4036.2002 | 4006.7998 | 3628.8 | 4347 | 5514.6 | 7673.4 | 6312.5996 | 6111 | 5552.4 | 5417.9995 | 5417.9995 | 5346.5996 | 3927.0002 | 6148.8003 | 4821.6 | 5464.1997 | 4061.4 | 4422.6 | 5506.2 | 7299.6 | 7261.8003 | 6392.4 | 5397 | 6014.4 | 6451.2 | 5497.8 | 6736.8003 | 6824.9995 | 5875.8 | 5934.5996 | 5682.5996 | 6010.1997 | 5590.2 | 5422.1997 | 5951.4 | 5237.4 | 5733 | 5569.1997 | 5443.2 | 4741.8 | 5636.4004 | 6249.6 | 6497.4 | 6266.4004
2023-01-19 | 6279 | 5947.1997 | 6266.4004 | 5632.2 | 6661.2 | 6216 | 5842.2 | 6014.4 | 6472.2 | 6824.9995 | 4783.8 | 8169 | 5136.6 | 8194.2 | 7438.2 | 5791.8 | 4851 | 5510.4 | 5069.4 | 5010.6 | 7274.4 | 8551.2 | 6896.4 | 6799.8 | 7068.6 | 7875 | 5258.4 | 5451.6 | 7938 | 5308.8 | 4699.8003 | 4149.6 | 4855.1997 | 5224.8 | 4494 | 4158 | 5489.4004 | 6799.8 | 5518.8003 | 4993.8 | 6316.8 | 6300.0005 | 7077.0005 | 6858.5996 | 4645.2 | 7639.8 | 4473 | 4851 | 6787.1997 | 6077.4004 | 3956.4 | 5821.2 | 3498.6 | 5787.5996 | 3754.8 | 5451.6 | 5623.8003 | 4531.8 | 5602.8 | 5678.4 | 4015.2 | 4905.6 | 4237.8003 | 4489.8 | 4477.2 | 4510.8 | 5031.6 | 4918.2 | 4309.2 | 4422.6 | 3574.2002 | 4221 | 5430.6 | 4015.2 | 5917.8 | 5329.8003 | 4187.4 | 5611.1997 | 4880.4 | 4271.4 | 4767 | 5401.2 | 4229.4 | 4977 | 5334 | 4263 | 4691.4 | 4527.6 | 4977 | 4481.4 | 4788 | 5153.4 | 2830.8 | 3868.2002 | 3952.2 | 2482.2
2023-01-21 | 1583.4 | 1558.2 | 1848 | 1444.8 | 1860.6001 | 1877.4 | 1873.2 | 1432.2 | 2129.4001 | 2037 | 2091.6 | 1944.6001 | 2074.8 | 1848 | 1747.2 | 1696.7999 | 1726.2 | 1864.7999 | 1860.6001 | 2196.5999 | 1969.8 | 1936.2001 | 1255.7999 | 1302 | 1054.2 | 1058.4 | 970.2 | 890.4 | 886.1999 | 852.6 | 798 | 735 | 651 | 634.2 | 655.2 | 688.8 | 655.2 | 579.6 | 562.8 | 474.6 | 525 | 617.4 | 600.6 | 609 | 541.8001 | 474.6 | 449.4 | 487.2 | 520.8 | 487.2 | 466.2 | 407.4 | 436.8 | 470.4 | 453.6 | 424.2 | 373.8 | 390.6 | 407.4 | 432.6 | 336 | 357 | 319.2 | 289.8 | 294 | 340.2 | 378 | 344.4 | 277.2 | 277.2 | 273 | 651 | 420 | 550.2 | 415.8 | 432.6 | 453.6 | 462 | 508.2 | 491.4 | 508.2 | 508.2 | 466.2 | 445.2 | 432.6 | 428.4 | 415.8 | 420 | 399 | 394.8 | 365.4 | 340.2 | 390.6 | 298.2 | 310.8 | 298.2
2023-01-22 | 289.8 | 285.6 | 289.8 | 306.6 | 281.4 | 294 | 294 | 289.8 | 289.8 | 285.6 | 289.8 | 289.8 | 277.2 | 264.6 | 298.2 | 277.2 | 277.2 | 285.6 | 273 | 289.8 | 281.4 | 281.4 | 289.8 | 268.8 | 273 | 264.6 | 273 | 268.8 | 294 | 285.6 | 264.6 | 264.6 | 285.6 | 277.2 | 268.8 | 252 | 273 | 793.8 | 457.8 | 315 | 361.2 | 319.2 | 310.8 | 441 | 449.4 | 436.8 | 310.8 | 331.8 | 441 | 336 | 289.8 | 289.8 | 155.4 | 155.4 | 163.8 | 163.8 | 180.6 | 176.4 | 189 | 172.2 | 172.2 | 176.4 | 176.4 | 159.6 | 163.8 | 168 | 172.2 | 176.4 | 176.4 | 180.6 | 176.4 | 193.2 | 193.2 | 193.2 | 193.2 | 197.4 | 214.2 | 197.4 | 201.6 | 205.8 | 193.2 | 163.8 | 163.8 | 163.8 | 155.4 | 159.6 | 155.4 | 159.6 | 163.8 | 159.6 | 155.4 | 159.6 | 151.2 | 155.4 | 147 | 155.4
2023-01-23 | 159.6 | 172.2 | 172.2 | 163.8 | 168 | 159.6 | 159.6 | 168 | 172.2 | 172.2 | 168 | 168 | 159.6 | 147 | 159.6 | 151.2 | 159.6 | 159.6 | 168 | 163.8 | 163.8 | 159.6 | 159.6 | 163.8 | 168 | 155.4 | 159.6 | 151.2 | 159.6 | 155.4 | 155.4 | 159.6 | 163.8 | 147 | 155.4 | 155.4 | 155.4 | 155.4 | 142.8 | 159.6 | 155.4 | 155.4 | 147 | 155.4 | 155.4 | 151.2 | 159.6 | 147 | 138.6 | 147 | 147 | 142.8 | 155.4 | 151.2 | 155.4 | 151.2 | 159.6 | 155.4 | 155.4 | 155.4 | 151.2 | 142.8 | 151.2 | 155.4 | 142.8 | 151.2 | 155.4 | 168 | 163.8 | 159.6 | 159.6 | 155.4 | 172.2 | 163.8 | 151.2 | 142.8 | 155.4 | 159.6 | 163.8 | 155.4 | 159.6 | 163.8 | 168 | 163.8 | 172.2 | 163.8 | 163.8 | 172.2 | 168 | 159.6 | 155.4 | 172.2 | 163.8 | 172.2 | 168 | 151.2
2023-01-24 | 159.6 | 147 | 163.8 | 155.4 | 159.6 | 168 | 163.8 | 172.2 | 163.8 | 176.4 | 163.8 | 176.4 | 159.6 | 163.8 | 151.2 | 163.8 | 163.8 | 168 | 168 | 172.2 | 168 | 163.8 | 163.8 | 155.4 | 172.2 | 168 | 163.8 | 168 | 168 | 159.6 | 155.4 | 159.6 | 147 | 159.6 | 159.6 | 147 | 147 | 155.4 | 155.4 | 155.4 | 163.8 | 159.6 | 159.6 | 159.6 | 155.4 | 159.6 | 163.8 | 155.4 | 155.4 | 163.8 | 155.4 | 159.6 | 159.6 | 159.6 | 155.4 | 155.4 | 147 | 147 | 155.4 | 147 | 147 | 151.2 | 151.2 | 163.8 | 168 | 155.4 | 159.6 | 168 | 155.4 | 159.6 | 159.6 | 168 | 168 | 172.2 | 168 | 159.6 | 168 | 159.6 | 159.6 | 147 | 151.2 | 155.4 | 151.2 | 151.2 | 163.8 | 159.6 | 163.8 | 159.6 | 163.8 | 163.8 | 168 | 163.8 | 168 | 163.8 | 155.4 | 159.6
2023-01-25 | 159.6 | 163.8 | 163.8 | 168 | 163.8 | 168 | 168 | 172.2 | 155.4 | 159.6 | 151.2 | 163.8 | 163.8 | 163.8 | 163.8 | 163.8 | 163.8 | 163.8 | 168 | 168 | 159.6 | 159.6 | 155.4 | 168 | 168 | 159.6 | 163.8 | 163.8 | 163.8 | 163.8 | 155.4 | 151.2 | 147 | 151.2 | 172.2 | 155.4 | 155.4 | 155.4 | 155.4 | 155.4 | 147 | 147 | 147 | 147 | 155.4 | 159.6 | 155.4 | 155.4 | 155.4 | 155.4 | 155.4 | 155.4 | 159.6 | 155.4 | 155.4 | 155.4 | 147 | 142.8 | 147 | 159.6 | 155.4 | 155.4 | 155.4 | 155.4 | 155.4 | 147 | 151.2 | 151.2 | 159.6 | 163.8 | 159.6 | 163.8 | 163.8 | 163.8 | 155.4 | 151.2 | 155.4 | 163.8 | 168 | 168 | 168 | 163.8 | 168 | 155.4 | 155.4 | 168 | 163.8 | 168 | 168 | 159.6 | 155.4 | 168 | 168 | 172.2 | 168 | 159.6
2023-01-26 | 168 | 168 | 168 | 168 | 155.4 | 159.6 | 168 | 163.8 | 168 | 168 | 155.4 | 168 | 168 | 168 | 163.8 | 155.4 | 155.4 | 163.8 | 172.2 | 172.2 | 159.6 | 163.8 | 172.2 | 172.2 | 168 | 159.6 | 155.4 | 163.8 | 163.8 | 163.8 | 155.4 | 155.4 | 168 | 163.8 | 168 | 163.8 | 378 | 302.4 | 315 | 382.2 | 310.8 | 340.2 | 445.2 | 407.4 | 310.8 | 323.4 | 411.6 | 323.4 | 336 | 319.2 | 344.4 | 457.8 | 336 | 436.8 | 340.2 | 336 | 344.4 | 344.4 | 336 | 352.8 | 449.4 | 331.8 | 327.6 | 445.2 | 327.6 | 436.8 | 327.6 | 340.2 | 348.6 | 348.6 | 327.6 | 453.6 | 441 | 348.6 | 336 | 432.6 | 441 | 336 | 432.6 | 319.2 | 336 | 344.4 | 323.4 | 445.2 | 344.4 | 344.4 | 441 | 340.2 | 352.8 | 348.6 | 336 | 331.8 | 449.4 | 184.8 | 172.2 | 180.6
2023-01-27 | 176.4 | 180.6 | 168 | 176.4 | 176.4 | 168 | 172.2 | 172.2 | 159.6 | 172.2 | 172.2 | 159.6 | 172.2 | 168 | 159.6 | 172.2 | 172.2 | 159.6 | 163.8 | 168 | 159.6 | 172.2 | 172.2 | 172.2 | 159.6 | 168 | 163.8 | 155.4 | 168 | 163.8 | 155.4 | 176.4 | 180.6 | 172.2 | 172.2 | 336 | 298.2 | 420 | 331.8 | 436.8 | 319.2 | 323.4 | 331.8 | 340.2 | 428.4 | 327.6 | 340.2 | 327.6 | 424.2 | 319.2 | 415.8 | 432.6 | 331.8 | 323.4 | 336 | 441 | 344.4 | 466.2 | 352.8 | 449.4 | 373.8 | 394.8 | 369.6 | 394.8 | 487.2 | 407.4 | 411.6 | 487.2 | 411.6 | 399 | 382.2 | 478.8 | 399 | 390.6 | 403.2 | 390.6 | 390.6 | 399 | 390.6 | 386.4 | 407.4 | 399 | 390.6 | 394.8 | 394.8 | 382.2 | 491.4 | 487.2 | 478.8 | 399 | 403.2 | 390.6 | 399 | 407.4 | 390.6 | 394.8
2023-01-28 | 399 | 386.4 | 222.6 | 222.6 | 218.4 | 222.6 | 226.8 | 214.2 | 226.8 | 226.8 | 214.2 | 226.8 | 226.8 | 226.8 | 226.8 | 218.4 | 231 | 231 | 218.4 | 231 | 226.8 | 218.4 | 226.8 | 218.4 | 226.8 | 226.8 | 218.4 | 294 | 441 | 609 | 646.8 | 714.0001 | 1167.6 | 1549.7999 | 1692.6 | 1860.6001 | 1785 | 2394 | 2423.4001 | 2457 | 4989.6 | 5564.9995 | 5611.1997 | 6031.2 | 4153.8 | 3641.4 | 4565.4 | 4359.6 | 4750.2 | 4279.8 | 6741 | 4019.4001 | 4246.1997 | 6350.4 | 5279.4 | 4649.4 | 5174.4 | 4880.4 | 4502.4 | 8610 | 5056.8 | 11277 | 6568.8 | 8017.8 | 6258 | 6127.8 | 5964 | 6094.1997 | 7068.6 | 7875 | 8227.8 | 6976.1997 | 5783.4004 | 8689.8 | 6627.6 | 5976.5996 | 5346.5996 | 6287.4 | 7799.4 | 8307.6 | 7929.6 | 8605.8 | 5195.4 | 7404.6 | 8244.6 | 6174 | 5430.6 | 7408.8003 | 6488.9995 | 6262.2 | 7572.6 | 7106.4 | 8257.2 | 6014.4 | 6556.2 | 4998
2023-01-29 | 7748.9995 | 6757.8 | 5447.4004 | 6001.8003 | 6753.5996 | 5859.0005 | 6568.8 | 5191.1997 | 5132.4 | 5128.2 | 6636.0005 | 5077.8 | 5640.5996 | 4905.6 | 6358.8 | 4846.8003 | 5224.8 | 4842.6 | 4960.2 | 5514.6 | 4964.4 | 5451.6 | 4704 | 6182.4 | 6795.6 | 5212.2 | 5913.6 | 6178.2 | 5531.4 | 6724.1997 | 5787.5996 | 4809 | 4884.6 | 4670.4 | 7778.4004 | 5564.9995 | 5124 | 5056.8 | 4481.4 | 5279.4 | 4666.2 | 5128.2 | 4930.8 | 4498.2 | 5607 | 5086.2 | 4989.6 | 4359.6 | 4859.4 | 6274.8 | 5900.9995 | 5544 | 6283.2 | 4804.8 | 6602.4 | 4242 | 5728.8 | 6371.4004 | 4599 | 6228.6 | 4536 | 6153.0005 | 5443.2 | 5178.6 | 5329.8003 | 6283.2 | 6136.2 | 5590.2 | 5817 | 6043.8003 | 4284 | 5707.8003 | 5602.8 | 5909.4 | 5338.2 | 4905.6 | 4305 | 3515.4001 | 4552.8003 | 5506.2 | 4569.6 | 6480.6 | 6543.6 | 4481.4 | 5628 | 5825.4 | 6480.6 | 5959.8003 | 4628.4 | 4309.2 | 5031.6 | 5334 | 6862.8 | 5476.8003 | 4893 | 4447.8
2023-01-30 | 4704 | 4456.2 | 4893 | 4342.8 | 4414.1997 | 5602.8 | 4855.1997 | 5359.2 | 4725 | 5035.8003 | 5266.8003 | 5266.8003 | 5287.8 | 5279.4 | 5254.2 | 5317.1997 | 5296.2 | 4884.6 | 5741.4004 | 4452 | 3981.6 | 5035.8003 | 3964.8 | 4536 | 3813.6 | 4174.8 | 3347.4001 | 3553.2 | 4094.9998 | 4158 | 3830.4001 | 3771.6 | 4351.2 | 4695.6 | 4888.8003 | 4212.6 | 5098.8 | 4519.2 | 3985.7998 | 4599 | 3822 | 3742.2002 | 3990 | 4179 | 4767 | 4355.4 | 4107.6 | 4590.6 | 6400.8003 | 6228.6 | 5216.4 | 4405.8003 | 6396.6 | 7408.8003 | 7702.8003 | 4809 | 8681.399 | 7837.2 | 6833.4 | 7257.6 | 7118.9995 | 6728.4 | 7320.6 | 4834.1997 | 4569.6 | 5619.6 | 3704.4001 | 5527.2 | 4401.6 | 5279.4 | 5493.5996 | 4771.2 | 4519.2 | 6699 | 3649.8 | 5476.8003 | 6274.8 | 4460.4 | 5846.4 | 4846.8003 | 4800.6 | 3591 | 5292 | 4620 | 4296.6 | 4884.6 | 5560.8003 | 5766.6 | 5342.4004 | 4573.8003 | 5082 | 4834.1997 | 4951.8 | 5594.4004 | 5140.8 | 5699.4
2023-01-31 | 5842.2 | 6552 | 4960.2 | 6472.2 | 4939.2 | 5325.6 | 5531.4 | 5300.4004 | 5292 | 5527.2 | 5086.2 | 5657.4 | 4758.6 | 4313.4 | 4090.8 | 4355.4 | 5111.4 | 5308.8 | 5010.6 | 5506.2 | 4410 | 5766.6 | 5695.2 | 4762.8 | 5119.8 | 4296.6 | 4447.8 | 4334.4004 | 3906 | 3645.6 | 3964.8 | 4116 | 3313.8 | 3813.6 | 3868.2002 | 4263 | 5644.8 | 3901.8 | 5527.2 | 6039.6 | 3784.2 | 3796.8 | 6119.4 | 5581.8 | 6694.8003 | 4468.8 | 6295.8003 | 5237.4 | 3670.7998 | 3847.2 | 6883.8003 | 6337.8003 | 4582.2 | 5014.8003 | 4687.1997 | 5468.4 | 4410 | 5098.8 | 6497.4 | 5439 | 3918.6 | 6161.4 | 5829.5996 | 4368 | 4578 | 3469.2 | 4078.2 | 5636.4004 | 3843 | 4120.2 | 6169.8 | 5052.6 | 4481.4 | 5900.9995 | 4120.2 | 6258 | 4779.6 | 6014.4 | 5564.9995 | 4972.8 | 4771.2 | 5863.1997 | 4300.8 | 5707.8003 | 4716.6 | 4783.8 | 5556.6 | 6619.2 | 5422.1997 | 7299.6 | 5384.4 | 4586.4 | 5917.8 | 6094.1997 | 4431 | 4090.8
2023-02-01 | 3376.7998 | 4620 | 3855.5999 | 4069.8 | 4271.4 | 3763.2 | 3733.8 | 3880.8 | 4107.6 | 4082.4 | 3456.6 | 3780.0002 | 3981.6 | 3511.2 | 4447.8 | 4510.8 | 3696 | 4447.8 | 3927.0002 | 3847.2 | 5094.6 | 3801 | 5149.1997 | 5040 | 4859.4 | 5413.8003 | 4111.8003 | 4489.8 | 4342.8 | 5014.8003 | 5334 | 4725 | 4116 | 4615.8 | 5044.2 | 3859.8 | 4389 | 3801 | 4372.1997 | 5224.8 | 5128.2 | 5422.1997 | 5485.2 | 4729.1997 | 5254.2 | 5006.4 | 6799.8 | 5279.4 | 4657.8 | 5229 | 4279.8 | 6421.8 | 5237.4 | 4439.4 | 6707.4004 | 6669.6 | 5560.8003 | 5065.2 | 4481.4 | 7895.9995 | 4914 | 4758.6 | 5972.4 | 4183.2 | 6518.4004 | 4834.1997 | 4233.6 | 7387.8 | 6052.1997 | 7576.8 | 4645.2 | 6341.9995 | 6862.8 | 4838.4 | 7547.4 | 5178.6 | 5783.4004 | 6510 | 7379.4 | 6341.9995 | 4670.4 | 5791.8 | 6027 | 4993.8 | 5363.4 | 5468.4 | 6413.4004 | 5896.8003 | 4842.6 | 4666.2 | 6539.4 | 5506.2 | 6384 | 5611.1997 | 5233.2 | 6631.8003
2023-02-03 | 8080.8 | 6312.5996 | 7765.8 | 6119.4 | 7740.6 | 6451.2 | 5014.8003 | 4662 | 4792.2 | 5187 | 4662 | 3973.2 | 4985.4 | 5182.8003 | 4746 | 5208 | 5417.9995 | 5371.8003 | 5468.4 | 5560.8003 | 5350.8 | 5203.8 | 4657.8 | 4947.6 | 4977 | 4620 | 4309.2 | 4321.8 | 4246.1997 | 5367.6 | 4981.2 | 4221 | 4372.1997 | 4809 | 5346.5996 | 5518.8003 | 5266.8003 | 5149.1997 | 5409.6 | 4733.4 | 5010.6 | 7089.5996 | 7967.4004 | 5989.2 | 5212.2 | 7068.6 | 8169 | 7060.2 | 7030.8003 | 8223.601 | 7350 | 7891.8003 | 5124 | 5027.4 | 4935 | 8034.6 | 8517.601 | 5514.6 | 7455 | 6770.4 | 5514.6 | 5392.8 | 5917.8 | 5804.4 | 5426.4 | 5842.2 | 4972.8 | 6014.4 | 6014.4 | 5615.4 | 4683 | 5657.4 | 6224.4004 | 7736.4004 | 6615 | 5548.2 | 5468.4 | 4762.8 | 8211 | 8332.8 | 4372.1997 | 8139.6 | 8425.2 | 7858.1997 | 7942.1997 | 9017.4 | 8593.2 | 6279 | 6703.2 | 8572.2 | 7253.4 | 6480.6 | 6102.6 | 8702.4 | 6988.8 | 7971.5996
2023-02-04 | 6341.9995 | 8618.4 | 8042.9995 | 7156.8 | 9076.2 | 7795.1997 | 7417.1997 | 8328.601 | 8366.4 | 7639.8 | 7182 | 8857.8 | 7337.4004 | 7589.4004 | 7938 | 6321 | 7354.1997 | 6732.6 | 10214.4 | 7568.4 | 10479 | 8248.8 | 10012.8 | 6787.1997 | 7854.0005 | 8366.4 | 6732.6 | 6216 | 6556.2 | 6673.8 | 8929.199 | 8593.2 | 7303.8 | 8450.399 | 7719.6 | 6455.4 | 10302.6 | 8244.6 | 7950.6 | 6648.6 | 11306.399 | 7581 | 9895.2 | 7576.8 | 8353.8 | 10668 | 9555 | 10201.8 | 9109.8 | 7631.4004 | 7942.1997 | 7518 | 7169.4 | 9546.601 | 8954.4 | 8887.2 | 6846 | 7652.4 | 9017.4 | 6925.8003 | 9235.8 | 7232.4 | 9357.6 | 6959.4004 | 8836.8 | 6237 | 8547 | 6808.2 | 9609.6 | 7215.6 | 9601.2 | 6577.1997 | 5892.6 | 6379.8 | 6333.6 | 5787.5996 | 6942.6 | 9496.2 | 5334 | 9206.4 | 7211.4 | 7534.8 | 6762 | 5972.4 | 9546.601 | 6774.6 | 7589.4004 | 6959.4004 | 6623.4 | 6715.8 | 8387.4 | 6442.8003 | 6707.4004 | 6615 | 8832.6 | 6686.4
2023-02-05 | 6455.4 | 6938.4 | 7446.6 | 8219.4 | 6774.6 | 8110.2 | 6644.4 | 6741 | 6640.1997 | 7652.4 | 6820.8003 | 6514.2 | 7333.2 | 9067.8 | 5510.4 | 6056.4 | 8757 | 7715.4 | 7135.8 | 9513 | 7253.4 | 6808.2 | 6249.6 | 6312.5996 | 6909 | 7602 | 6577.1997 | 6085.8 | 5539.8 | 6283.2 | 5930.4004 | 6241.1997 | 5489.4004 | 6493.1997 | 5972.4 | 6434.4 | 5884.2 | 9261 | 10096.8 | 8303.399 | 8521.801 | 6325.2 | 6375.6 | 7480.2 | 8387.4 | 8030.4 | 9118.2 | 8412.6 | 9403.8 | 10122 | 7765.8 | 8051.4 | 8341.2 | 8626.8 | 8286.6 | 7707.0005 | 7597.8 | 8967 | 8106 | 8353.8 | 5699.4 | 5922 | 9038.4 | 7072.8003 | 7681.8 | 8064 | 7450.8 | 7623 | 7291.2 | 8681.399 | 8106 | 8547 | 7358.4 | 6745.2 | 6375.6 | 7287 | 6703.2 | 6413.4004 | 6892.2 | 5833.8 | 7564.1997 | 6400.8003 | 7581 | 7396.2 | 5493.5996 | 6934.1997 | 7274.4 | 5875.8 | 6237 | 6556.2 | 6795.6 | 6963.6 | 6892.2 | 7929.6 | 7106.4 | 6938.4
2023-02-06 | 6136.2 | 6867 | 6867 | 6207.6 | 6270.5996 | 6501.6 | 6791.4 | 5544 | 7803.6 | 9139.2 | 9500.4 | 5775 | 8316 | 7736.4004 | 5586 | 6774.6 | 7543.2 | 5964 | 7530.5996 | 6623.4 | 7564.1997 | 8013.5996 | 7786.8 | 7820.4 | 7110.6 | 8400 | 5695.2 | 5397 | 6749.4 | 6644.4 | 5905.1997 | 6237 | 6350.4 | 7093.8 | 7732.2 | 6837.6 | 6136.2 | 7824.5996 | 6577.1997 | 6333.6 | 7455 | 9353.4 | 6001.8003 | 8572.2 | 8278.2 | 6820.8003 | 6959.4004 | 8967 | 7039.2 | 6430.1997 | 9714.6 | 7144.2 | 9143.4 | 10592.4 | 9441.601 | 8450.399 | 8446.2 | 8122.8 | 9084.6 | 6442.8003 | 6056.4 | 6127.8 | 8584.8 | 5900.9995 | 6148.8003 | 6484.8003 | 7098 | 6976.1997 | 8341.2 | 6938.4 | 7177.8003 | 6031.2 | 6795.6 | 5880 | 7576.8 | 8395.8 | 9752.399 | 8139.6 | 5674.2 | 7371 | 7606.1997 | 8442 | 7085.4 | 6447 | 8614.2 | 6501.6 | 7308 | 7009.8 | 5380.1997 | 7240.8 | 7060.2 | 8366.4 | 7148.4004 | 6140.4 | 6896.4 | 5098.8
2023-02-07 | 4935 | 6077.4004 | 6333.6 | 6904.8 | 5972.4 | 6064.8 | 6031.2 | 5787.5996 | 6736.8003 | 5947.1997 | 5691 | 6354.6 | 6379.8 | 6186.6 | 5678.4 | 5859.0005 | 5741.4004 | 6346.1997 | 7278.6 | 5989.2 | 7492.8 | 7526.4 | 6841.8 | 7035 | 9025.8 | 10588.199 | 10550.399 | 10126.2 | 10277.4 | 8904 | 8446.2 | 10134.6 | 7887.6 | 9118.2 | 8689.8 | 8139.6 | 8341.2 | 7358.4 | 6997.2 | 6762 | 7660.8003 | 6795.6 | 8223.601 | 7807.8003 | 8034.6 | 7623 | 7690.2 | 7182 | 8803.2 | 6463.8 | 8303.399 | 7929.6 | 7455 | 7287 | 7770 | 8064 | 6808.2 | 7240.8 | 7463.4 | 8269.8 | 6837.6 | 8568 | 6602.4 | 9828 | 6476.4 | 6652.8 | 8761.2 | 9172.8 | 9038.4 | 8698.2 | 6514.2 | 9941.4 | 6203.4 | 9172.8 | 8429.4 | 8366.4 | 7555.8003 | 6518.4004 | 5119.8 | 6862.8 | 7568.4 | 5170.1997 | 5800.1997 | 4930.8 | 5611.1997 | 6022.8 | 6174 | 5447.4004 | 4851 | 4821.6 | 5035.8003 | 5304.6 | 4082.4 | 6430.1997 | 4103.4 | 8866.2
2023-02-08 | 5472.6 | 8433.6 | 7379.4 | 7488.5996 | 5699.4 | 5468.4 | 7476 | 8576.4 | 4485.6 | 6505.8 | 6358.8 | 6304.1997 | 7165.1997 | 5796 | 6573 | 5082 | 6190.8003 | 6047.9995 | 6300.0005 | 5800.1997 | 4825.8 | 5951.4 | 5443.2 | 6039.6 | 5703.6 | 4410 | 5796 | 5619.6 | 5791.8 | 5044.2 | 5611.1997 | 5644.8 | 5699.4 | 5485.2 | 5989.2 | 6955.2 | 6010.1997 | 8068.2 | 6396.6 | 6417.5996 | 6804 | 6371.4004 | 7429.8 | 8794.8 | 9013.2 | 8316 | 9097.2 | 6043.8003 | 8509.2 | 6329.4 | 7392 | 10185 | 6333.6 | 5216.4 | 7228.1997 | 6976.1997 | 5493.5996 | 7455 | 7014 | 7711.1997 | 7677.5996 | 7812 | 7278.6 | 8009.4 | 6816.6 | 7908.6 | 8694 | 6741 | 8055.6 | 8370.601 | 7182 | 7249.2 | 6379.8 | 8135.4 | 8257.2 | 6165.5996 | 6081.6 | 7240.8 | 6501.6 | 5552.4 | 6636.0005 | 6283.2 | 7723.8 | 8215.2 | 7971.5996 | 8076.6 | 7203 | 6631.8003 | 6241.1997 | 6333.6 | 6350.4 | 10214.4 | 8232 | 10071.601 | 7320.6 | 5409.6
2023-02-09 | 6325.2 | 6266.4004 | 8064 | 5632.2 | 5556.6 | 4993.8 | 5380.1997 | 5523 | 8022 | 8160.5996 | 5644.8 | 5821.2 | 6165.5996 | 6194.9995 | 5598.6 | 6837.6 | 5829.5996 | 7908.6 | 5699.4 | 7412.9995 | 6690.6 | 6602.4 | 7467.6 | 6997.2 | 6812.4004 | 7106.4 | 6711.5996 | 5917.8 | 6850.2 | 6052.1997 | 10306.8 | 11104.8 | 5775 | 8290.8 | 7450.8 | 7051.8 | 8303.399 | 8782.2 | 4636.8 | 4771.2 | 6022.8 | 7371 | 7555.8003 | 7375.2 | 7144.2 | 7669.2 | 6056.4 | 6216 | 8597.399 | 6367.2 | 8530.2 | 7022.4 | 10197.6 | 10231.2 | 10584 | 10143 | 10281.6 | 9109.8 | 6379.8 | 7375.2 | 8983.8 | 8085 | 10311 | 10273.2 | 6488.9995 | 7312.1997 | 6715.8 | 7211.4 | 8677.2 | 7467.6 | 8954.4 | 9303 | 8988 | 7585.2 | 8899.8 | 8610 | 8425.2 | 8727.6 | 7841.4 | 8559.6 | 7303.8 | 10159.8 | 8005.1997 | 7639.8 | 6833.4 | 8631 | 7614.6 | 10588.199 | 8744.399 | 6409.2 | 6304.1997 | 6468 | 5157.6 | 6547.8003 | 7866.6 | 7807.8003
2023-02-10 | 5770.8003 | 6169.8 | 7547.4 | 7232.4 | 5900.9995 | 6480.6 | 5917.8 | 5695.2 | 5707.8003 | 6564.5996 | 6510 | 6791.4 | 5783.4004 | 6963.6 | 6762 | 7572.6 | 6400.8003 | 5926.2 | 6510 | 6367.2 | 6812.4004 | 6623.4 | 9168.6 | 8740.2 | 7182 | 6480.6 | 7102.2 | 7022.4 | 6636.0005 | 8055.6 | 7488.5996 | 6846 | 6228.6 | 6060.6 | 6531 | 6627.6 | 7564.1997 | 6766.2 | 5880 | 9353.4 | 6014.4 | 8908.2 | 8131.2 | 8303.399 | 8803.2 | 9508.8 | 10176.601 | 6951 | 10042.2 | 9311.4 | 6883.8003 | 6946.8 | 7740.6 | 8148 | 6283.2 | 7707.0005 | 8492.399 | 6321 | 7156.8 | 7396.2 | 6451.2 | 6367.2 | 7072.8003 | 6552 | 6253.8003 | 9088.8 | 6648.6 | 8433.6 | 8320.2 | 6585.6 | 8206.8 | 6913.2 | 7072.8003 | 5653.1997 | 6384 | 10806.6 | 6946.8 | 10500 | 6741 | 6526.8 | 5040 | 6388.1997 | 6501.6 | 7908.6 | 6371.4004 | 10134.6 | 10214.4 | 10122 | 9735.601 | 6736.8003 | 9668.399 | 9891 | 8975.399 | 6846 | 6241.1997 | 5174.4
2023-02-11 | 6955.2 | 8694 | 6804 | 6329.4 | 6812.4004 | 7392 | 10311 | 7375.2 | 6854.4004 | 6459.5996 | 6375.6 | 7606.1997 | 6946.8 | 6136.2 | 5581.8 | 6514.2 | 7287 | 7093.8 | 6300.0005 | 7371 | 7001.4004 | 8706.601 | 6871.1997 | 6287.4 | 7933.8 | 7089.5996 | 7652.4 | 6480.6 | 8454.6 | 5270.9995 | 8484 | 6858.5996 | 7740.6 | 8656.2 | 7971.5996 | 5913.6 | 7950.6 | 7497 | 6388.1997 | 7618.8 | 7118.9995 | 7303.8 | 7060.2 | 6064.8 | 7833 | 9647.4 | 7257.6 | 7971.5996 | 8740.2 | 9714.6 | 5686.8 | 6573 | 6778.8003 | 7988.4 | 6337.8003 | 9130.8 | 6476.4 | 8278.2 | 8198.399 | 7757.4 | 6568.8 | 6001.8003 | 7345.8 | 7812 | 7320.6 | 7232.4 | 9613.8 | 7148.4004 | 10147.2 | 6913.2 | 6484.8003 | 10080 | 9895.2 | 9063.6 | 7068.6 | 3956.4 | 4023.5999 | 3502.8 | 3801 | 6035.4004 | 6795.6 | 6699 | 6526.8 | 6375.6 | 7316.4 | 6841.8 | 6971.9995 | 7669.2 | 8072.4004 | 6379.8 | 6854.4004 | 8286.6 | 6560.4004 | 6001.8003 | 6060.6 | 6073.2
2023-02-12 | 5959.8003 | 7812 | 7841.4 | 5766.6 | 7102.2 | 6136.2 | 6900.5996 | 6661.2 | 6732.6 | 6396.6 | 8316 | 5993.4 | 8479.8 | 10206 | 6426 | 7156.8 | 6127.8 | 7085.4 | 4468.8 | 3729.5999 | 4334.4004 | 7412.9995 | 5812.8003 | 8521.801 | 7522.2 | 5640.5996 | 7786.8 | 8471.4 | 7207.2 | 6678 | 7669.2 | 7581 | 6715.8 | 8139.6 | 7858.1997 | 5775 | 7707.0005 | 7497 | 6522.6 | 6329.4 | 7009.8 | 7098 | 5926.2 | 7299.6 | 6812.4004 | 7938 | 6262.2 | 6946.8 | 6291.6 | 8051.4 | 7807.8003 | 5951.4 | 6862.8 | 5993.4 | 6896.4 | 5241.6 | 6161.4 | 6917.4 | 6220.2 | 8971.2 | 5384.4 | 5796 | 6430.1997 | 7686 | 8610 | 5413.8003 | 6942.6 | 10260.6 | 10311 | 6438.6 | 7665 | 9219 | 6606.5996 | 6459.5996 | 6480.6 | 7068.6 | 9450 | 6736.8003 | 6300.0005 | 7265.9995 | 7623 | 9630.601 | 7988.4 | 8265.6 | 7123.1997 | 6883.8003 | 7656.6 | 9198 | 8589 | 6686.4 | 8572.2 | 8156.4 | 6879.6 | 8358 | 7740.6 | 6867
2023-02-13 | 7551.6 | 7938 | 6984.6 | 6808.2 | 7018.1997 | 6623.4 | 9786 | 6963.6 | 6711.5996 | 8017.8 | 7085.4 | 6463.8 | 9399.601 | 9366 | 6694.8003 | 8295 | 7345.8 | 6871.1997 | 7715.4 | 7576.8 | 6279 | 7698.6 | 6111 | 8034.6 | 7488.5996 | 7345.8 | 7001.4004 | 7501.1997 | 7774.2 | 8198.399 | 6770.4 | 8454.6 | 6148.8003 | 10512.6 | 6069 | 6711.5996 | 6686.4 | 5493.5996 | 7140 | 7812 | 7753.1997 | 8488.2 | 6648.6 | 7900.1997 | 7497 | 10798.199 | 9870 | 6224.4004 | 9261 | 5955.6 | 7812 | 7492.8 | 8257.2 | 6417.5996 | 5938.8 | 10336.2 | 8164.8 | 8122.8 | 7035 | 6673.8 | 6665.4004 | 7051.8 | 5783.4004 | 7081.1997 | 5640.5996 | 7938 | 7236.5996 | 8500.8 | 8030.4 | 7883.4 | 6720 | 7728 | 7366.8003 | 8862 | 8395.8 | 6623.4 | 8492.399 | 8534.399 | 8467.2 | 8080.8 | 7866.6 | 8601.6 | 7950.6 | 7849.8003 | 5934.5996 | 9093 | 7371 | 7593.6 | 9802.8 | 9639 | 11167.8 | 8614.2 | 6875.4 | 6573 | 7782.5996 | 6543.6
2023-02-14 | 8269.8 | 7043.4 | 7215.6 | 9613.8 | 9345 | 9151.8 | 9563.399 | 6745.2 | 8269.8 | 7782.5996 | 6552 | 8219.4 | 7669.2 | 6900.5996 | 7009.8 | 6228.6 | 7543.2 | 7627.2 | 7014 | 8248.8 | 8089.1997 | 7207.2 | 8253 | 6971.9995 | 7127.4 | 7791 | 7669.2 | 11608.8 | 10857 | 8698.2 | 7858.1997 | 6883.8003 | 8139.6 | 7287 | 10298.399 | 7572.6 | 6417.5996 | 7072.8003 | 6669.6 | 9412.2 | 6686.4 | 9370.2 | 6913.2 | 12784.8 | 8538.6 | 8526 | 7623 | 8530.2 | 6568.8 | 8790.6 | 7917 | 10693.199 | 10323.601 | 7417.1997 | 10025.4 | 8828.399 | 6829.1997 | 6984.6 | 8580.6 | 8803.2 | 8862 | 11104.8 | 8526 | 7308 | 6060.6 | 6434.4 | 5514.6 | 6186.6 | 7018.1997 | 8664.601 | 8513.4 | 7114.8003 | 6518.4004 | 9744 | 6963.6 | 6804 | 6724.1997 | 9626.4 | 10038 | 8223.601 | 8904 | 7736.4004 | 5838 | 7362.6 | 7282.8 | 7417.1997 | 7228.1997 | 7224.0005 | 7387.8 | 5968.2 | 7404.6 | 6501.6 | 8916.601 | 9416.399 | 5724.6 | 8475.601
2023-02-15 | 5993.4 | 6358.8 | 6211.8 | 7152.6 | 6854.4004 | 5145 | 7799.4 | 6300.0005 | 7912.8 | 6757.8 | 5859.0005 | 6463.8 | 8059.8 | 6971.9995 | 7677.5996 | 8295 | 7895.9995 | 7526.4 | 6413.4004 | 9483.6 | 5346.5996 | 9517.2 | 6123.5996 | 6829.1997 | 6220.2 | 7434 | 7442.4004 | 8286.6 | 6556.2 | 8857.8 | 6980.4 | 9030 | 7236.5996 | 5569.1997 | 8156.4 | 6824.9995 | 8215.2 | 5602.8 | 6913.2 | 6279 | 7333.2 | 7513.8003 | 10134.6 | 9937.2 | 6375.6 | 10176.601 | 7917 | 5854.8003 | 6615 | 6039.6 | 6434.4 | 6228.6 | 9227.399 | 7812 | 6518.4004 | 6862.8 | 9786 | 5476.8003 | 5686.8 | 6430.1997 | 7492.8 | 5766.6 | 8127 | 7110.6 | 6451.2 | 6325.2 | 7274.4 | 7060.2 | 5140.8 | 6115.2 | 5527.2 | 5136.6 | 6258 | 5745.6 | 6052.1997 | 6367.2 | 4468.8 | 6119.4 | 5787.5996 | 6615 | 7732.2 | 7362.6 | 7190.4004 | 6623.4 | 5296.2 | 8089.1997 | 6858.5996 | 7568.4 | 6967.8003 | 9958.2 | 7026.6 | 5909.4 | 7702.8003 | 7984.2 | 6018.6 | 7064.4
2023-02-17 | 6875.4 | 5598.6 | 7232.4 | 6350.4 | 5691 | 6123.5996 | 7114.8003 | 7488.5996 | 6577.1997 | 7438.2 | 6480.6 | 6484.8003 | 4771.2 | 5544 | 5136.6 | 4825.8 | 6010.1997 | 5355 | 5644.8 | 5119.8 | 6186.6 | 5287.8 | 4775.4 | 4611.6 | 5502 | 5573.4 | 4628.4 | 4683 | 5111.4 | 4922.4 | 5098.8 | 4897.2 | 4746 | 5502 | 5485.2 | 5434.8 | 6165.5996 | 5489.4004 | 5149.1997 | 5577.6 | 6350.4 | 5611.1997 | 7421.4 | 5258.4 | 6976.1997 | 4901.4 | 6699 | 8337 | 5161.8003 | 9051 | 4603.2 | 8597.399 | 8345.399 | 7917 | 6127.8 | 6375.6 | 8202.6 | 8177.4 | 8219.4 | 8114.4004 | 6438.6 | 4964.4 | 6237 | 5103 | 6539.4 | 8106 | 8752.8 | 8723.4 | 5917.8 | 8500.8 | 8681.399 | 9702 | 6468 | 7555.8003 | 8026.2 | 7093.8 | 6085.8 | 8547 | 8778 | 7211.4 | 8929.199 | 9492 | 8933.399 | 8152.2 | 8979.6 | 6917.4 | 8320.2 | 9403.8 | 8832.6 | 9009 | 8547 | 5968.2 | 8836.8 | 8836.8 | 6367.2 | 7774.2
2023-02-16 | 5212.2 | 5548.2 | 7102.2 | 5523 | 5539.8 | 7144.2 | 7291.2 | 6552 | 5300.4004 | 5270.9995 | 6354.6 | 5460 | 7123.1997 | 8072.4004 | 5468.4 | 5783.4004 | 5191.1997 | 5556.6 | 5573.4 | 6673.8 | 6896.4 | 6585.6 | 5699.4 | 8076.6 | 7900.1997 | 9168.6 | 5140.8 | 6560.4004 | 7144.2 | 7728 | 5766.6 | 7744.8003 | 8299.2 | 6409.2 | 7715.4 | 6606.5996 | 5783.4004 | 9874.2 | 6640.1997 | 8828.399 | 10294.2 | 6837.6 | 7060.2 | 6862.8 | 5476.8003 | 5762.4 | 8131.2 | 6308.4 | 7316.4 | 7438.2 | 5434.8 | 5968.2 | 7056 | 6043.8003 | 5212.2 | 6111 | 5338.2 | 5006.4 | 5615.4 | 9798.6 | 6804 | 6014.4 | 5947.1997 | 5859.0005 | 5140.8 | 7329 | 7425.6 | 6337.8003 | 8437.8 | 7438.2 | 5762.4 | 8656.2 | 6123.5996 | 7056 | 6732.6 | 6598.2 | 5476.8003 | 7240.8 | 6283.2 | 6363 | 6279 | 6262.2 | 6678 | 5833.8 | 8080.8 | 8568 | 6190.8003 | 7875 | 6241.1997 | 6598.2 | 9471 | 8631 | 6631.8003 | 6161.4 | 5880 | 6014.4
2023-02-18 | 6648.6 | 8660.4 | 7732.2 | 7572.6 | 7614.6 | 7165.1997 | 7219.8003 | 7245 | 8072.4004 | 7715.4 | 10647.001 | 9760.8 | 7686 | 9416.399 | 7169.4 | 7984.2 | 7135.8 | 6757.8 | 5791.8 | 6824.9995 | 7463.4 | 8635.2 | 6963.6 | 6824.9995 | 7891.8003 | 7774.2 | 5728.8 | 7308 | 7833 | 7820.4 | 8068.2 | 6484.8003 | 7635.5996 | 7245 | 7215.6 | 7308 | 6375.6 | 7005.6 | 7039.2 | 5871.6 | 6434.4 | 6766.2 | 8412.6 | 5728.8 | 7026.6 | 8358 | 6791.4 | 8400 | 9311.4 | 10294.2 | 6312.5996 | 8878.8 | 6564.5996 | 6594 | 8912.4 | 9420.6 | 7992.6 | 9412.2 | 9340.8 | 9592.8 | 7337.4004 | 5812.8003 | 7110.6 | 6791.4 | 5842.2 | 6644.4 | 5670 | 6783.0005 | 5821.2 | 6808.2 | 9084.6 | 7631.4004 | 7093.8 | 9349.2 | 9487.8 | 6715.8 | 9849 | 9387 | 10071.601 | 6619.2 | 9655.8 | 8631 | 10365.601 | 6682.1997 | 8408.4 | 10084.2 | 7702.8003 | 6346.1997 | 8244.6 | 6132 | 7715.4 | 8337 | 9954 | 8794.8 | 6510 | 8068.2
2023-02-19 | 8706.601 | 7753.1997 | 6279 | 7765.8 | 6568.8 | 6862.8 | 6106.8003 | 10277.4 | 6829.1997 | 10399.2 | 7740.6 | 9962.4 | 9126.6 | 9185.4 | 7337.4004 | 8576.4 | 8904 | 7014 | 6459.5996 | 6468 | 8841 | 9555 | 6795.6 | 7631.4004 | 7828.8 | 9025.8 | 8727.6 | 5762.4 | 8635.2 | 7942.1997 | 5741.4004 | 6955.2 | 7198.8 | 6925.8003 | 7303.8 | 5212.2 | 7421.4 | 6463.8 | 8051.4 | 5817 | 5199.6 | 5287.8 | 5426.4 | 4800.6 | 5451.6 | 5346.5996 | 5048.4 | 5325.6 | 4762.8 | 6325.2 | 6438.6 | 7539 | 5476.8003 | 5266.8003 | 7295.4004 | 6829.1997 | 6031.2 | 9777.601 | 8122.8 | 6140.4 | 5985 | 7459.1997 | 7694.4 | 8404.2 | 5993.4 | 6850.2 | 7455 | 7324.8003 | 6871.1997 | 6274.8 | 7009.8 | 6468 | 7093.8 | 5779.2 | 7257.6 | 7715.4 | 8328.601 | 7980 | 6657 | 9647.4 | 7056 | 7282.8 | 6799.8 | 8656.2 | 9907.8 | 8908.2 | 8072.4004 | 9345 | 7333.2 | 5787.5996 | 7677.5996 | 9223.2 | 8068.2 | 7009.8 | 5044.2 | 7753.1997
2023-02-20 | 6090 | 5997.6 | 5875.8 | 6463.8 | 6556.2 | 7824.5996 | 6245.4 | 6615 | 8160.5996 | 5493.5996 | 6094.1997 | 6732.6 | 6295.8003 | 7522.2 | 5989.2 | 8555.4 | 6564.5996 | 7933.8 | 7732.2 | 5993.4 | 7656.6 | 6770.4 | 7980 | 6388.1997 | 7807.8003 | 7186.2 | 6610.8 | 7644 | 6741 | 6409.2 | 11125.8 | 7770 | 6325.2 | 8597.399 | 6174 | 8807.4 | 8727.6 | 8085 | 6627.6 | 9504.6 | 6577.1997 | 8668.801 | 6413.4004 | 6690.6 | 6102.6 | 7047.5996 | 6640.1997 | 10294.2 | 6266.4004 | 6363 | 6967.8003 | 5544 | 7282.8 | 7938 | 8580.6 | 8303.399 | 8988 | 9227.399 | 7513.8003 | 8421 | 5951.4 | 5308.8 | 6501.6 | 9643.2 | 7118.9995 | 9718.8 | 6925.8003 | 7421.4 | 8786.399 | 9966.6 | 9324 | 8072.4004 | 10710 | 7148.4004 | 9907.8 | 9042.6 | 7702.8003 | 8551.2 | 8580.6 | 6228.6 | 8429.4 | 7089.5996 | 8034.6 | 8631 | 7597.8 | 7442.4004 | 7585.2 | 6073.2 | 7018.1997 | 6312.5996 | 6967.8003 | 6925.8003 | 7795.1997 | 6879.6 | 5959.8003 | 5678.4
2023-02-21 | 6077.4004 | 7728 | 7555.8003 | 8156.4 | 6728.4 | 7316.4 | 7929.6 | 5770.8003 | 8904 | 7354.1997 | 6232.8 | 8257.2 | 6753.5996 | 8085 | 7971.5996 | 6442.8003 | 7539 | 7925.4004 | 7375.2 | 6757.8 | 6069 | 8421 | 7946.4 | 6883.8003 | 8286.6 | 6363 | 8807.4 | 7879.2 | 5401.2 | 7434 | 7265.9995 | 6106.8003 | 5728.8 | 6837.6 | 6148.8003 | 5947.1997 | 6190.8003 | 6106.8003 | 6081.6 | 5712.0005 | 6711.5996 | 6354.6 | 6627.6 | 6363 | 8232 | 9987.6 | 7635.5996 | 10722.6 | 8244.6 | 6535.1997 | 7219.8003 | 8547 | 8853.601 | 7791 | 7030.8003 | 7177.8003 | 7291.2 | 9739.8 | 6753.5996 | 10273.2 | 7434 | 8866.2 | 9109.8 | 9311.4 | 7098 | 7299.6 | 9492 | 7732.2 | 6804 | 8211 | 8887.2 | 8185.8003 | 8055.6 | 10033.8 | 6493.1997 | 6934.1997 | 6883.8003 | 8542.8 | 7358.4 | 8639.399 | 5938.8 | 6224.4004 | 6690.6 | 5838 | 7152.6 | 5766.6 | 8576.4 | 7904.4 | 6413.4004 | 8505 | 7371 | 6249.6 | 8169 | 6232.8 | 7169.4 | 5888.4004
2023-02-22 | 6984.6 | 7820.4 | 7085.4 | 6804 | 6224.4004 | 8576.4 | 6522.6 | 8899.8 | 7786.8 | 6913.2 | 7795.1997 | 6253.8003 | 8265.6 | 5275.1997 | 7035 | 7211.4 | 7278.6 | 7942.1997 | 6909 | 6993 | 9072 | 7883.4 | 7723.8 | 7723.8 | 6560.4004 | 7345.8 | 10327.8 | 6837.6 | 6707.4004 | 6379.8 | 9307.2 | 7077.0005 | 5884.2 | 6564.5996 | 6581.4 | 5266.8003 | 6749.4 | 6300.0005 | 7018.1997 | 6871.1997 | 7627.2 | 6686.4 | 7177.8003 | 7245 | 8664.601 | 6430.1997 | 7631.4004 | 6014.4 | 6459.5996 | 6350.4 | 6808.2 | 6602.4 | 6921.6 | 5808.6 | 6396.6 | 5434.8 | 7530.5996 | 7022.4 | 7744.8003 | 9622.2 | 8093.4 | 7921.2 | 8626.8 | 7182 | 9966.6 | 8719.2 | 9487.8 | 8139.6 | 6337.8003 | 5405.4 | 6354.6 | 7030.8003 | 8332.8 | 6249.6 | 7177.8003 | 8908.2 | 5405.4 | 5846.4 | 7904.4 | 7581 | 8450.399 | 7551.6 | 6871.1997 | 7572.6 | 10033.8 | 9256.8 | 5791.8 | 9261 | 10046.399 | 7379.4 | 5846.4 | 7711.1997 | 8211 | 7156.8 | 5896.8003 | 7652.4
2023-02-23 | 6190.8003 | 7694.4 | 7140 | 7270.1997 | 8001.0005 | 8156.4 | 6027 | 8206.8 | 8139.6 | 9017.4 | 7833 | 8643.6 | 8496.6 | 6396.6 | 8786.399 | 6598.2 | 7320.6 | 7816.2 | 7589.4004 | 6308.4 | 6069 | 6707.4004 | 6577.1997 | 5938.8 | 6400.8003 | 7333.2 | 5636.4004 | 9437.4 | 6787.1997 | 9458.399 | 10474.8 | 8421 | 6312.5996 | 7282.8 | 6304.1997 | 6661.2 | 8127 | 6913.2 | 6909 | 7471.8003 | 9294.601 | 7186.2 | 10378.2 | 6543.6 | 9370.2 | 8954.4 | 9252.601 | 9790.2 | 7345.8 | 9424.8 | 7421.4 | 9256.8 | 9244.2 | 6741 | 10122 | 8685.6 | 7118.9995 | 9710.399 | 9105.601 | 10168.2 | 5758.1997 | 7980 | 6938.4 | 7098 | 7081.1997 | 8189.9995 | 6951 | 6594 | 6573 | 7938 | 8072.4004 | 8299.2 | 8328.601 | 8836.8 | 9227.399 | 9072 | 7366.8003 | 6039.6 | 6531 | 5968.2 | 5943 | 7035 | 6514.2 | 6778.8003 | 7572.6 | 6321 | 7484.4004 | 8236.2 | 8286.6 | 7665 | 6711.5996 | 7480.2 | 7198.8 | 7446.6 | 7123.1997 | 7018.1997
2023-02-25 | 5758.1997 | 7690.2 | 8677.2 | 7261.8003 | 8135.4 | 8042.9995 | 7215.6 | 7450.8 | 6501.6 | 7652.4 | 7203 | 6762 | 7089.5996 | 6682.1997 | 7589.4004 | 6455.4 | 5863.1997 | 6203.4 | 7408.8003 | 6073.2 | 6850.2 | 6946.8 | 6875.4 | 8710.8 | 7791 | 7895.9995 | 9101.4 | 7635.5996 | 7182 | 7572.6 | 6182.4 | 6001.8003 | 6363 | 7026.6 | 7387.8 | 6766.2 | 7324.8003 | 6312.5996 | 6174 | 7026.6 | 6875.4 | 6354.6 | 7047.5996 | 6720 | 6610.8 | 6669.6 | 7009.8 | 7131.6 | 6249.6 | 6648.6 | 7656.6 | 7089.5996 | 6774.6 | 6720 | 7093.8 | 7144.2 | 7618.8 | 6421.8 | 6232.8 | 7135.8 | 7623 | 6585.6 | 6896.4 | 7530.5996 | 6543.6 | 8727.6 | 7623 | 9794.4 | 9647.4 | 5434.8 | 7240.8 | 8295 | 6279 | 7463.4 | 6220.2 | 6631.8003 | 7921.2 | 8584.8 | 6006.0005 | 9080.399 | 8841 | 5964 | 9189.6 | 6636.0005 | 9773.4 | 7110.6 | 7862.4 | 8391.6 | 8509.2 | 8114.4004 | 8122.8 | 7992.6 | 8349.6 | 8626.8 | 6715.8 | 8727.6
2023-02-24 | 6573 | 6447 | 7039.2 | 5838 | 7476 | 6497.4 | 7324.8003 | 6442.8003 | 6321 | 6610.8 | 5157.6 | 7442.4004 | 7127.4 | 7051.8 | 8358 | 7467.6 | 5539.8 | 7883.4 | 7681.8 | 7828.8 | 8013.5996 | 8521.801 | 7118.9995 | 7602 | 8173.2 | 8001.0005 | 9412.2 | 9227.399 | 7648.1997 | 7610.4 | 6988.8 | 6707.4004 | 7900.1997 | 9399.601 | 8841 | 7635.5996 | 8253 | 11440.8 | 10243.8 | 7875 | 9130.8 | 9437.4 | 7581 | 7198.8 | 7324.8003 | 7278.6 | 7219.8003 | 6232.8 | 7576.8 | 7404.6 | 6321 | 8807.4 | 9122.399 | 8324.4 | 8778 | 8618.4 | 7732.2 | 6862.8 | 7173.6 | 7623 | 8404.2 | 7131.6 | 7702.8003 | 8181.6 | 8446.2 | 5867.4 | 8584.8 | 8517.601 | 7623 | 7295.4004 | 7505.4 | 5581.8 | 8433.6 | 6720 | 9189.6 | 8996.4 | 7417.1997 | 8996.4 | 8383.2 | 6547.8003 | 5821.2 | 6854.4004 | 6325.2 | 5535.5996 | 7303.8 | 6283.2 | 6434.4 | 6468 | 8589 | 6694.8003 | 7211.4 | 8664.601 | 7719.6 | 8870.4 | 6216 | 7497
2023-02-26 | 6694.8003 | 6337.8003 | 9387 | 8030.4 | 7156.8 | 6237 | 8261.4 | 8958.601 | 6619.2 | 7774.2 | 5128.2 | 7169.4 | 8311.8 | 6035.4004 | 8282.4 | 7333.2 | 6472.2 | 8001.0005 | 8219.4 | 8757 | 7177.8003 | 5535.5996 | 7463.4 | 6064.8 | 7513.8003 | 5422.1997 | 6153.0005 | 6476.4 | 7518 | 5825.4 | 7669.2 | 8211 | 5535.5996 | 6199.1997 | 7627.2 | 6199.1997 | 6552 | 7060.2 | 7408.8003 | 8316 | 6925.8003 | 8437.8 | 7744.8003 | 5791.8 | 7933.8 | 7177.8003 | 6976.1997 | 6341.9995 | 7526.4 | 6875.4 | 6447 | 6888 | 6585.6 | 8005.1997 | 6543.6 | 8202.6 | 7484.4004 | 6951 | 7581 | 6783.0005 | 6938.4 | 6787.1997 | 6673.8 | 7912.8 | 9004.8 | 7560.0005 | 8853.601 | 6997.2 | 5938.8 | 5581.8 | 6552 | 5266.8003 | 6031.2 | 6283.2 | 5775 | 5812.8003 | 4926.5996 | 9051 | 8458.8 | 8618.4 | 7534.8 | 7417.1997 | 7148.4004 | 6535.1997 | 4775.4 | 7001.4004 | 5674.2 | 9076.2 | 8068.2 | 8185.8003 | 5821.2 | 8610 | 4893 | 7291.2 | 5682.5996 | 6488.9995
2023-02-27 | 6955.2 | 5888.4004 | 4708.1997 | 6627.6 | 7589.4004 | 4674.6 | 5464.1997 | 4624.2 | 6258 | 4473 | 4771.2 | 6715.8 | 4208.4 | 3864 | 3893.4 | 3931.2 | 3675 | 3855.5999 | 3973.2 | 4481.4 | 4800.6 | 4443.6 | 3914.4 | 4876.1997 | 5527.2 | 4620 | 5224.8 | 5182.8003 | 5346.5996 | 4989.6 | 6762 | 5506.2 | 6043.8003 | 5598.6 | 3994.2 | 3914.4 | 5300.4004 | 5124 | 6258 | 6018.6 | 6115.2 | 5413.8003 | 6841.8 | 4813.2 | 6648.6 | 7249.2 | 4888.8003 | 6228.6 | 6434.4 | 5413.8003 | 6644.4 | 6522.6 | 6518.4004 | 6266.4004 | 7732.2 | 7341.5996 | 5170.1997 | 7652.4 | 7488.5996 | 6405 | 6539.4 | 6678 | 6585.6 | 5808.6 | 6757.8 | 9143.4 | 6984.6 | 6665.4004 | 7669.2 | 7455 | 8916.601 | 6619.2 | 6211.8 | 9567.6 | 6984.6 | 10525.2 | 10899 | 9487.8 | 10059 | 9072 | 7568.4 | 8601.6 | 6027 | 5989.2 | 8673 | 9139.2 | 10298.399 | 7421.4 | 6627.6 | 6795.6 | 8694 | 10046.399 | 8223.601 | 7585.2 | 9353.4 | 9849
2023-02-28 | 6207.6 | 7467.6 | 7513.8003 | 9475.2 | 6980.4 | 7656.6 | 7513.8003 | 7022.4 | 7686 | 8227.8 | 6976.1997 | 6488.9995 | 7917 | 6203.4 | 8782.2 | 7371 | 9403.8 | 6333.6 | 8143.8003 | 7350 | 8891.4 | 9340.8 | 7156.8 | 6531 | 6888 | 6560.4004 | 6824.9995 | 5720.4 | 7933.8 | 8563.8 | 5682.5996 | 8710.8 | 6833.4 | 6690.6 | 7429.8 | 7581 | 8299.2 | 7992.6 | 6581.4 | 5854.8003 | 8189.9995 | 6837.6 | 9382.8 | 7110.6 | 7400.4 | 7312.1997 | 7950.6 | 5632.2 | 5283.6 | 5564.9995 | 5909.4 | 7131.6 | 6984.6 | 6304.1997 | 6447 | 6321 | 6606.5996 | 5594.4004 | 8164.8 | 7564.1997 | 8185.8003 | 6787.1997 | 6682.1997 | 9097.2 | 8862 | 7303.8 | 4842.6 | 5649 | 5229 | 4237.8003 | 5653.1997 | 7085.4 | 4699.8003 | 7442.4004 | 7803.6 | 9118.2 | 8211 | 7303.8 | 5216.4 | 6287.4 | 6589.8003 | 5010.6 | 6577.1997 | 5531.4 | 6153.0005 | 7534.8 | 6455.4 | 6010.1997 | 5905.1997 | 6909 | 6535.1997 | 5556.6 | 7476 | 6371.4004 | 6657 | 5955.6
2023-03-01 | 7329 | 8316 | 8106 | 7408.8003 | 5535.5996 | 7085.4 | 8383.2 | 6867 | 6224.4004 | 6694.8003 | 5598.6 | 6308.4 | 5703.6 | 7694.4 | 5359.2 | 7022.4 | 6043.8003 | 6934.1997 | 5401.2 | 6417.5996 | 6497.4 | 4964.4 | 5313 | 4935 | 4326 | 4599 | 4867.8003 | 4998 | 5434.8 | 5350.8 | 5388.5996 | 4708.1997 | 4384.8003 | 4489.8 | 5653.1997 | 4670.4 | 5934.5996 | 8257.2 | 5296.2 | 6791.4 | 8379 | 6673.8 | 5401.2 | 8916.601 | 8085 | 8463 | 8572.2 | 7581 | 8362.2 | 6686.4 | 6308.4 | 7488.5996 | 5917.8 | 7320.6 | 6358.8 | 5917.8 | 9311.4 | 6413.4004 | 8937.6 | 8954.4 | 6144.6 | 8631 | 8958.601 | 7211.4 | 6904.8 | 8068.2 | 6426 | 5817 | 5825.4 | 6434.4 | 5270.9995 | 5812.8003 | 4821.6 | 5464.1997 | 5644.8 | 5485.2 | 6774.6 | 5985 | 6930.0005 | 6421.8 | 7618.8 | 6438.6 | 6942.6 | 6363 | 6606.5996 | 8005.1997 | 6258 | 7446.6 | 6472.2 | 7379.4 | 6988.8 | 6577.1997 | 6598.2 | 7110.6 | 6014.4 | 6757.8
2023-03-02 | 6216 | 8778 | 6094.1997 | 7812 | 7198.8 | 5632.2 | 5900.9995 | 6594 | 6812.4004 | 9534 | 8446.2 | 5497.8 | 7980 | 6577.1997 | 7480.2 | 6245.4 | 6883.8003 | 6052.1997 | 6174 | 5846.4 | 6732.6 | 7282.8 | 7253.4 | 6472.2 | 6665.4004 | 6308.4 | 5397 | 6077.4004 | 5863.1997 | 5430.6 | 5884.2 | 5460 | 5279.4 | 5817 | 4918.2 | 5191.1997 | 5493.5996 | 7660.8003 | 6094.1997 | 5880 | 7551.6 | 5548.2 | 7421.4 | 8421 | 8530.2 | 7215.6 | 8492.399 | 7333.2 | 7812 | 6463.8 | 7686 | 6682.1997 | 5061 | 6518.4004 | 5153.4 | 6644.4 | 6917.4 | 7173.6 | 6976.1997 | 7169.4 | 6648.6 | 5867.4 | 8463 | 6140.4 | 5779.2 | 6203.4 | 6098.4 | 5804.4 | 6451.2 | 7564.1997 | 6216 | 6279 | 8920.8 | 7476 | 5363.4 | 7639.8 | 7291.2 | 6148.8003 | 6820.8003 | 6182.4 | 6174 | 6392.4 | 6228.6 | 4922.4 | 5556.6 | 6879.6 | 9307.2 | 6799.8 | 6153.0005 | 7110.6 | 5972.4 | 6501.6 | 7270.1997 | 8551.2 | 10143 | 8038.8003
2023-03-03 | 6043.8003 | 5913.6 | 5900.9995 | 6140.4 | 5611.1997 | 5586 | 6358.8 | 5976.5996 | 6367.2 | 5611.1997 | 5896.8003 | 6358.8 | 5833.8 | 6585.6 | 5850.6 | 5556.6 | 5594.4004 | 6081.6 | 5447.4004 | 5287.8 | 6287.4 | 5871.6 | 5544 | 6867 | 6665.4004 | 5804.4 | 6148.8003 | 5237.4 | 7308 | 5577.6 | 6350.4 | 6123.5996 | 5623.8003 | 9672.6 | 6190.8003 | 5082 | 7320.6 | 4859.4 | 7240.8 | 7677.5996 | 7698.6 | 7173.6 | 5157.6 | 8563.8 | 8685.6 | 9319.8 | 6316.8 | 6237 | 5250 | 5758.1997 | 7560.0005 | 5460 | 8555.4 | 6010.1997 | 8668.801 | 7560.0005 | 7858.1997 | 7740.6 | 7975.8 | 6854.4004 | 6052.1997 | 7938 | 9550.8 | 5888.4004 | 6182.4 | 8593.2 | 8807.4 | 7954.8003 | 7648.1997 | 7845.6 | 5900.9995 | 6556.2 | 5804.4 | 6022.8 | 8416.8 | 7740.6 | 7576.8 | 6938.4 | 5619.6 | 7736.4004 | 7408.8003 | 4515 | 7345.8 | 6514.2 | 6035.4004 | 6031.2 | 5376.0005 | 5699.4 | 6573 | 6258 | 6363 | 6354.6 | 8106 | 5737.2 | 6581.4 | 5985
2023-03-04 | 6073.2 | 7089.5996 | 5649 | 6594 | 7429.8 | 6711.5996 | 4964.4 | 6967.8003 | 5766.6 | 7316.4 | 5006.4 | 5523 | 5968.2 | 5518.8003 | 5590.2 | 5859.0005 | 5514.6 | 6127.8 | 5367.6 | 6321 | 7379.4 | 5686.8 | 6585.6 | 6732.6 | 6081.6 | 5056.8 | 6119.4 | 5468.4 | 5926.2 | 5691 | 6589.8003 | 4901.4 | 6363 | 8467.2 | 9450 | 7686 | 5758.1997 | 4754.4 | 4972.8 | 5472.6 | 5077.8 | 6216 | 5392.8 | 5783.4004 | 4044.5999 | 5355 | 4347 | 5808.6 | 4762.8 | 4447.8 | 4464.5996 | 4166.4 | 3985.7998 | 4368 | 4599 | 5077.8 | 4851 | 4930.8 | 4788 | 4712.4 | 5023.1997 | 4809 | 5422.1997 | 5657.4 | 6245.4 | 7530.5996 | 7925.4004 | 8836.8 | 4796.4 | 5741.4004 | 6073.2 | 6274.8 | 6484.8003 | 8404.2 | 5817 | 6741 | 9013.2 | 5934.5996 | 5636.4004 | 8408.4 | 9059.4 | 8601.6 | 8026.2 | 8412.6 | 9391.2 | 7488.5996 | 6308.4 | 7345.8 | 5934.5996 | 6564.5996 | 9181.2 | 8311.8 | 6165.5996 | 7064.4 | 8034.6 | 7606.1997
2023-03-05 | 6938.4 | 10071.601 | 7866.6 | 8219.4 | 8122.8 | 8576.4 | 8509.2 | 8211 | 7186.2 | 7198.8 | 7895.9995 | 6090 | 8106 | 6661.2 | 7152.6 | 7396.2 | 5514.6 | 6900.5996 | 5875.8 | 7711.1997 | 7240.8 | 7014 | 6946.8 | 8601.6 | 6812.4004 | 7904.4 | 7555.8003 | 6913.2 | 6442.8003 | 7316.4 | 6678 | 6602.4 | 6636.0005 | 6892.2 | 6875.4 | 7429.8 | 6749.4 | 6980.4 | 7245 | 7047.5996 | 5270.9995 | 5947.1997 | 8429.4 | 5875.8 | 8253 | 6262.2 | 6841.8 | 5392.8 | 5737.2 | 5069.4 | 9181.2 | 4783.8 | 8836.8 | 6879.6 | 5749.8 | 6090 | 6946.8 | 4242 | 5674.2 | 7257.6 | 7316.4 | 8089.1997 | 4183.2 | 7421.4 | 7051.8 | 6421.8 | 5388.5996 | 5644.8 | 5485.2 | 4628.4 | 4561.1997 | 6913.2 | 7093.8 | 5502 | 5829.5996 | 7102.2 | 6262.2 | 7761.6 | 6069 | 8089.1997 | 8761.2 | 7068.6 | 5615.4 | 8148 | 5800.1997 | 4905.6 | 7845.6 | 8316 | 6690.6 | 6627.6 | 5749.8 | 5985 | 6841.8 | 5124 | 6728.4 | 5909.4
2023-03-06 | 6341.9995 | 6783.0005 | 6556.2 | 4607.4 | 6426 | 6127.8 | 10201.8 | 5905.1997 | 6047.9995 | 6262.2 | 9975 | 5552.4 | 5224.8 | 6140.4 | 5724.6 | 5279.4 | 8454.6 | 5523 | 8274 | 7534.8 | 7093.8 | 5896.8003 | 5934.5996 | 8799 | 6069 | 8101.8003 | 6001.8003 | 8647.8 | 8320.2 | 8202.6 | 9479.4 | 7992.6 | 5342.4004 | 8240.4 | 7438.2 | 6690.6 | 7295.4004 | 8601.6 | 6808.2 | 7656.6 | 4956 | 7757.4 | 5560.8003 | 7387.8 | 7118.9995 | 6153.0005 | 5800.1997 | 5640.5996 | 8022 | 6274.8 | 8337 | 6531 | 6182.4 | 5447.4004 | 5619.6 | 5850.6 | 9492 | 10269 | 8509.2 | 8803.2 | 8215.2 | 8488.2 | 9340.8 | 7791 | 6237 | 6980.4 | 5917.8 | 7606.1997 | 6720 | 7455 | 5754 | 5787.5996 | 5367.6 | 6001.8003 | 6274.8 | 5195.4 | 7467.6 | 7186.2 | 8009.4 | 9093 | 6031.2 | 6640.1997 | 5077.8 | 6426 | 6337.8003 | 6220.2 | 7043.4 | 5670 | 6875.4 | 5665.8003 | 7287 | 5775 | 6228.6 | 6488.9995 | 9265.2 | 7064.4
2023-03-07 | 8064 | 5359.2 | 5338.2 | 4624.2 | 4641 | 7631.4004 | 6480.6 | 7295.4004 | 5350.8 | 5577.6 | 7728 | 6816.6 | 6190.8003 | 5913.6 | 8236.2 | 8715 | 9387 | 5321.4 | 6736.8003 | 4691.4 | 5581.8 | 6883.8003 | 6228.6 | 6913.2 | 6211.8 | 6136.2 | 6190.8003 | 5926.2 | 4334.4004 | 4141.2 | 4565.4 | 4741.8 | 5044.2 | 5287.8 | 4754.4 | 4027.8 | 5913.6 | 5275.1997 | 5716.1997 | 6430.1997 | 5775 | 5787.5996 | 5401.2 | 5682.5996 | 4998 | 5346.5996 | 5909.4 | 4951.8 | 6043.8003 | 6136.2 | 4460.4 | 6988.8 | 4914 | 5775 | 5275.1997 | 4704 | 6518.4004 | 6085.8 | 6946.8 | 7421.4 | 5938.8 | 6291.6 | 5859.0005 | 4935 | 6413.4004 | 5678.4 | 5829.5996 | 6997.2 | 7740.6 | 7677.5996 | 5682.5996 | 8992.2 | 8479.8 | 6741 | 8080.8 | 6669.6 | 8794.8 | 8820 | 7891.8003 | 6329.4 | 8416.8 | 6480.6 | 6703.2 | 8736 | 7748.9995 | 7568.4 | 8341.2 | 6039.6 | 7261.8003 | 4947.6 | 5539.8 | 6778.8003 | 7849.8003 | 8832.6 | 5695.2 | 5741.4004
2023-03-08 | 7673.4 | 6568.8 | 5884.2 | 7841.4 | 7635.5996 | 5422.1997 | 8946 | 7350 | 4842.6 | 8089.1997 | 7312.1997 | 7555.8003 | 7341.5996 | 5972.4 | 7329 | 5292 | 7177.8003 | 6476.4 | 6657 | 7686 | 7786.8 | 8891.4 | 9034.2 | 6938.4 | 5741.4004 | 5556.6 | 5598.6 | 6220.2 | 6115.2 | 5875.8 | 6514.2 | 5686.8 | 5850.6 | 6111 | 6682.1997 | 5812.8003 | 6211.8 | 6031.2 | 5611.1997 | 6300.0005 | 7736.4004 | 6043.8003 | 5699.4 | 4817.4 | 8731.8 | 5258.4 | 6115.2 | 5657.4 | 6249.6 | 5926.2 | 5426.4 | 7837.2 | 6715.8 | 7925.4004 | 7623 | 7228.1997 | 6669.6 | 8337 | 5628 | 7102.2 | 8513.4 | 5208 | 7539 | 8937.6 | 5061 | 5544 | 6316.8 | 5926.2 | 7085.4 | 7732.2 | 7568.4 | 7295.4004 | 8013.5996 | 7383.5996 | 6237 | 7635.5996 | 7980 | 6993 | 5548.2 | 7438.2 | 6766.2 | 6547.8003 | 7295.4004 | 7484.4004 | 5846.4 | 7497 | 6106.8003 | 8971.2 | 4977 | 8563.8 | 7900.1997 | 8471.4 | 7748.9995 | 8122.8 | 6757.8 | 6085.8
2023-03-10 | 7035 | 8387.4 | 7018.1997 | 7501.1997 | 6673.8 | 7845.6 | 7186.2 | 8836.8 | 10206 | 9059.4 | 8454.6 | 6001.8003 | 7875 | 5985 | 6102.6 | 5678.4 | 5325.6 | 5136.6 | 5787.5996 | 6480.6 | 5376.0005 | 5434.8 | 6237 | 6417.5996 | 6711.5996 | 8152.2 | 9067.8 | 9084.6 | 8097.6 | 8131.2 | 6535.1997 | 8454.6 | 6442.8003 | 7539 | 5170.1997 | 6510 | 7030.8003 | 6367.2 | 5539.8 | 6413.4004 | 7816.2 | 7118.9995 | 6510 | 9198 | 6396.6 | 6762 | 8744.399 | 7425.6 | 6711.5996 | 7740.6 | 6980.4 | 6778.8003 | 6283.2 | 8996.4 | 9550.8 | 4569.6 | 5317.1997 | 4893 | 5166 | 5628 | 4662 | 4746 | 4502.4 | 3901.8 | 4011 | 4779.6 | 4737.6 | 5783.4004 | 8303.399 | 6039.6 | 4813.2 | 5770.8003 | 6321 | 8189.9995 | 7656.6 | 5871.6 | 7778.4004 | 7190.4004 | 9408 | 6098.4 | 6321 | 8085 | 7895.9995 | 7085.4 | 6249.6 | 6409.2 | 8026.2 | 6724.1997 | 6111 | 6354.6 | 5031.6 | 6119.4 | 5636.4004 | 6270.5996 | 6413.4004 | 5388.5996
2023-03-09 | 5380.1997 | 5972.4 | 5577.6 | 6745.2 | 5153.4 | 5493.5996 | 6253.8003 | 5300.4004 | 5880 | 5590.2 | 4993.8 | 4972.8 | 8353.8 | 5006.4 | 6841.8 | 7539 | 3956.4 | 6488.9995 | 7035 | 6077.4004 | 7425.6 | 6917.4 | 6959.4004 | 6400.8003 | 6988.8 | 5346.5996 | 5405.4 | 6178.2 | 5548.2 | 4775.4 | 4926.5996 | 5069.4 | 4603.2 | 6039.6 | 6505.8 | 7278.6 | 7530.5996 | 5464.1997 | 6703.2 | 6287.4 | 5182.8003 | 6132 | 6123.5996 | 6081.6 | 6963.6 | 6841.8 | 9504.6 | 6564.5996 | 7547.4 | 9546.601 | 9353.4 | 8832.6 | 6375.6 | 10138.8 | 8080.8 | 9437.4 | 7845.6 | 8530.2 | 6699 | 8878.8 | 6745.2 | 9844.8 | 6484.8003 | 6850.2 | 6367.2 | 5157.6 | 9794.4 | 5691 | 8992.2 | 8437.8 | 6283.2 | 6035.4004 | 5334 | 6703.2 | 7085.4 | 6862.8 | 5308.8 | 8530.2 | 6363 | 5926.2 | 7803.6 | 8223.601 | 7098 | 8744.399 | 8534.399 | 6518.4004 | 6820.8003 | 7656.6 | 8026.2 | 8022 | 7030.8003 | 7513.8003 | 8824.2 | 9198 | 8316 | 8261.4
2023-03-11 | 5880 | 6367.2 | 5733 | 5817 | 5674.2 | 6984.6 | 6136.2 | 5749.8 | 6484.8003 | 6119.4 | 7064.4 | 6728.4 | 8118.5996 | 8610 | 6505.8 | 7278.6 | 8475.601 | 7240.8 | 4061.4 | 8824.2 | 5602.8 | 8022 | 6892.2 | 6169.8 | 6795.6 | 5598.6 | 6824.9995 | 6883.8003 | 5212.2 | 5980.8 | 4872 | 4498.2 | 5338.2 | 6014.4 | 4011 | 3733.8 | 7093.8 | 6812.4004 | 7341.5996 | 7333.2 | 5644.8 | 8605.8 | 7450.8 | 6341.9995 | 5287.8 | 6938.4 | 8454.6 | 4641 | 6090 | 8765.4 | 7320.6 | 7089.5996 | 6098.4 | 7345.8 | 4834.1997 | 4254.6 | 7161 | 7144.2 | 5686.8 | 8223.601 | 5850.6 | 6354.6 | 7177.8003 | 8295 | 5502 | 6736.8003 | 6757.8 | 7387.8 | 6392.4 | 5128.2 | 5712.0005 | 6837.6 | 7009.8 | 5350.8 | 7148.4004 | 7803.6 | 6812.4004 | 6556.2 | 6157.1997 | 6879.6 | 7539 | 5905.1997 | 6762 | 6841.8 | 7077.0005 | 6623.4 | 7665 | 6476.4 | 6736.8003 | 6400.8003 | 5233.2 | 6430.1997 | 6715.8 | 5657.4 | 5657.4 | 4855.1997
2023-03-13 | 6778.8003 | 6367.2 | 8299.2 | 10525.2 | 7589.4004 | 7551.6 | 8467.2 | 8568 | 9353.4 | 7887.6 | 7581 | 5817 | 8500.8 | 5964 | 8374.8 | 6858.5996 | 7602 | 8979.6 | 7715.4 | 8118.5996 | 10319.4 | 10248 | 7240.8 | 6451.2 | 10155.6 | 5695.2 | 6715.8 | 7110.6 | 6249.6 | 9748.2 | 8925 | 8152.2 | 7060.2 | 7156.8 | 7576.8 | 6488.9995 | 6094.1997 | 8139.6 | 6501.6 | 8345.399 | 7854.0005 | 6770.4 | 7702.8003 | 7471.8003 | 5909.4 | 9513 | 8026.2 | 5417.9995 | 10537.8 | 9618 | 8160.5996 | 9193.8 | 7719.6 | 6959.4004 | 6648.6 | 9038.4 | 9777.601 | 5455.8 | 8853.601 | 8971.2 | 9084.6 | 6207.6 | 7635.5996 | 6925.8003 | 5590.2 | 9466.8 | 5564.9995 | 8933.399 | 9945.6 | 9324 | 7501.1997 | 7765.8 | 9781.8 | 6224.4004 | 7518 | 9172.8 | 6581.4 | 5388.5996 | 7791 | 7585.2 | 7450.8 | 5380.1997 | 7211.4 | 6253.8003 | 5056.8 | 6589.8003 | 6526.8 | 6018.6 | 7194.5996 | 6266.4004 | 6346.1997 | 7282.8 | 5581.8 | 7127.4 | 6350.4 | 5359.2
2023-03-14 | 5674.2 | 6652.8 | 5569.1997 | 6384 | 5124 | 6430.1997 | 6459.5996 | 7030.8003 | 7236.5996 | 5237.4 | 6493.1997 | 5233.2 | 6388.1997 | 5409.6 | 5665.8003 | 5569.1997 | 4506.6 | 4821.6 | 5338.2 | 5325.6 | 8442 | 4191.6 | 5405.4 | 5653.1997 | 7089.5996 | 5035.8003 | 4229.4 | 7938 | 5779.2 | 8076.6 | 5321.4 | 6081.6 | 5556.6 | 6321 | 7459.1997 | 6430.1997 | 6182.4 | 5325.6 | 5581.8 | 7530.5996 | 8572.2 | 5405.4 | 8391.6 | 6833.4 | 4998 | 4859.4 | 7110.6 | 5178.6 | 5665.8003 | 6699 | 5665.8003 | 5229 | 6203.4 | 6325.2 | 5619.6 | 5308.8 | 5145 | 4746 | 5103 | 4846.8003 | 5640.5996 | 4296.6 | 6085.8 | 7681.8 | 5678.4 | 5754 | 6846 | 5900.9995 | 6636.0005 | 4935 | 5896.8003 | 6090 | 5854.8003 | 4540.1997 | 6409.2 | 5623.8003 | 6371.4004 | 4426.8003 | 5136.6 | 5342.4004 | 4855.1997 | 6333.6 | 5132.4 | 6203.4 | 5670 | 6119.4 | 8425.2 | 5464.1997 | 6199.1997 | 7060.2 | 4964.4 | 5300.4004 | 5136.6 | 8538.6 | 7581 | 5266.8003
2023-03-15 | 8194.2 | 8421 | 5023.1997 | 7324.8003 | 7345.8 | 7282.8 | 7539 | 5514.6 | 5111.4 | 5724.6 | 6619.2 | 5380.1997 | 5682.5996 | 5527.2 | 7442.4004 | 4485.6 | 5724.6 | 5191.1997 | 5439 | 7471.8003 | 9786 | 7526.4 | 7169.4 | 5334 | 5838 | 6699 | 6438.6 | 5464.1997 | 7303.8 | 5422.1997 | 5313 | 6732.6 | 5649 | 5930.4004 | 6371.4004 | 6031.2 | 6161.4 | 5405.4 | 6484.8003 | 6220.2 | 6678 | 6316.8 | 6896.4 | 6720 | 5817 | 7539 | 7177.8003 | 6480.6 | 6951 | 6174 | 8660.4 | 8790.6 | 7232.4 | 8509.2 | 7329 | 9924.601 | 10550.399 | 8189.9995 | 7387.8 | 8240.4 | 7392 | 5749.8 | 6757.8 | 6333.6 | 7123.1997 | 7581 | 7253.4 | 8895.6 | 8534.399 | 9689.4 | 6043.8003 | 6123.5996 | 7341.5996 | 7723.8 | 4918.2 | 6069 | 5770.8003 | 7156.8 | 6547.8003 | 8547 | 5384.4 | 8765.4 | 8421 | 8538.6 | 7467.6 | 5254.2 | 5930.4004 | 5476.8003 | 8572.2 | 9147.601 | 6018.6 | 6245.4 | 9895.2 | 7265.9995 | 6211.8 | 7408.8003
2023-03-16 | 7228.1997 | 8001.0005 | 6539.4 | 5985 | 6001.8003 | 5615.4 | 6329.4 | 4972.8 | 5686.8 | 7106.4 | 7585.2 | 6833.4 | 4914 | 7127.4 | 7539 | 5380.1997 | 6892.2 | 4779.6 | 7564.1997 | 6346.1997 | 7660.8003 | 7387.8 | 6098.4 | 5010.6 | 5905.1997 | 4737.6 | 6678 | 6577.1997 | 6102.6 | 5073.6 | 7476 | 7551.6 | 5334 | 7245 | 6690.6 | 6589.8003 | 7547.4 | 8899.8 | 6304.1997 | 10302.6 | 8660.4 | 8715 | 10038 | 6971.9995 | 7581 | 8635.2 | 6867 | 7576.8 | 5892.6 | 8353.8 | 6077.4004 | 7140 | 7992.6 | 8547 | 6673.8 | 7110.6 | 6745.2 | 6505.8 | 6102.6 | 7177.8003 | 5875.8 | 7652.4 | 7118.9995 | 7005.6 | 6820.8003 | 7249.2 | 6400.8003 | 6690.6 | 7333.2 | 6329.4 | 5850.6 | 7467.6 | 6367.2 | 7320.6 | 6488.9995 | 7245 | 6316.8 | 7497 | 7854.0005 | 5229 | 6090 | 5938.8 | 4704 | 5489.4004 | 5754 | 7207.2 | 6875.4 | 7039.2 | 7203 | 9492 | 8458.8 | 6148.8003 | 7757.4 | 8232 | 8626.8 | 5678.4
2023-03-17 | 6405 | 10075.8 | 7030.8003 | 6085.8 | 5308.8 | 6253.8003 | 5598.6 | 8559.6 | 9135 | 5871.6 | 8345.399 | 6363 | 6006.0005 | 5976.5996 | 9332.4 | 6459.5996 | 6749.4 | 5997.6 | 6346.1997 | 8433.6 | 7954.8003 | 6724.1997 | 8118.5996 | 6132 | 7480.2 | 6434.4 | 8156.4 | 6178.2 | 7429.8 | 7518 | 6224.4004 | 7333.2 | 6581.4 | 8194.2 | 8236.2 | 7005.6 | 6430.1997 | 5493.5996 | 6883.8003 | 6245.4 | 5346.5996 | 5699.4 | 5615.4 | 6358.8 | 5355 | 7509.6 | 6476.4 | 5573.4 | 7425.6 | 6241.1997 | 7085.4 | 7039.2 | 6917.4 | 6993 | 7295.4004 | 8362.2 | 8643.6 | 7379.4 | 9651.6 | 6812.4004 | 7228.1997 | 10491.6 | 9009 | 9105.601 | 7686 | 6577.1997 | 9450 | 10500 | 8446.2 | 7408.8003 | 8866.2 | 8589 | 7988.4 | 6942.6 | 6556.2 | 9030 | 9521.399 | 6657 | 6917.4 | 6951 | 6543.6 | 7316.4 | 8395.8 | 6249.6 | 8925 | 7690.2 | 6329.4 | 8895.6 | 10092.6 | 9303 | 8042.9995 | 6988.8 | 7828.8 | 9046.8 | 9773.4 | 8660.4
2023-03-19 | 6077.4004 | 6627.6 | 6132 | 5863.1997 | 6946.8 | 7442.4004 | 7303.8 | 7795.1997 | 6535.1997 | 5913.6 | 9118.2 | 6199.1997 | 6157.1997 | 9828 | 6787.1997 | 9626.4 | 6308.4 | 5426.4 | 5770.8003 | 8509.2 | 8547 | 8744.399 | 5514.6 | 6194.9995 | 6148.8003 | 5493.5996 | 5733 | 4935 | 5615.4 | 5779.2 | 6560.4004 | 5590.2 | 4918.2 | 6047.9995 | 6316.8 | 6337.8003 | 8290.8 | 7467.6 | 10689 | 9487.8 | 9319.8 | 6405 | 6321 | 6266.4004 | 7862.4 | 8446.2 | 6409.2 | 7497 | 5838 | 7497 | 6148.8003 | 7828.8 | 7077.0005 | 7014 | 7261.8003 | 6085.8 | 8026.2 | 7560.0005 | 5329.8003 | 7118.9995 | 8794.8 | 5955.6 | 6816.6 | 7114.8003 | 8332.8 | 8139.6 | 8946 | 6850.2 | 8118.5996 | 5502 | 9021.6 | 6535.1997 | 8127 | 7287 | 7627.2 | 7765.8 | 8005.1997 | 5875.8 | 7480.2 | 5451.6 | 5867.4 | 5098.8 | 6720 | 6816.6 | 10054.8 | 6144.6 | 6341.9995 | 6346.1997 | 8471.4 | 7816.2 | 5241.6 | 6295.8003 | 5531.4 | 7303.8 | 6035.4004 | 7014
2023-03-20 | 5124 | 7362.6 | 7597.8 | 5510.4 | 6636.0005 | 7971.5996 | 6228.6 | 7833 | 7942.1997 | 5548.2 | 7774.2 | 6552 | 7379.4 | 6762 | 6505.8 | 6980.4 | 5451.6 | 8047.1997 | 5195.4 | 8093.4 | 7854.0005 | 6501.6 | 8253 | 8068.2 | 5380.1997 | 6816.6 | 6417.5996 | 10361.4 | 11390.4 | 7681.8 | 6917.4 | 5993.4 | 5900.9995 | 7438.2 | 6892.2 | 7895.9995 | 6064.8 | 7291.2 | 7774.2 | 9693.601 | 10773 | 8509.2 | 7492.8 | 7707.0005 | 5783.4004 | 7870.8 | 6279 | 8769.601 | 9097.2 | 7719.6 | 9983.4 | 7392 | 8269.8 | 7341.5996 | 7173.6 | 5863.1997 | 5611.1997 | 7270.1997 | 6279 | 5619.6 | 5304.6 | 5405.4 | 5476.8003 | 4418.4 | 5208 | 6522.6 | 6194.9995 | 6921.6 | 7585.2 | 6018.6 | 6770.4 | 5913.6 | 6993 | 6757.8 | 4951.8 | 6568.8 | 6909 | 5661.6 | 6531 | 7412.9995 | 7908.6 | 8143.8003 | 8979.6 | 10857 | 9739.8 | 8866.2 | 9504.6 | 6077.4004 | 6501.6 | 6279 | 7211.4 | 10264.8 | 6165.5996 | 5775 | 8769.601 | 5716.1997
2023-03-21 | 5514.6 | 5069.4 | 5758.1997 | 5002.1997 | 5544 | 5733 | 7198.8 | 5560.8003 | 7236.5996 | 6001.8003 | 6564.5996 | 6148.8003 | 5829.5996 | 6757.8 | 5506.2 | 7093.8 | 6426 | 8261.4 | 8597.399 | 7173.6 | 5779.2 | 8122.8 | 7522.2 | 7131.6 | 7623 | 6971.9995 | 5636.4004 | 5707.8003 | 8114.4004 | 5292 | 5926.2 | 5376.0005 | 6094.1997 | 6304.1997 | 5447.4004 | 6442.8003 | 6892.2 | 6316.8 | 5191.1997 | 6535.1997 | 9051 | 8849.4 | 9756.6 | 6678 | 8253 | 7194.5996 | 6006.0005 | 7408.8003 | 6904.8 | 9819.6 | 8719.2 | 8295 | 7757.4 | 9760.8 | 10101 | 8114.4004 | 7203 | 6971.9995 | 6904.8 | 6610.8 | 6522.6 | 6690.6 | 5913.6 | 7354.1997 | 6531 | 6636.0005 | 5892.6 | 7198.8 | 7207.2 | 5098.8 | 6749.4 | 6925.8003 | 6186.6 | 6094.1997 | 5577.6 | 5644.8 | 7744.8003 | 6123.5996 | 8572.2 | 6379.8 | 7480.2 | 6913.2 | 7362.6 | 7308 | 7249.2 | 5724.6 | 6136.2 | 7219.8003 | 6027 | 6224.4004 | 5434.8 | 6216 | 6060.6 | 5325.6 | 6736.8003 | 7732.2
2023-03-22 | 6879.6 | 6694.8003 | 6636.0005 | 8026.2 | 8681.399 | 8202.6 | 8416.8 | 9202.2 | 5552.4 | 6157.1997 | 6228.6 | 7366.8003 | 7060.2 | 6325.2 | 5766.6 | 5636.4004 | 6673.8 | 9647.4 | 5556.6 | 7110.6 | 7786.8 | 7665 | 7417.1997 | 7173.6 | 9265.2 | 7484.4004 | 7345.8 | 6560.4004 | 6829.1997 | 8303.399 | 6841.8 | 8362.2 | 8051.4 | 8328.601 | 7303.8 | 7186.2 | 7648.1997 | 7114.8003 | 6442.8003 | 9576 | 8005.1997 | 6501.6 | 5619.6 | 7190.4004 | 8337 | 8727.6 | 5334 | 8824.2 | 9412.2 | 7732.2 | 7299.6 | 9592.8 | 6287.4 | 9189.6 | 9130.8 | 8782.2 | 9298.8 | 5842.2 | 7295.4004 | 8580.6 | 7161 | 8807.4 | 8605.8 | 8652 | 7085.4 | 6900.5996 | 6938.4 | 7711.1997 | 9298.8 | 6766.2 | 8547 | 6501.6 | 8534.399 | 7728 | 8215.2 | 5817 | 6963.6 | 7501.1997 | 10529.399 | 6375.6 | 5178.6 | 7988.4 | 6350.4 | 5959.8003 | 8576.4 | 6921.6 | 6732.6 | 10059 | 7698.6 | 9109.8 | 6967.8003 | 7312.1997 | 7732.2 | 6329.4 | 8064 | 8492.399
2023-03-23 | 6241.1997 | 7077.0005 | 5636.4004 | 6594 | 6069 | 6967.8003 | 6522.6 | 6971.9995 | 7938 | 7131.6 | 6724.1997 | 7492.8 | 5796 | 6186.6 | 7765.8 | 6577.1997 | 5758.1997 | 8584.8 | 6501.6 | 7253.4 | 6018.6 | 7072.8003 | 7652.4 | 6224.4004 | 10054.8 | 5997.6 | 9937.2 | 8526 | 6703.2 | 6959.4004 | 9899.399 | 8042.9995 | 7009.8 | 6774.6 | 9114 | 7610.4 | 10999.801 | 10630.2 | 7690.2 | 5947.1997 | 9189.6 | 10155.6 | 8442 | 7114.8003 | 8946 | 7408.8003 | 7404.6 | 5800.1997 | 7127.4 | 7387.8 | 6488.9995 | 8551.2 | 6522.6 | 7862.4 | 8589 | 8164.8 | 6371.4004 | 6963.6 | 8526 | 6774.6 | 8467.2 | 7043.4 | 8614.2 | 5968.2 | 7412.9995 | 8189.9995 | 9013.2 | 7203 | 8538.6 | 10541.999 | 8668.801 | 6480.6 | 7463.4 | 7560.0005 | 7740.6 | 6304.1997 | 8068.2 | 8500.8 | 6816.6 | 7690.2 | 8421 | 7694.4 | 7778.4004 | 6963.6 | 6678 | 9261 | 8160.5996 | 6505.8 | 7908.6 | 7975.8 | 6488.9995 | 6833.4 | 7593.6 | 8731.8 | 8118.5996 | 7505.4
2023-03-24 | 6715.8 | 6930.0005 | 7606.1997 | 9458.399 | 7140 | 6375.6 | 5535.5996 | 6321 | 5455.8 | 5581.8 | 6846 | 7257.6 | 7295.4004 | 7265.9995 | 7329 | 7236.5996 | 6921.6 | 5867.4 | 7207.2 | 6833.4 | 6514.2 | 6686.4 | 6056.4 | 6417.5996 | 5628 | 8076.6 | 7476 | 6392.4 | 9471 | 7064.4 | 8862 | 8983.8 | 7362.6 | 7308 | 6266.4004 | 9156 | 5859.0005 | 8908.2 | 6610.8 | 6010.1997 | 5195.4 | 5119.8 | 5640.5996 | 5943 | 6447 | 5900.9995 | 5900.9995 | 6480.6 | 7715.4 | 7366.8003 | 6783.0005 | 6194.9995 | 6711.5996 | 6724.1997 | 5590.2 | 7219.8003 | 4775.4 | 4489.8 | 4905.6 | 5237.4 | 5376.0005 | 7123.1997 | 4397.4 | 5481 | 7610.4 | 5443.2 | 9046.8 | 6497.4 | 5380.1997 | 8521.801 | 7942.1997 | 6778.8003 | 7018.1997 | 6325.2 | 5346.5996 | 6253.8003 | 7442.4004 | 6039.6 | 7967.4004 | 8374.8 | 6161.4 | 7694.4 | 7236.5996 | 7161 | 7778.4004 | 9613.8 | 7740.6 | 6606.5996 | 8479.8 | 7014 | 8232 | 8089.1997 | 6329.4 | 8248.8 | 8223.601 | 7131.6
2023-03-25 | 5959.8003 | 7068.6 | 6711.5996 | 6850.2 | 8022 | 7795.1997 | 6694.8003 | 6468 | 6573 | 8547 | 8059.8 | 5544 | 8122.8 | 7047.5996 | 8622.601 | 8353.8 | 8496.6 | 8227.8 | 10815 | 8605.8 | 6258 | 6472.2 | 7169.4 | 7450.8 | 10571.4 | 7169.4 | 7387.8 | 8857.8 | 9147.601 | 9366 | 7778.4004 | 10206 | 6867 | 9063.6 | 8429.4 | 8912.4 | 6841.8 | 8236.2 | 5716.1997 | 6102.6 | 6673.8 | 8492.399 | 8148 | 6993 | 10151.399 | 7341.5996 | 8794.8 | 7299.6 | 7118.9995 | 7278.6 | 7660.8003 | 6535.1997 | 8299.2 | 8345.399 | 7925.4004 | 7463.4 | 9933 | 6157.1997 | 9521.399 | 6778.8003 | 8416.8 | 8727.6 | 8727.6 | 6778.8003 | 7005.6 | 6463.8 | 5741.4004 | 8324.4 | 8773.8 | 8702.4 | 9475.2 | 8757 | 8437.8 | 6938.4 | 9937.2 | 6232.8 | 9403.8 | 7715.4 | 6073.2 | 7866.6 | 9672.6 | 9038.4 | 8353.8 | 9000.601 | 8101.8003 | 6732.6 | 6001.8003 | 8517.601 | 7623 | 6543.6 | 7488.5996 | 7564.1997 | 6300.0005 | 7946.4 | 8908.2 | 8324.4
2023-03-26 | 7379.4 | 7845.6 | 6783.0005 | 7177.8003 | 7299.6 | 8177.4 | 8370.601 | 7891.8003 | 7148.4004 | 7845.6 | 7047.5996 | 6917.4 | 7186.2 | 8643.6 | 8656.2 | 6463.8 | 7644 | 7186.2 | 7253.4 | 6745.2 | 8160.5996 | 8824.2 | 7282.8 | 6812.4004 | 6585.6 | 7245 | 7114.8003 | 6955.2 | 7975.8 | 6430.1997 | 7736.4004 | 7265.9995 | 6699 | 6203.4 | 6543.6 | 9227.399 | 9227.399 | 8572.2 | 8328.601 | 6047.9995 | 8429.4 | 6778.8003 | 7253.4 | 7278.6 | 6295.8003 | 6430.1997 | 6745.2 | 6694.8003 | 6930.0005 | 5430.6 | 6144.6 | 6577.1997 | 6602.4 | 6132 | 5842.2 | 8962.8 | 8698.2 | 6472.2 | 9517.2 | 6543.6 | 6472.2 | 8807.4 | 8097.6 | 6447 | 5161.8003 | 5506.2 | 5569.1997 | 5262.6 | 8778 | 7278.6 | 5115.6 | 8572.2 | 5128.2 | 5938.8 | 9093 | 7257.6 | 7341.5996 | 9559.2 | 8370.601 | 9214.8 | 9244.2 | 9160.2 | 8790.6 | 8593.2 | 6644.4 | 6119.4 | 7014 | 9282 | 11491.2 | 6426 | 5329.8003 | 6438.6 | 9601.2 | 7534.8 | 7824.5996 | 7681.8
2023-03-27 | 6581.4 | 6186.6 | 6178.2 | 7081.1997 | 7051.8 | 5577.6 | 7198.8 | 6547.8003 | 5821.2 | 8517.601 | 5266.8003 | 8992.2 | 6006.0005 | 7182 | 7492.8 | 4708.1997 | 5611.1997 | 7996.8003 | 7690.2 | 8189.9995 | 5905.1997 | 6892.2 | 6824.9995 | 5481 | 6468 | 6136.2 | 6770.4 | 6552 | 6018.6 | 7337.4004 | 6497.4 | 6493.1997 | 6900.5996 | 7417.1997 | 5535.5996 | 6892.2 | 5258.4 | 7022.4 | 6060.6 | 6094.1997 | 7417.1997 | 5607 | 6791.4 | 5787.5996 | 6031.2 | 5649 | 6102.6 | 6619.2 | 6237 | 5086.2 | 5997.6 | 7114.8003 | 6106.8003 | 8362.2 | 9605.399 | 7597.8 | 5115.6 | 6463.8 | 5384.4 | 6875.4 | 7555.8003 | 7299.6 | 5552.4 | 5716.1997 | 7719.6 | 5800.1997 | 5825.4 | 5544 | 5464.1997 | 8156.4 | 4578 | 5812.8003 | 8937.6 | 7505.4 | 4825.8 | 5611.1997 | 7203 | 5027.4 | 5611.1997 | 5770.8003 | 6043.8003 | 6127.8 | 6917.4 | 5531.4 | 7140 | 7375.2 | 6119.4 | 5909.4 | 5581.8 | 6266.4004 | 5262.6 | 6871.1997 | 8647.8 | 7900.1997 | 5170.1997 | 4859.4
2023-03-29 | 1365 | 1890.0001 | 3175.2 | 3994.2 | 4771.2 | 7938 | 6379.8 | 5220.6 | 7035 | 8223.601 | 4872 | 5741.4004 | 6720 | 7434 | 5569.1997 | 8534.399 | 7795.1997 | 5749.8 | 8492.399 | 8127 | 7446.6 | 6321 | 7950.6 | 8223.601 | 7715.4 | 6720 | 7182 | 7182 | 5993.4 | 6039.6 | 6539.4 | 8425.2 | 7534.8 | 7786.8 | 8164.8 | 6346.1997 | 6829.1997 | 7791 | 5649 | 7971.5996 | 6610.8 | 8673 | 7690.2 | 6909 | 8089.1997 | 7614.6 | 7908.6 | 7001.4004 | 8521.801 | 8206.8 | 7316.4 | 10180.8 | 7161 | 10470.601 | 9916.2 | 9966.6 | 10550.399 | 11478.6 | 6795.6 | 11356.8 | 9752.399 | 7014 | 9752.399 | 6619.2 | 7308 | 8542.8 | 10533.601 | 8950.2 | 10088.4 | 10235.399 | 10130.4 | 6871.1997 | 9311.4 | 6707.4004 | 6644.4 | 7232.4 | 6148.8003 | 6724.1997 | 10739.399 | 8454.6 | 9807 | 9471 | 9059.4 | 8244.6 | 8341.2 | 6119.4 | 6337.8003 | 6073.2 | 6006.0005 | 6266.4004 | 5560.8003 | 6846 | 5695.2 | 7333.2 | 5867.4 | 6283.2
2023-03-30 | 6459.5996 | 5905.1997 | 7035 | 7522.2 | 5959.8003 | 7690.2 | 6799.8 | 6988.8 | 7350 | 6971.9995 | 6686.4 | 6820.8003 | 6648.6 | 6699 | 6224.4004 | 7001.4004 | 6888 | 6010.1997 | 7228.1997 | 7879.2 | 6594 | 7623 | 7938 | 6812.4004 | 7480.2 | 5426.4 | 7400.4 | 7039.2 | 6925.8003 | 8433.6 | 6564.5996 | 7005.6 | 5754 | 7732.2 | 5678.4 | 6472.2 | 6312.5996 | 7602 | 7627.2 | 7173.6 | 6795.6 | 6547.8003 | 7434 | 7232.4 | 5900.9995 | 7362.6 | 5880 | 11151 | 5917.8 | 10004.399 | 6841.8 | 7291.2 | 8580.6 | 8135.4 | 9441.601 | 9034.2 | 6367.2 | 6153.0005 | 7408.8003 | 7156.8 | 7656.6 | 8337 | 6665.4004 | 6955.2 | 6354.6 | 7757.4 | 6027 | 6560.4004 | 6770.4 | 5880 | 5388.5996 | 5884.2 | 5581.8 | 6207.6 | 4783.8 | 5909.4 | 5619.6 | 5187 | 6514.2 | 4951.8 | 5417.9995 | 4821.6 | 6194.9995 | 6132 | 5859.0005 | 7270.1997 | 6497.4 | 7144.2 | 5090.4 | 6493.1997 | 5812.8003 | 6833.4 | 5602.8 | 6657 | 8668.801 | 5892.6
2023-03-31 | 6652.8 | 8580.6 | 6602.4 | 5090.4 | 7396.2 | 7270.1997 | 8227.8 | 6300.0005 | 8622.601 | 6980.4 | 8639.399 | 7660.8003 | 8055.6 | 6207.6 | 8215.2 | 7635.5996 | 7908.6 | 5220.6 | 6783.0005 | 7182 | 7887.6 | 6787.1997 | 6476.4 | 5615.4 | 7946.4 | 6073.2 | 6098.4 | 6115.2 | 6694.8003 | 7803.6 | 8316 | 5216.4 | 6035.4004 | 8563.8 | 8933.399 | 8404.2 | 6350.4 | 6325.2 | 6799.8 | 7887.6 | 6182.4 | 7774.2 | 6623.4 | 5800.1997 | 7673.4 | 7770 | 5766.6 | 7639.8 | 6573 | 7677.5996 | 7093.8 | 6892.2 | 6682.1997 | 6841.8 | 6371.4004 | 5674.2 | 6497.4 | 7282.8 | 5401.2 | 7770 | 6728.4 | 6774.6 | 7005.6 | 8026.2 | 5514.6 | 7639.8 | 6085.8 | 5859.0005 | 5388.5996 | 6258 | 5296.2 | 5775 | 4897.2 | 6094.1997 | 5405.4 | 8874.6 | 5145 | 5745.6 | 8551.2 | 8072.4004 | 7434 | 8017.8 | 8916.601 | 7442.4004 | 8811.601 | 5724.6 | 4775.4 | 8437.8 | 6194.9995 | 7438.2 | 8597.399 | 7543.2 | 6736.8003 | 7933.8 | 7026.6 | 5829.5996
2023-07-02 | 6321 | 7106.4 | 5531.4 | 10059 | 8320.2 | 7291.2 | 9857.4 | 9790.2 | 9025.8 | 7400.4 | 5296.2 | 6955.2 | 6652.8 | 9546.6 | 5863.2 | 8589 | 9567.6 | 6858.6 | 6283.2 | 6690.6 | 7219.8 | 6384 | 7912.8 | 7572.6 | 6216 | 8328.6 | 8555.4 | 6854.4 | 7854 | 7278.6 | 7778.4 | 6438.6 | 6132 | 7148.4 | 7173.6 | 7690.2 | 6585.6 | 7371 | 6543.6 | 6615 | 6984.6 | 6392.4 | 6056.4 | 9206.4 | 5993.4 | 9114 | 5821.2 | 6329.4 | 6430.2 | 7530.6 | 7660.8 | 6837.6 | 7950.6 | 5926.2 | 7408.8 | 8328.6 | 7396.2 | 7303.8 | 7392 | 6900.6 | 7228.2 | 6539.4 | 7047.6 | 6825 | 7022.4 | 6384 | 6430.2 | 7135.8 | 6846 | 7925.4 | 8089.2 | 7589.4 | 7791 | 7795.2 | 7669.2 | 8122.8 | 7177.8 | 7303.8 | 7005.6 | 8656.2 | 7547.4 | 6846 | 8458.8 | 8555.4 | 7240.8 | 9517.2 | 7039.2 | 6644.4 | 9634.8 | 8904 | 7182 | 6409.2 | 8967 | 8589 | 7093.8 | 7056
2023-07-01 | 7942.2 | 6132 | 5976.6 | 7224 | 6300 | 8311.8 | 9017.4 | 5430.6 | 6375.6 | 6010.2 | 9928.8 | 8719.2 | 6867 | 6925.8 | 6031.2 | 6073.2 | 6203.4 | 7299.6 | 7770 | 5174.4 | 5607 | 7131.6 | 6636 | 5947.2 | 7732.2 | 7652.4 | 5380.2 | 7791 | 7728 | 6102.6 | 7085.4 | 7350 | 5111.4 | 6577.2 | 6388.2 | 6451.2 | 5573.4 | 6736.8 | 5313 | 5997.6 | 6106.8 | 5094.6 | 5791.8 | 7803.6 | 6132 | 8387.4 | 8135.4 | 6014.4 | 5380.2 | 5842.2 | 7001.4 | 6132 | 6942.6 | 7484.4 | 6262.2 | 8597.4 | 6186.6 | 6791.4 | 7610.4 | 5586 | 6224.4 | 6081.6 | 5955.6 | 6375.6 | 6216 | 7203 | 7291.2 | 7161 | 7030.8 | 7648.2 | 6363 | 7929.6 | 6392.4 | 8845.2 | 6871.2 | 5619.6 | 9277.8 | 8526 | 7404.6 | 5464.2 | 7635.6 | 7543.2 | 6615 | 6165.6 | 7215.6 | 6552 | 8211 | 6993 | 8211 | 6741 | 7110.6 | 7786.8 | 6224.4 | 7484.4 | 7862.4 | 7560
2023-07-03 | 7014 | 7509.6 | 7551.6 | 7383.6 | 7341.6 | 6955.2 | 7274.4 | 7056 | 8492.4 | 8059.8 | 6963.6 | 7119 | 7488.6 | 7946.4 | 7358.4 | 6501.6 | 5523 | 6388.2 | 6333.6 | 5623.8 | 6652.8 | 8400 | 8782.2 | 6728.4 | 9949.8 | 6073.2 | 9815.4 | 9744 | 8656.2 | 8849.4 | 6867 | 6350.4 | 6094.2 | 7014 | 7270.2 | 7035 | 5951.4 | 8517.6 | 6623.4 | 6741 | 6409.2 | 5724.6 | 5548.2 | 9983.4 | 9286.2 | 5699.4 | 6816.6 | 9139.2 | 7299.6 | 6812.4 | 7165.2 | 8555.4 | 7051.8 | 7261.8 | 6732.6 | 7387.8 | 7618.8 | 6707.4 | 6854.4 | 6354.6 | 6266.4 | 6900.6 | 7077 | 6077.4 | 6085.8 | 7917 | 7471.8 | 5720.4 | 7648.2 | 7291.2 | 5418 | 6304.2 | 5594.4 | 5796 | 6375.6 | 6337.8 | 5653.2 | 6283.2 | 6266.4 | 5355 | 7459.2 | 6888 | 6426 | 7236.6 | 5161.8 | 6291.6 | 8677.2 | 6703.2 | 8542.8 | 6048 | 8542.8 | 10264.8 | 6837.6 | 6581.4 | 5170.2 | 4930.8
2023-07-04 | 6451.2 | 7593.6 | 5359.2 | 6736.8 | 6699 | 7312.2 | 5002.2 | 7308 | 6295.8 | 6300 | 5985 | 5796 | 6917.4 | 6602.4 | 6799.8 | 6518.4 | 7471.8 | 5829.6 | 6837.6 | 7173.6 | 7236.6 | 9735.6 | 5909.4 | 10164 | 7694.4 | 7635.6 | 6770.4 | 5993.4 | 7602 | 6241.2 | 6724.2 | 7182 | 6438.6 | 7707 | 6883.8 | 5976.6 | 10386.6 | 6501.6 | 6468 | 6392.4 | 9349.2 | 7093.8 | 8702.4 | 7182 | 7358.4 | 6308.4 | 5892.6 | 10353 | 6795.6 | 8551.2 | 6476.4 | 8916.6 | 6745.2 | 6686.4 | 5833.8 | 7140 | 8517.6 | 7803.6 | 7177.8 | 8152.2 | 7770 | 7959 | 7068.6 | 6199.2 | 6778.8 | 7211.4 | 7274.4 | 6295.8 | 6804 | 7501.2 | 5926.2 | 7245 | 7110.6 | 7190.4 | 7774.2 | 8169 | 8559.6 | 7354.2 | 7484.4 | 7148.4 | 5968.2 | 8337 | 6770.4 | 8496.6 | 7631.4 | 7165.2 | 8698.2 | 7555.8 | 6959.4 | 6518.4 | 8542.8 | 8433.6 | 7270.2 | 7803.6 | 7085.4 | 7123.2
2023-07-05 | 6522.6 | 6892.2 | 6930 | 6984.6 | 6736.8 | 7602 | 8160.6 | 6640.2 | 5997.6 | 7959 | 8366.4 | 5787.6 | 9021.6 | 9147.6 | 8232 | 7366.8 | 5090.4 | 5619.6 | 6589.8 | 6585.6 | 6295.8 | 7744.8 | 8967 | 5838 | 10029.6 | 10088.4 | 7837.2 | 6942.6 | 9962.4 | 8702.4 | 9487.8 | 5502 | 5308.8 | 4926.6 | 8093.4 | 5754 | 6434.4 | 7035 | 6732.6 | 4653.6 | 8240.4 | 7354.2 | 6228.6 | 7312.2 | 5758.2 | 7774.2 | 7534.8 | 5405.4 | 7043.4 | 6867 | 5325.6 | 6560.4 | 5565 | 8500.8 | 8173.2 | 7665 | 6211.8 | 5888.4 | 7354.2 | 8492.4 | 5413.8 | 8458.8 | 5594.4 | 6862.8 | 5493.6 | 5002.2 | 5850.6 | 7564.2 | 5812.8 | 7446.6 | 6442.8 | 6699 | 6577.2 | 5346.6 | 7648.2 | 5586 | 5338.2 | 5821.2 | 6396.6 | 6627.6 | 5640.6 | 5678.4 | 5964 | 4418.4 | 7005.6 | 7824.6 | 8198.4 | 6127.8 | 6564.6 | 6934.2 | 5728.8 | 5212.2 | 7471.8 | 5741.4 | 6396.6 | 9475.2
2023-07-06 | 7644 | 7971.6 | 5166 | 5569.2 | 5363.4 | 6060.6 | 5418 | 6262.2 | 4846.8 | 5468.4 | 6027 | 5355 | 6510 | 5124 | 5590.2 | 5859 | 5544 | 5325.6 | 6388.2 | 6228.6 | 6673.8 | 6820.8 | 5208 | 6522.6 | 7014 | 5052.6 | 5665.8 | 5468.4 | 4737.6 | 5581.8 | 6279 | 4704 | 5418 | 4993.8 | 5212.2 | 5187 | 4468.8 | 5380.2 | 5023.2 | 4918.2 | 4998 | 5115.6 | 5560.8 | 5552.4 | 8064 | 8278.2 | 8639.4 | 9206.4 | 8572.2 | 6442.8 | 5502 | 8047.2 | 6132 | 8211 | 6207.6 | 7413 | 7547.4 | 5077.8 | 7333.2 | 6577.2 | 5594.4 | 6262.2 | 6690.6 | 6098.4 | 4775.4 | 4405.8 | 5023.2 | 4628.4 | 4662 | 5115.6 | 5073.6 | 4796.4 | 5019 | 5518.8 | 4855.2 | 5136.6 | 6090 | 5523 | 6749.4 | 5334 | 6342 | 6909 | 5292 | 6287.4 | 6224.4 | 5699.4 | 6312.6 | 4729.2 | 5048.4 | 7761.6 | 5304.6 | 6388.2 | 5657.4 | 5422.2 | 4561.2 | 4368
2023-07-07 | 4338.6 | 4288.2 | 7446.6 | 5271 | 7799.4 | 5166 | 5649 | 7849.8 | 7421.4 | 7140 | 5136.6 | 5552.4 | 5233.2 | 4632.6 | 5611.2 | 5653.2 | 4212.6 | 5657.4 | 5842.2 | 5292 | 5749.8 | 5737.2 | 5409.6 | 6363 | 7862.4 | 8639.4 | 9025.8 | 5838 | 7610.4 | 7887.6 | 8345.4 | 5481 | 5665.8 | 5846.4 | 6442.8 | 9181.2 | 5926.2 | 7261.8 | 6405 | 5565 | 7224 | 5434.8 | 6316.8 | 5245.8 | 6543.6 | 8051.4 | 7862.4 | 7203 | 6169.8 | 7396.2 | 7681.8 | 6077.4 | 5447.4 | 5531.4 | 6396.6 | 5833.8 | 8484 | 7051.8 | 8429.4 | 6699 | 5623.8 | 6657 | 5619.6 | 6459.6 | 5636.4 | 7345.8 | 5611.2 | 5938.8 | 6262.2 | 6703.2 | 7156.8 | 6337.8 | 6283.2 | 7282.8 | 7791 | 6783 | 7694.4 | 6841.8 | 7555.8 | 7606.2 | 7757.4 | 8353.8 | 10605 | 7219.8 | 8862 | 7858.2 | 9685.2 | 7442.4 | 9181.2 | 8106 | 7266 | 8912.4 | 7673.4 | 6741 | 8874.6 | 7509.6
2023-07-08 | 6602.4 | 6959.4 | 7698.6 | 6560.4 | 6241.2 | 6018.6 | 10168.2 | 7413 | 6510 | 5426.4 | 8584.8 | 10617.6 | 6904.8 | 10054.8 | 9135 | 9613.8 | 9672.6 | 8601.6 | 6619.2 | 5245.8 | 6333.6 | 5968.2 | 5292 | 5934.6 | 6312.6 | 5388.6 | 5447.4 | 5413.8 | 5871.6 | 5934.6 | 6358.8 | 5695.2 | 6249.6 | 5565 | 5989.2 | 7375.2 | 5346.6 | 7072.8 | 7837.2 | 6287.4 | 7673.4 | 6421.8 | 6686.4 | 6808.2 | 6854.4 | 6925.8 | 7009.8 | 6451.2 | 7866.6 | 7681.8 | 7820.4 | 6169.8 | 7597.8 | 7488.6 | 8311.8 | 6820.8 | 7207.2 | 6279 | 6518.4 | 6413.4 | 6610.8 | 6640.2 | 5930.4 | 5376 | 7039.2 | 5972.4 | 6342 | 5544 | 6447 | 5749.8 | 6266.4 | 5644.8 | 5355 | 6321 | 6132 | 6358.8 | 6190.8 | 5363.4 | 5010.6 | 4993.8 | 5636.4 | 5817 | 6182.4 | 5229 | 5800.2 | 5510.4 | 6031.2 | 7417.2 | 8160.6 | 6917.4 | 6678 | 6988.8 | 6816.6 | 7261.8 | 5880 | 5140.8
2023-07-09 | 5682.6 | 6329.4 | 9681 | 5275.2 | 9130.8 | 5905.2 | 9143.4 | 7597.8 | 7946.4 | 8790.6 | 8328.6 | 5745.6 | 5472.6 | 5825.4 | 5972.4 | 5048.4 | 5968.2 | 5170.2 | 4565.4 | 4935 | 5010.6 | 5073.6 | 4464.6 | 4502.4 | 6862.8 | 7690.2 | 5493.6 | 8106 | 7971.6 | 6144.6 | 7518 | 7572.6 | 4569.6 | 4691.4 | 5090.4 | 4800.6 | 4456.2 | 4523.4 | 3927 | 4775.4 | 5875.8 | 6258 | 6846 | 4607.4 | 6661.2 | 5636.4 | 5191.2 | 5888.4 | 4334.4 | 5586 | 4372.2 | 5388.6 | 4599 | 5418 | 5178.6 | 6241.2 | 5514.6 | 6178.2 | 6350.4 | 5271 | 5615.4 | 5082 | 6472.2 | 5745.6 | 5275.2 | 7035 | 6006 | 6938.4 | 4405.8 | 8169 | 7665 | 5443.2 | 6762 | 6077.4 | 5296.2 | 6661.2 | 6627.6 | 5590.2 | 5094.6 | 6077.4 | 7144.2 | 9172.8 | 9500.4 | 8467.2 | 10218.6 | 7417.2 | 5909.4 | 7555.8 | 9525.6 | 6409.2 | 6111 | 9328.2 | 8626.8 | 7341.6 | 8164.8 | 5733
2023-07-10 | 8076.6 | 9437.4 | 5917.8 | 5968.2 | 6493.2 | 8542.8 | 7736.4 | 5271 | 8257.2 | 7929.6 | 7576.8 | 7677.6 | 6900.6 | 8307.6 | 7446.6 | 5854.8 | 7387.8 | 6249.6 | 7480.2 | 7140 | 5544 | 6543.6 | 7236.6 | 6573 | 6988.8 | 6333.6 | 5737.2 | 7316.4 | 5787.6 | 6976.2 | 5544 | 7694.4 | 5796 | 6904.8 | 6846 | 5955.6 | 5829.6 | 5086.2 | 5317.2 | 5787.6 | 6300 | 6833.4 | 5644.8 | 6925.8 | 6417.6 | 6350.4 | 5833.8 | 6207.6 | 6342 | 6959.4 | 6102.6 | 5783.4 | 6854.4 | 7316.4 | 7917 | 7597.8 | 5644.8 | 7429.8 | 7765.8 | 6358.8 | 7606.2 | 6741 | 6757.8 | 6988.8 | 5691 | 6417.6 | 6879.6 | 5968.2 | 5670 | 5040 | 7442.4 | 5842.2 | 6854.4 | 5741.4 | 9143.4 | 7190.4 | 5476.8 | 5468.4 | 6291.6 | 8706.6 | 8328.6 | 6148.8 | 9844.8 | 5762.4 | 9529.8 | 6396.6 | 8618.4 | 7799.4 | 8677.2 | 8236.2 | 8341.2 | 7862.4 | 6308.4 | 5443.2 | 5506.2 | 5611.2
2023-07-11 | 5287.8 | 5426.4 | 6006 | 5418 | 4998 | 6241.2 | 5649 | 7757.4 | 5510.4 | 6405 | 7736.4 | 6379.8 | 8148 | 5594.4 | 6778.8 | 5838 | 6703.2 | 6174 | 5334 | 4305 | 6778.8 | 5497.8 | 7043.4 | 7014 | 5292 | 7232.4 | 6476.4 | 6085.8 | 7765.8 | 8458.8 | 6665.4 | 7249.2 | 5749.8 | 6468 | 6997.2 | 7072.8 | 6850.2 | 6921.6 | 7803.6 | 7106.4 | 5905.2 | 6892.2 | 6808.2 | 5880 | 6228.6 | 6195 | 7329 | 5922 | 6602.4 | 7438.2 | 7572.6 | 8492.4 | 6594 | 7833 | 7379.4 | 6350.4 | 8429.4 | 7261.8 | 7509.6 | 7513.8 | 7728 | 7316.4 | 7854 | 6934.2 | 5812.8 | 7060.2 | 7014 | 6892.2 | 6102.6 | 6825 | 7140 | 7824.6 | 9756.6 | 6329.4 | 7593.6 | 9424.8 | 6022.8 | 9647.4 | 6678 | 7455 | 9504.6 | 8954.4 | 9160.2 | 9210.6 | 9046.8 | 10378.2 | 10928.4 | 6606.6 | 7060.2 | 10441.2 | 6358.8 | 9744 | 6543.6 | 5678.4 | 5653.2 | 7110.6
2023-07-12 | 8089.2 | 7009.8 | 6631.8 | 8530.2 | 7828.8 | 5989.2 | 7064.4 | 7047.6 | 6602.4 | 7022.4 | 8715 | 9340.8 | 7358.4 | 7900.2 | 6871.2 | 7320.6 | 5796 | 7917 | 5149.2 | 8055.6 | 8391.6 | 7295.4 | 6606.6 | 6955.2 | 7140 | 7455 | 6497.4 | 7476 | 6085.8 | 7501.2 | 7186.2 | 8975.4 | 7450.8 | 8416.8 | 6787.2 | 6640.2 | 6161.4 | 6304.2 | 7152.6 | 8568 | 6930 | 9492 | 8580.6 | 8429.4 | 7757.4 | 7778.4 | 8148 | 9147.6 | 6736.8 | 8920.8 | 8001 | 5275.2 | 6001.8 | 7715.4 | 8139.6 | 8248.8 | 8563.8 | 7198.8 | 9773.4 | 7438.2 | 5737.2 | 6384 | 7711.2 | 5959.8 | 7119 | 7035 | 7833 | 8093.4 | 7236.6 | 5964 | 5825.4 | 5531.4 | 5867.4 | 5854.8 | 5854.8 | 5955.6 | 5241.6 | 6203.4 | 6106.8 | 5875.8 | 5791.8 | 9777.6 | 8719.2 | 7732.2 | 6186.6 | 9151.8 | 6203.4 | 5938.8 | 6552 | 5325.6 | 5980.8 | 6182.4 | 5783.4 | 5212.2 | 5888.4 | 4918.2
2023-07-13 | 5002.2 | 5880 | 7665 | 8026.2 | 7509.6 | 7891.8 | 6203.4 | 7576.8 | 7765.8 | 5581.8 | 7035 | 5586 | 6447 | 7203 | 8366.4 | 7350 | 7295.4 | 6480.6 | 5418 | 7282.8 | 5670 | 5208 | 6833.4 | 6153 | 7715.4 | 5712 | 7753.2 | 7413 | 6799.8 | 7110.6 | 6312.6 | 6472.2 | 5678.4 | 7039.2 | 5644.8 | 8576.4 | 8169 | 7845.6 | 7757.4 | 4981.2 | 6585.6 | 6073.2 | 5300.4 | 6405 | 5481 | 5922 | 5493.6 | 6333.6 | 5934.6 | 5355 | 5401.2 | 4939.2 | 5321.4 | 4897.2 | 4447.8 | 4662 | 4137 | 4263 | 4279.8 | 4729.2 | 5098.8 | 4166.4 | 4443.6 | 3998.4 | 5178.6 | 4258.8 | 4494 | 5497.8 | 5447.4 | 4733.4 | 5271 | 4573.8 | 4645.2 | 5577.6 | 5455.8 | 6165.6 | 5040 | 5044.2 | 5934.6 | 4939.2 | 4989.6 | 5065.2 | 5237.4 | 5006.4 | 9487.8 | 6652.8 | 8689.8 | 6207.6 | 5460 | 8895.6 | 8227.8 | 8341.2 | 7593.6 | 9076.2 | 5665.8 | 4330.2
2023-07-14 | 4204.2 | 5014.8 | 5010.6 | 4410 | 4846.8 | 4746 | 5985 | 5838 | 4468.8 | 6077.4 | 5829.6 | 4670.4 | 5170.2 | 5413.8 | 7232.4 | 6917.4 | 6346.2 | 5884.2 | 7224 | 5833.8 | 5972.4 | 5241.6 | 7480.2 | 5577.6 | 6190.8 | 6018.6 | 6560.4 | 6350.4 | 7060.2 | 4985.4 | 5056.8 | 6035.4 | 5405.4 | 5703.6 | 5707.8 | 5464.2 | 5896.8 | 5623.8 | 6253.8 | 6850.2 | 5619.6 | 5552.4 | 6363 | 5073.6 | 7035 | 6812.4 | 7648.2 | 8857.8 | 5216.4 | 6190.8 | 9429 | 8143.8 | 6883.8 | 7207.2 | 6031.2 | 6220.2 | 5972.4 | 6442.8 | 5842.2 | 9349.2 | 6577.2 | 7963.2 | 5229 | 8635.2 | 6031.2 | 8269.8 | 8673 | 7723.8 | 8631 | 5989.2 | 8610 | 5800.2 | 9210.6 | 6006 | 9366 | 6018.6 | 5363.4 | 5271 | 5535.6 | 5006.4 | 5682.6 | 5308.8 | 5329.8 | 4733.4 | 4582.2 | 5346.6 | 5476.8 | 4678.8 | 5346.6 | 4569.6 | 5199.6 | 4998 | 5115.6 | 6984.6 | 6564.6 | 5686.8
2023-07-15 | 5569.2 | 5728.8 | 5997.6 | 5489.4 | 6069 | 5619.6 | 5724.6 | 4935 | 6186.6 | 7677.6 | 6812.4 | 7807.8 | 7870.8 | 4930.8 | 4821.6 | 5279.4 | 5292 | 6022.8 | 6245.4 | 6850.2 | 5586 | 6686.4 | 6518.4 | 6300 | 6337.8 | 7975.8 | 6064.8 | 7408.8 | 7702.8 | 8017.8 | 6354.6 | 6984.6 | 6631.8 | 8324.4 | 6774.6 | 7098 | 6602.4 | 6371.4 | 7320.6 | 6547.8 | 6888 | 7539 | 8727.6 | 6993 | 7165.2 | 8311.8 | 7459.2 | 8059.8 | 8988 | 7715.4 | 6946.8 | 9063.6 | 7194.6 | 7639.8 | 6132 | 7870.8 | 6820.8 | 6606.6 | 7404.6 | 6736.8 | 6258 | 8353.8 | 8450.4 | 9424.8 | 8437.8 | 7014 | 8001 | 7224 | 7177.8 | 6862.8 | 7056 | 7677.6 | 7413 | 6300 | 6720 | 9391.2 | 8106 | 8248.8 | 5602.8 | 9063.6 | 8509.2 | 8509.2 | 7900.2 | 5896.8 | 8093.4 | 9076.2 | 7921.2 | 9584.4 | 7883.4 | 6724.2 | 7891.8 | 8500.8 | 9328.2 | 8303.4 | 6316.8 | 6505.8
2023-07-16 | 6766.2 | 6371.4 | 6627.6 | 5775 | 6732.6 | 5867.4 | 5384.4 | 5384.4 | 5153.4 | 6594 | 6766.2 | 6312.6 | 6690.6 | 5527.2 | 8173.2 | 7530.6 | 7429.8 | 8597.4 | 6547.8 | 7988.4 | 7198.8 | 7589.4 | 6946.8 | 7282.8 | 6526.8 | 7665 | 6627.6 | 5594.4 | 6795.6 | 7039.2 | 6501.6 | 6090 | 5968.2 | 5279.4 | 4363.8 | 5644.8 | 5224.8 | 5758.2 | 4754.4 | 5430.6 | 4867.8 | 4128.6 | 4195.8 | 6060.6 | 5825.4 | 6367.2 | 5602.8 | 6514.2 | 5997.6 | 5745.6 | 5901 | 6442.8 | 6308.4 | 5439 | 6560.4 | 7068.6 | 6804 | 7896 | 8967 | 6329.4 | 8727.6 | 8673 | 6841.8 | 5527.2 | 5884.2 | 6619.2 | 5913.6 | 5422.2 | 5409.6 | 5594.4 | 5254.2 | 5980.8 | 5464.2 | 5325.6 | 5254.2 | 4897.2 | 4876.2 | 4447.8 | 5649 | 5775 | 5875.8 | 5497.8 | 5884.2 | 4985.4 | 6358.8 | 7014 | 6804 | 6363 | 6400.8 | 6531 | 7786.8 | 7963.2 | 6165.6 | 5880 | 5867.4 | 5048.4
2023-07-17 | 5598.6 | 5443.2 | 5443.2 | 6132 | 5972.4 | 5434.8 | 4989.6 | 4985.4 | 5594.4 | 5556.6 | 5867.4 | 4720.8 | 5182.8 | 4624.2 | 4376.4 | 4708.2 | 5056.8 | 5443.2 | 5014.8 | 4956 | 5493.6 | 5317.2 | 5229 | 5237.4 | 5224.8 | 7198.8 | 7728 | 8059.8 | 5947.2 | 7446.6 | 7295.4 | 6169.8 | 8685.6 | 5737.2 | 7131.6 | 7064.4 | 6745.2 | 6766.2 | 5598.6 | 7446.6 | 8001 | 7232.4 | 10101 | 6804 | 8236.2 | 7375.2 | 9160.2 | 9769.2 | 6552 | 9122.4 | 5947.2 | 9387 | 6035.4 | 9080.4 | 8580.6 | 6930 | 6610.8 | 5493.6 | 6106.8 | 7799.4 | 6892.2 | 7526.4 | 6888 | 9240 | 8643.6 | 8622.6 | 8337 | 8164.8 | 6480.6 | 6329.4 | 5980.8 | 6031.2 | 6694.8 | 7980 | 5947.2 | 7765.8 | 7417.2 | 5304.6 | 7967.4 | 6652.8 | 7333.2 | 6489 | 5884.2 | 6123.6 | 7224 | 6699 | 6682.2 | 8547 | 5644.8 | 7257.6 | 7366.8 | 7875 | 7354.2 | 7089.6 | 6354.6 | 5405.4
2023-07-18 | 6090 | 7161 | 5867.4 | 6090 | 5728.8 | 5699.4 | 5770.8 | 5430.6 | 5640.6 | 5082 | 5581.8 | 6266.4 | 6186.6 | 5997.6 | 4901.4 | 4981.2 | 5577.6 | 5195.4 | 5485.2 | 6132 | 6052.2 | 5510.4 | 5485.2 | 5586 | 6186.6 | 5556.6 | 4758.6 | 5287.8 | 4599 | 4834.2 | 5107.2 | 5090.4 | 4981.2 | 5707.8 | 5775 | 5724.6 | 5728.8 | 7161 | 6850.2 | 6400.8 | 5686.8 | 7215.6 | 8038.8 | 5161.8 | 4998 | 5926.2 | 4485.6 | 4947.6 | 8043 | 8475.6 | 5598.6 | 5107.2 | 5082 | 7383.6 | 7392 | 7127.4 | 5590.2 | 6564.6 | 5254.2 | 6174 | 5149.2 | 6837.6 | 5644.8 | 4674.6 | 6203.4 | 6484.8 | 6350.4 | 5657.4 | 6308.4 | 5821.2 | 5094.6 | 6300 | 5657.4 | 6363 | 5724.6 | 5279.4 | 5082 | 4741.8 | 5187 | 6640.2 | 6325.2 | 4821.6 | 5527.2 | 5292 | 4519.2 | 4750.2 | 4750.2 | 4909.8 | 7396.2 | 5510.4 | 7555.8 | 6925.8 | 6610.8 | 4531.8 | 5153.4 | 5006.4
2023-07-19 | 5006.4 | 4783.8 | 4300.8 | 4918.2 | 4901.4 | 5640.6 | 5539.8 | 6489 | 6178.2 | 5594.4 | 4825.8 | 5460 | 5161.8 | 4834.2 | 4951.8 | 5745.6 | 5317.2 | 5023.2 | 4544.4 | 5199.6 | 5304.6 | 4796.4 | 5317.2 | 6346.2 | 5531.4 | 6073.2 | 4893 | 4498.2 | 4851 | 5187 | 5455.8 | 5455.8 | 5493.6 | 5145 | 5842.2 | 5355 | 5439 | 6085.8 | 7039.2 | 6392.4 | 6396.6 | 5905.2 | 7282.8 | 7051.8 | 6896.4 | 6661.2 | 7749 | 5943 | 7127.4 | 7728 | 6274.8 | 5107.2 | 8614.2 | 7933.8 | 7879.2 | 5896.8 | 5728.8 | 4977 | 5376 | 8332.8 | 8815.8 | 7984.2 | 5716.2 | 6791.4 | 6379.8 | 6140.4 | 7056 | 6258 | 7345.8 | 7778.4 | 6392.4 | 7526.4 | 6350.4 | 6686.4 | 5132.4 | 6413.4 | 7610.4 | 7291.2 | 5947.2 | 7618.8 | 7224 | 8139.6 | 7173.6 | 7858.2 | 7854 | 5044.2 | 7585.2 | 6245.4 | 6451.2 | 6946.8 | 6526.8 | 5531.4 | 6073.2 | 5392.8 | 5665.8 | 5292
2023-07-20 | 4796.4 | 4775.4 | 4943.4 | 5388.6 | 5678.4 | 5552.4 | 5182.8 | 5392.8 | 5300.4 | 4720.8 | 4855.2 | 5203.8 | 4838.4 | 5657.4 | 5476.8 | 5329.8 | 5959.8 | 5119.8 | 4712.4 | 5619.6 | 5426.4 | 5208 | 5040 | 5678.4 | 7749 | 6925.8 | 8236.2 | 8891.4 | 9269.4 | 8526 | 8601.6 | 6640.2 | 5560.8 | 5791.8 | 5392.8 | 5422.2 | 5552.4 | 5237.4 | 5800.2 | 5287.8 | 5636.4 | 4468.8 | 5019 | 6556.2 | 5061 | 6371.4 | 4796.4 | 6787.2 | 5321.4 | 5350.8 | 7988.4 | 5380.2 | 5149.2 | 4884.6 | 5233.2 | 5577.6 | 5313 | 5157.6 | 8059.8 | 5791.8 | 9328.2 | 6308.4 | 5964 | 7908.6 | 7207.2 | 6917.4 | 5959.8 | 5808.6 | 5514.6 | 5006.4 | 4817.4 | 5359.2 | 4687.2 | 4695.6 | 4939.2 | 5191.2 | 4989.6 | 4905.6 | 4729.2 | 4666.2 | 5124 | 4649.4 | 6165.6 | 6085.8 | 6690.6 | 6447 | 6354.6 | 5212.2 | 6258 | 6325.2 | 4410 | 5901 | 4762.8 | 5489.4 | 6186.6 | 6085.8
2023-07-21 | 5237.4 | 6195 | 5531.4 | 5325.6 | 4002.6 | 4460.4 | 5103 | 5161.8 | 4326 | 4569.6 | 4460.4 | 4960.2 | 5237.4 | 4334.4 | 4296.6 | 4544.4 | 4233.6 | 5308.8 | 4615.8 | 5182.8 | 5262.6 | 4935 | 5611.2 | 4586.4 | 5712 | 6098.4 | 6694.8 | 6375.6 | 6358.8 | 7711.2 | 6069 | 7568.4 | 6253.8 | 5989.2 | 6484.8 | 6505.8 | 6342 | 6195 | 6224.4 | 5804.4 | 5581.8 | 4918.2 | 5527.2 | 5468.4 | 5237.4 | 6073.2 | 7694.4 | 7656.6 | 7933.8 | 6006 | 7001.4 | 6006 | 7681.8 | 7316.4 | 7497 | 5829.6 | 5560.8 | 5170.2 | 6518.4 | 6132 | 5825.4 | 6337.8 | 7257.6 | 6384 | 5422.2 | 5985 | 6195 | 6178.2 | 6262.2 | 6615 | 6921.6 | 6148.8 | 7035 | 6623.4 | 9198 | 8782.2 | 5800.2 | 5443.2 | 6585.6 | 5728.8 | 5745.6 | 6027 | 5098.8 | 5199.6 | 5703.6 | 5523 | 8038.8 | 6770.4 | 7938 | 6715.8 | 7261.8 | 6610.8 | 6321 | 6598.2 | 8248.8 | 5174.4
2023-07-22 | 6875.4 | 7110.6 | 6875.4 | 7358.4 | 6564.6 | 6682.2 | 6556.2 | 5720.4 | 6589.8 | 5943 | 6224.4 | 5754 | 5938.8 | 4674.6 | 5119.8 | 8278.2 | 7413 | 7098 | 7123.2 | 6581.4 | 7786.8 | 7606.2 | 6514.2 | 5825.4 | 5485.2 | 5632.2 | 5447.4 | 5367.6 | 6770.4 | 5871.6 | 5812.8 | 6426 | 5766.6 | 5812.8 | 5392.8 | 5044.2 | 5098.8 | 5342.4 | 5716.2 | 5451.6 | 6056.4 | 5489.4 | 5636.4 | 4846.8 | 5313 | 5035.8 | 5132.4 | 5292 | 4821.6 | 5703.6 | 6795.6 | 6619.2 | 5691 | 7488.6 | 7266 | 5619.6 | 7459.2 | 6115.2 | 5733 | 6333.6 | 6316.8 | 5670 | 5871.6 | 5871.6 | 6526.8 | 5044.2 | 5665.8 | 5464.2 | 6556.2 | 6014.4 | 6291.6 | 7081.2 | 7799.4 | 5670 | 7518 | 6228.6 | 7593.6 | 6245.4 | 7308 | 6564.6 | 7131.6 | 7089.6 | 7417.2 | 7707 | 7005.6 | 8202.6 | 5989.2 | 6069 | 5821.2 | 6060.6 | 5674.2 | 6274.8 | 5539.8 | 6127.8 | 4683 | 5426.4
2023-07-23 | 5976.6 | 5628 | 6325.2 | 7085.4 | 6896.4 | 7900.2 | 5607 | 6816.6 | 7858.2 | 6774.6 | 5279.4 | 7505.4 | 5313 | 5959.8 | 7169.4 | 8244.6 | 6468 | 8891.4 | 8206.8 | 8605.8 | 8387.4 | 6190.8 | 5308.8 | 5006.4 | 5611.2 | 5073.6 | 4989.6 | 5468.4 | 5842.2 | 5308.8 | 4830 | 5439 | 5418 | 5061 | 5229 | 5317.2 | 5178.6 | 5304.6 | 5090.4 | 5577.6 | 5124 | 5817 | 7534.8 | 6253.8 | 6211.8 | 6371.4 | 6451.2 | 6316.8 | 5733 | 7287 | 6665.4 | 5023.2 | 7039.2 | 7014 | 5208 | 8244.6 | 6438.6 | 8156.4 | 5367.6 | 7358.4 | 6795.6 | 6489 | 7068.6 | 6602.4 | 6623.4 | 6018.6 | 6829.2 | 9370.2 | 6148.8 | 7967.4 | 7904.4 | 7988.4 | 7610.4 | 7232.4 | 5661.6 | 5737.2 | 6795.6 | 5035.8 | 7282.8 | 5245.8 | 6484.8 | 8177.4 | 5980.8 | 6316.8 | 7324.8 | 8408.4 | 7207.2 | 6195 | 8299.2 | 7963.2 | 9248.4 | 8269.8 | 6552 | 8022 | 7400.4 | 6396.6
2023-07-24 | 5997.6 | 7778.4 | 5728.8 | 5518.8 | 6585.6 | 7068.6 | 6337.8 | 7728 | 5523 | 6762 | 5770.8 | 7207.2 | 5187 | 5560.8 | 5523 | 5590.2 | 6153 | 6157.2 | 7421.4 | 6228.6 | 7333.2 | 8139.6 | 8395.8 | 7698.6 | 6270.6 | 5724.6 | 7959 | 7035 | 6854.4 | 4876.2 | 4846.8 | 4414.2 | 5174.4 | 5678.4 | 5216.4 | 5304.6 | 5565 | 5770.8 | 5523 | 5124 | 5489.4 | 6711.6 | 5481 | 7190.4 | 6577.2 | 6379.8 | 5964 | 6337.8 | 7123.2 | 6715.8 | 7564.2 | 5628 | 7068.6 | 6300 | 5426.4 | 5283.6 | 6279 | 5485.2 | 5023.2 | 6207.6 | 6136.2 | 6325.2 | 5859 | 5510.4 | 4813.2 | 5464.2 | 6312.6 | 6111 | 5741.4 | 4914 | 5418 | 5611.2 | 5195.4 | 5619.6 | 5510.4 | 6745.2 | 5838 | 8841 | 8601.6 | 6421.8 | 5888.4 | 5523 | 6329.4 | 7576.8 | 8849.4 | 7215.6 | 6329.4 | 6610.8 | 5489.4 | 7005.6 | 7648.2 | 5770.8 | 6211.8 | 5409.6 | 5804.4 | 5010.6
2023-07-25 | 6048 | 5842.2 | 5800.2 | 6430.2 | 8143.8 | 6405 | 9458.4 | 6484.8 | 8303.4 | 7786.8 | 7215.6 | 6043.8 | 6640.2 | 7219.8 | 5745.6 | 6795.6 | 6959.4 | 6501.6 | 5901 | 6581.4 | 9660 | 5678.4 | 8034.6 | 8408.4 | 8639.4 | 8005.2 | 6405 | 5338.2 | 7219.8 | 7009.8 | 6745.2 | 6463.8 | 6321 | 6384 | 5224.8 | 5195.4 | 5212.2 | 5644.8 | 6741 | 6556.2 | 6245.4 | 6266.4 | 6501.6 | 6451.2 | 6762 | 5674.2 | 5199.6 | 5619.6 | 4540.2 | 6711.6 | 6006 | 5745.6 | 6174 | 6640.2 | 6014.4 | 6178.2 | 5027.4 | 5321.4 | 4418.4 | 5229 | 6543.6 | 5968.2 | 6409.2 | 5262.6 | 5972.4 | 5922 | 5712 | 5447.4 | 5691 | 5686.8 | 4909.8 | 5884.2 | 6043.8 | 5733 | 5287.8 | 5930.4 | 5649 | 5497.8 | 5854.8 | 7757.4 | 6279 | 5749.8 | 6749.4 | 5909.4 | 5989.2 | 7589.4 | 7686 | 8131.2 | 6648.6 | 5909.4 | 7942.2 | 7581 | 7186.2 | 6707.4 | 7219.8 | 6434.4
2023-07-26 | 6631.8 | 7068.6 | 6106.8 | 7988.4 | 8345.4 | 5955.6 | 5628 | 7812 | 6778.8 | 6190.8 | 6694.8 | 6510 | 8198.4 | 7904.4 | 6997.2 | 7320.6 | 6006 | 7711.2 | 5338.2 | 6917.4 | 7211.4 | 7509.6 | 5691 | 7694.4 | 8185.8 | 7467.6 | 6350.4 | 8261.4 | 5926.2 | 7736.4 | 6594 | 6900.6 | 5972.4 | 7350 | 7572.6 | 6333.6 | 6636 | 5804.4 | 7232.4 | 5754 | 7665 | 5985 | 7026.6 | 7744.8 | 7497 | 6896.4 | 7211.4 | 6573 | 6241.2 | 6879.6 | 7614.6 | 5943 | 5661.6 | 7022.4 | 6997.2 | 6938.4 | 6169.8 | 6039.6 | 6535.2 | 6115.2 | 6060.6 | 5644.8 | 5661.6 | 5119.8 | 5674.2 | 6237 | 5905.2 | 5611.2 | 5510.4 | 5044.2 | 5796 | 5359.2 | 5287.8 | 5069.4 | 5203.8 | 4683 | 5224.8 | 6501.6 | 5859 | 5363.4 | 5770.8 | 6371.4 | 6022.8 | 5926.2 | 5128.2 | 5485.2 | 5985 | 5371.8 | 5691 | 6010.2 | 6518.4 | 7110.6 | 5644.8 | 6770.4 | 6287.4 | 6283.2
2023-07-27 | 5392.8 | 6652.8 | 6064.8 | 5048.4 | 5392.8 | 6262.2 | 5258.4 | 5170.2 | 4872 | 5737.2 | 4909.8 | 5846.4 | 5649 | 4578 | 5413.8 | 5103 | 5317.2 | 4951.8 | 4788 | 5434.8 | 5178.6 | 4926.6 | 5691 | 5481 | 3990 | 5989.2 | 4767 | 5107.2 | 5573.4 | 4880.4 | 4783.8 | 5812.8 | 5317.2 | 5728.8 | 5754 | 4645.2 | 5917.8 | 4977 | 4951.8 | 4632.6 | 4531.8 | 4137 | 3981.6 | 4527.6 | 5275.2 | 4960.2 | 4515 | 4628.4 | 5019 | 4233.6 | 4431 | 4914 | 5434.8 | 5166 | 4221 | 5598.6 | 8555.4 | 5413.8 | 9420.6 | 7266 | 9009 | 6169.8 | 6413.4 | 6837.6 | 5485.2 | 8173.2 | 6963.6 | 6232.8 | 5632.2 | 5938.8 | 8080.8 | 8076.6 | 7362.6 | 6291.6 | 6027 | 7509.6 | 5397 | 8043 | 6111 | 8236.2 | 5577.6 | 5304.6 | 7992.6 | 5649 | 5124 | 7673.4 | 7694.4 | 7375.2 | 7534.8 | 7039.2 | 5245.8 | 5867.4 | 8227.8 | 6392.4 | 7224 | 5035.8
2023-07-28 | 5111.4 | 4565.4 | 5266.8 | 8580.6 | 6232.8 | 8526 | 8089.2 | 7589.4 | 7774.2 | 8530.2 | 8387.4 | 9437.4 | 6904.8 | 5531.4 | 5598.6 | 7240.8 | 7602 | 5220.6 | 6623.4 | 8643.6 | 6669.6 | 6043.8 | 6531 | 6795.6 | 8332.8 | 8080.8 | 6400.8 | 7278.6 | 7413 | 5716.2 | 9802.8 | 7068.6 | 7900.2 | 10306.8 | 8685.6 | 8328.6 | 8131.2 | 8572.2 | 8181.6 | 6127.8 | 8584.8 | 8979.6 | 8547 | 8059.8 | 7551.6 | 7392 | 6732.6 | 6069 | 7849.8 | 9055.2 | 7253.4 | 8017.8 | 7522.2 | 7303.8 | 7434 | 7459.2 | 6413.4 | 8618.4 | 7282.8 | 8181.6 | 8202.6 | 8299.2 | 7925.4 | 6442.8 | 8719.2 | 6505.8 | 7089.6 | 6216 | 7450.8 | 5791.8 | 6699 | 6237 | 7098 | 7131.6 | 7177.8 | 7702.8 | 7274.4 | 5976.6 | 6085.8 | 6115.2 | 5514.6 | 8148 | 9529.8 | 7282.8 | 6820.8 | 9147.6 | 9122.4 | 8946 | 7744.8 | 7694.4 | 7068.6 | 8799 | 9059.4 | 9105.6 | 8505 | 6497.4
2023-07-29 | 6375.6 | 7186.2 | 7127.4 | 9139.2 | 7320.6 | 9790.2 | 5817 | 9857.4 | 7278.6 | 6144.6 | 9084.6 | 8555.4 | 8610 | 9681 | 8719.2 | 6493.2 | 6976.2 | 6699 | 7198.8 | 6640.2 | 8412.6 | 9189.6 | 9391.2 | 7077 | 8089.2 | 8211 | 6497.4 | 7618.8 | 7555.8 | 7614.6 | 5224.8 | 6951 | 5182.8 | 7463.4 | 5262.6 | 5321.4 | 6980.4 | 4893 | 5854.8 | 5867.4 | 6144.6 | 5758.2 | 5447.4 | 4069.8 | 4699.8 | 4141.2 | 4456.2 | 4384.8 | 4578 | 5208 | 5187 | 5993.4 | 5535.6 | 4712.4 | 5720.4 | 4485.6 | 6316.8 | 4519.2 | 5098.8 | 5745.6 | 6253.8 | 8736 | 6304.2 | 7694.4 | 8211 | 6871.2 | 8786.4 | 8849.4 | 7371 | 8118.6 | 6615 | 5476.8 | 4515 | 4939.2 | 4746 | 5090.4 | 5199.6 | 4363.8 | 5334 | 5115.6 | 5674.2 | 5783.4 | 5434.8 | 5090.4 | 5947.2 | 4830 | 5426.4 | 5699.4 | 5434.8 | 5010.6 | 5321.4 | 5691 | 5271 | 5476.8 | 5271 | 5241.6
2023-07-30 | 5737.2 | 8404.2 | 7341.6 | 8912.4 | 6220.2 | 9206.4 | 8505 | 9185.4 | 9126.6 | 9093 | 7463.4 | 8656.2 | 6812.4 | 8572.2 | 8303.4 | 9118.2 | 7282.8 | 7056 | 6636 | 5607 | 8433.6 | 8001 | 9147.6 | 9298.8 | 8244.6 | 8089.2 | 5094.6 | 6783 | 6182.4 | 5258.4 | 6493.2 | 5262.6 | 5052.6 | 6073.2 | 6203.4 | 5623.8 | 5338.2 | 5304.6 | 6808.2 | 5426.4 | 6560.4 | 5728.8 | 7715.4 | 5905.2 | 8639.4 | 6766.2 | 7308 | 7660.8 | 6371.4 | 9273.6 | 8937.6 | 5590.2 | 9202.2 | 6930 | 7257.6 | 8605.8 | 8022 | 5304.6 | 5724.6 | 8328.6 | 5741.4 | 8391.6 | 9000.6 | 8433.6 | 5880 | 6644.4 | 6648.6 | 5947.2 | 7438.2 | 6027 | 6283.2 | 5674.2 | 6094.2 | 4993.8 | 5917.8 | 6014.4 | 6535.2 | 6329.4 | 5749.8 | 5947.2 | 6207.6 | 6463.8 | 6018.6 | 6505.8 | 5640.6 | 6266.4 | 5573.4 | 5472.6 | 5384.4 | 6283.2 | 6560.4 | 5216.4 | 5838 | 5447.4 | 6560.4 | 5342.4
2023-07-31 | 5632.2 | 5859 | 5636.4 | 6140.4 | 6497.4 | 5552.4 | 6060.6 | 5720.4 | 5922 | 6186.6 | 5691 | 6967.8 | 5859 | 9605.4 | 4989.6 | 8853.6 | 8458.8 | 5464.2 | 7778.4 | 7816.2 | 7396.2 | 7030.8 | 6984.6 | 5602.8 | 5279.4 | 7497 | 5056.8 | 8425.2 | 5367.6 | 7266 | 6069 | 7408.8 | 5224.8 | 5191.2 | 4632.6 | 5014.8 | 5586 | 5825.4 | 6568.8 | 6165.6 | 7144.2 | 6358.8 | 6027 | 6946.8 | 7291.2 | 5388.6 | 6287.4 | 5875.8 | 5535.6 | 6396.6 | 6106.8 | 4708.2 | 4834.2 | 5640.6 | 5909.4 | 5838 | 4968.6 | 6224.4 | 6409.2 | 6644.4 | 7278.6 | 5565 | 7341.6 | 8421 | 4758.6 | 5943 | 5716.2 | 7623 | 6942.6 | 6988.8 | 7249.2 | 7812 | 6850.2 | 7106.4 | 6896.4 | 6195 | 7585.2 | 7543.2 | 6144.6 | 6350.4 | 8962.8 | 7005.6 | 7114.8 | 7140 | 7728 | 6837.6 | 6337.8 | 6888 | 7308 | 6253.8 | 8370.6 | 6132 | 8534.4 | 7513.8 | 6858.6 | 5657.4
2023-08-01 | 6459.6 | 5321.4 | 6468 | 5741.4 | 7236.6 | 6312.6 | 6081.6 | 6253.8 | 6388.2 | 5754 | 6531 | 6287.4 | 5909.4 | 4893 | 6262.2 | 7929.6 | 6081.6 | 8979.6 | 8043 | 5997.6 | 5728.8 | 5409.6 | 6098.4 | 6279 | 7610.4 | 5350.8 | 5401.2 | 5976.6 | 5850.6 | 6514.2 | 5220.6 | 5296.2 | 5594.4 | 5304.6 | 6127.8 | 7345.8 | 8345.4 | 7715.4 | 6795.6 | 7740.6 | 9135 | 7572.6 | 8341.2 | 5426.4 | 7320.6 | 8110.2 | 7896 | 4615.8 | 7274.4 | 6522.6 | 5392.8 | 6451.2 | 7375.2 | 5926.2 | 6627.6 | 6447 | 5850.6 | 6111 | 6909 | 7085.4 | 4855.2 | 5997.6 | 5955.6 | 7182 | 8374.8 | 8496.6 | 6594 | 6795.6 | 7681.8 | 5901 | 7812 | 5686.8 | 8916.6 | 6489 | 8051.4 | 6455.4 | 7140 | 6468 | 6384 | 7056 | 6505.8 | 6316.8 | 8097.6 | 7631.4 | 7459.2 | 6694.8 | 6900.6 | 5766.6 | 6035.4 | 8513.4 | 7849.8 | 7161 | 5896.8 | 5829.6 | 6984.6 | 7992.6
2023-08-02 | 6371.4 | 6564.6 | 8547 | 6270.6 | 6577.2 | 7690.2 | 6875.4 | 5762.4 | 6623.4 | 9202.2 | 5518.8 | 8395.8 | 8920.8 | 7807.8 | 7702.8 | 7942.2 | 7354.2 | 5707.8 | 5577.6 | 5728.8 | 5804.4 | 6245.4 | 5934.6 | 5216.4 | 6165.6 | 5203.8 | 5334 | 5838 | 5077.8 | 6123.6 | 5817 | 4842.6 | 5069.4 | 5308.8 | 4867.8 | 5846.4 | 6770.4 | 6791.4 | 5875.8 | 7093.8 | 5245.8 | 6211.8 | 5254.2 | 6652.8 | 6174 | 5770.8 | 5460 | 5199.6 | 5829.6 | 5367.6 | 5749.8 | 5262.6 | 6274.8 | 5279.4 | 7022.4 | 4813.2 | 5863.2 | 6203.4 | 4599 | 5552.4 | 4771.2 | 5397 | 5224.8 | 5531.4 | 5056.8 | 4342.8 | 4653.6 | 5829.6 | 9160.2 | 7501.2 | 8740.2 | 6039.6 | 6245.4 | 5258.4 | 5397 | 4586.4 | 6190.8 | 7778.4 | 6337.8 | 7316.4 | 9340.8 | 7858.2 | 7324.8 | 5472.6 | 8164.8 | 6132 | 6333.6 | 6056.4 | 6262.2 | 6073.2 | 7518 | 6753.6 | 5796 | 6287.4 | 6270.6 | 5812.8
2023-08-03 | 6157.2 | 6560.4 | 7165.2 | 6505.8 | 6123.6 | 8135.4 | 6342 | 8555.4 | 5166 | 8803.2 | 8614.2 | 6875.4 | 8009.4 | 5951.4 | 6300 | 5220.6 | 5565 | 4884.6 | 4603.2 | 5224.8 | 4569.6 | 5170.2 | 5300.4 | 5195.4 | 5275.2 | 5552.4 | 5216.4 | 5191.2 | 4968.6 | 5955.6 | 5854.8 | 6081.6 | 6186.6 | 6203.4 | 5602.8 | 5976.6 | 5502 | 5376 | 5124 | 6014.4 | 6048 | 8731.8 | 5964 | 8454.6 | 9550.8 | 5926.2 | 6186.6 | 7572.6 | 7207.2 | 8253 | 7232.4 | 6031.2 | 6846 | 7068.6 | 5489.4 | 6627.6 | 7408.8 | 7039.2 | 5464.2 | 5040 | 4741.8 | 5770.8 | 5980.8 | 5355 | 4851 | 5863.2 | 6106.8 | 6039.6 | 5481 | 4930.8 | 8408.4 | 7429.8 | 5964 | 7707 | 6808.2 | 6224.4 | 7047.6 | 5636.4 | 6400.8 | 6900.6 | 5636.4 | 5833.8 | 6787.2 | 7354.2 | 6724.2 | 5040 | 8043 | 6421.8 | 7501.2 | 7253.4 | 7043.4 | 4998 | 5308.8 | 6850.2 | 4855.2 | 5476.8
2023-08-04 | 5829.6 | 7207.2 | 4901.4 | 5380.2 | 5439 | 4800.6 | 4972.8 | 5342.4 | 4922.4 | 5224.8 | 4296.6 | 4796.4 | 4855.2 | 4796.4 | 4443.6 | 5628 | 4195.8 | 5048.4 | 4733.4 | 4615.8 | 4846.8 | 4531.8 | 5040 | 5531.4 | 5867.4 | 5111.4 | 5632.2 | 5300.4 | 5128.2 | 5800.2 | 6014.4 | 5203.8 | 5783.4 | 5737.2 | 5304.6 | 5418 | 5623.8 | 5728.8 | 5388.6 | 5661.6 | 7749 | 6871.2 | 5405.4 | 6640.2 | 5779.2 | 8492.4 | 6837.6 | 7219.8 | 6862.8 | 6636 | 7295.4 | 6543.6 | 4712.4 | 4968.6 | 4716.6 | 4481.4 | 6409.2 | 5220.6 | 4523.4 | 6014.4 | 6001.8 | 4741.8 | 7597.8 | 5472.6 | 6577.2 | 7043.4 | 6493.2 | 6833.4 | 4531.8 | 4557 | 5405.4 | 7770 | 4674.6 | 4498.2 | 5195.4 | 4405.8 | 5287.8 | 6808.2 | 7190.4 | 7421.4 | 8051.4 | 4956 | 8937.6 | 5405.4 | 7858.2 | 7350 | 8143.8 | 7807.8 | 6904.8 | 6837.6 | 5048.4 | 5166 | 6484.8 | 5489.4 | 5665.8 | 4884.6
2023-08-05 | 6459.5996 | 6367.2 | 5947.1997 | 6518.4004 | 6014.4 | 8001.0005 | 5552.4 | 7761.6 | 8400 | 7009.8 | 7782.5996 | 8278.2 | 5388.5996 | 5775 | 4775.4 | 4846.8003 | 4779.6 | 4477.2 | 6194.9995 | 5426.4 | 5082 | 4993.8 | 5061 | 5275.1997 | 5157.6 | 5409.6 | 5779.2 | 6140.4 | 5048.4 | 5993.4 | 5535.5996 | 5317.1997 | 5342.4004 | 5623.8003 | 5892.6 | 4863.6 | 5934.5996 | 7845.6 | 5720.4 | 8135.4 | 5317.1997 | 6321 | 6426 | 6787.1997 | 6644.4 | 7564.1997 | 10151.399 | 9219 | 7644 | 8723.4 | 7602 | 6006.0005 | 6623.4 | 5586 | 6837.6 | 5917.8 | 8412.6 | 5653.1997 | 9135 | 6900.5996 | 6682.1997 | 5560.8003 | 7799.4 | 7009.8 | 8803.2 | 6636.0005 | 9235.8 | 8358 | 9231.6 | 7312.1997 | 8404.2 | 8110.2 | 8412.6 | 7568.4 | 7077.0005 | 6888 | 8710.8 | 8089.1997 | 6904.8 | 6640.1997 | 7291.2 | 6451.2 | 7375.2 | 8534.399 | 6501.6 | 6274.8 | 8059.8 | 8538.6 | 6085.8 | 7253.4 | 5741.4004 | 7291.2 | 7589.4004 | 8605.8 | 5199.6 | 6207.6
2023-08-06 | 6262.2 | 6367.2 | 6279 | 6488.9995 | 6333.6 | 5989.2 | 7938 | 6190.8003 | 8824.2 | 8513.4 | 7261.8003 | 8509.2 | 7946.4 | 6258 | 6300.0005 | 5762.4 | 5258.4 | 5392.8 | 5850.6 | 6022.8 | 5657.4 | 4968.6 | 5128.2 | 5623.8003 | 6010.1997 | 4523.4 | 4405.8003 | 6022.8 | 6064.8 | 4510.8 | 5812.8003 | 5468.4 | 5636.4004 | 5086.2 | 4985.4 | 4809 | 5640.5996 | 5623.8003 | 8253 | 6224.4004 | 8425.2 | 6379.8 | 6526.8 | 9357.6 | 6472.2 | 5443.2 | 5464.1997 | 5564.9995 | 7005.6 | 7849.8003 | 8471.4 | 8295 | 5590.2 | 6010.1997 | 8702.4 | 6341.9995 | 5821.2 | 7064.4 | 5409.6 | 6631.8003 | 7211.4 | 7644 | 6308.4 | 9601.2 | 9240 | 7736.4004 | 6833.4 | 6224.4004 | 6484.8003 | 8101.8003 | 5010.6 | 9597 | 6316.8 | 6951 | 5447.4004 | 6249.6 | 8563.8 | 6350.4 | 7207.2 | 6295.8003 | 5808.6 | 6400.8003 | 8614.2 | 6615 | 8097.6 | 8017.8 | 7371 | 8618.4 | 8316 | 7690.2 | 8055.6 | 7446.6 | 6442.8003 | 7446.6 | 7581 | 5615.4
2023-08-07 | 6488.9995 | 6174 | 5157.6 | 5703.6 | 5397 | 4662 | 4993.8 | 5052.6 | 4846.8003 | 6678 | 6501.6 | 5821.2 | 6589.8003 | 5716.1997 | 5346.5996 | 5703.6 | 5128.2 | 5376.0005 | 4662 | 5170.1997 | 5136.6 | 5077.8 | 5455.8 | 4897.2 | 5111.4 | 4389 | 4317.6 | 5464.1997 | 5506.2 | 5355 | 5644.8 | 5350.8 | 5577.6 | 6665.4004 | 5665.8003 | 4149.6 | 4750.2 | 5678.4 | 4263 | 4901.4 | 5098.8 | 4687.1997 | 5056.8 | 4863.6 | 5342.4004 | 4733.4 | 5035.8003 | 4951.8 | 5170.1997 | 5661.6 | 5691 | 5913.6 | 6266.4004 | 5745.6 | 4800.6 | 5703.6 | 5161.8003 | 5300.4004 | 5342.4004 | 6762 | 5846.4 | 7824.5996 | 8437.8 | 4977 | 5514.6 | 5867.4 | 5355 | 7568.4 | 5350.8 | 9744 | 6304.1997 | 5577.6 | 8232 | 8261.4 | 5745.6 | 9441.601 | 7337.4004 | 8286.6 | 7644 | 7702.8003 | 5770.8003 | 4998 | 5930.4004 | 8479.8 | 7627.2 | 9189.6 | 5661.6 | 5405.4 | 4758.6 | 5212.2 | 6526.8 | 8269.8 | 6039.6 | 8437.8 | 5002.1997 | 8883
2023-08-08 | 7975.8 | 5497.8 | 5502 | 6027 | 7421.4 | 5947.1997 | 6232.8 | 5758.1997 | 7077.0005 | 8366.4 | 9202.2 | 8135.4 | 6543.6 | 5859.0005 | 5052.6 | 9256.8 | 6174 | 7001.4004 | 6421.8 | 7068.6 | 4775.4 | 7287 | 4510.8 | 6921.6 | 5838 | 5392.8 | 4947.6 | 7009.8 | 4792.2 | 6648.6 | 6186.6 | 6211.8 | 6094.1997 | 6354.6 | 7677.5996 | 5061 | 5733 | 5346.5996 | 6270.5996 | 7744.8003 | 6472.2 | 6199.1997 | 6606.5996 | 5581.8 | 7333.2 | 5770.8003 | 6312.5996 | 5216.4 | 7900.1997 | 8664.601 | 6132 | 8563.8 | 9319.8 | 8034.6 | 9025.8 | 6325.2 | 10281.6 | 7068.6 | 7412.9995 | 8139.6 | 8971.2 | 6350.4 | 6459.5996 | 6854.4004 | 6652.8 | 6451.2 | 7043.4 | 5527.2 | 8097.6 | 5657.4 | 7887.6 | 7854.0005 | 6678 | 7308 | 6892.2 | 7812 | 5548.2 | 8433.6 | 4783.8 | 4821.6 | 7728 | 6720 | 7291.2 | 7350 | 6934.1997 | 4960.2 | 6501.6 | 5304.6 | 5485.2 | 5140.8 | 5481 | 4330.2 | 5035.8003 | 5145 | 5065.2 | 5325.6
2023-08-09 | 4989.6 | 4027.8 | 5061 | 5153.4 | 5346.5996 | 5077.8 | 4263 | 5376.0005 | 5292 | 4653.6 | 4279.8 | 4456.2 | 4363.8 | 4645.2 | 5031.6 | 5103 | 4796.4 | 5552.4 | 5254.2 | 6249.6 | 4842.6 | 6077.4004 | 6115.2 | 4846.8003 | 6237 | 4687.1997 | 5959.8003 | 6237 | 5472.6 | 4368 | 6833.4 | 6182.4 | 4317.6 | 6295.8003 | 4834.1997 | 4645.2 | 4733.4 | 6085.8 | 5682.5996 | 5363.4 | 5670 | 6413.4004 | 5791.8 | 6136.2 | 4998 | 5712.0005 | 6102.6 | 5896.8003 | 7333.2 | 5355 | 8005.1997 | 4393.1997 | 7450.8 | 7463.4 | 7681.8 | 4989.6 | 7967.4004 | 5103 | 8572.2 | 5527.2 | 8933.399 | 4968.6 | 5254.2 | 4569.6 | 4914 | 5245.8 | 6720 | 7366.8003 | 5854.8003 | 5724.6 | 8719.2 | 5048.4 | 7837.2 | 5598.6 | 5863.1997 | 7308 | 7698.6 | 4872 | 6245.4 | 5930.4004 | 4254.6 | 5073.6 | 4842.6 | 4460.4 | 6980.4 | 3918.6 | 4750.2 | 5073.6 | 4998 | 6434.4 | 4981.2 | 5149.1997 | 4964.4 | 4842.6 | 4775.4 | 4200
2023-08-10 | 5317.1997 | 5464.1997 | 4355.4 | 5056.8 | 5665.8003 | 6174 | 7035 | 5476.8003 | 6157.1997 | 6951 | 5586 | 6400.8003 | 5905.1997 | 7051.8 | 5493.5996 | 6833.4 | 6287.4 | 6904.8 | 5678.4 | 6098.4 | 5817 | 7665 | 7702.8003 | 7967.4004 | 6216 | 7005.6 | 7127.4 | 5779.2 | 7602 | 8160.5996 | 5808.6 | 8391.6 | 6321 | 7467.6 | 7589.4004 | 5985 | 6623.4 | 6085.8 | 7169.4 | 6930.0005 | 5161.8003 | 5787.5996 | 6405 | 6237 | 6367.2 | 8505 | 6321 | 9025.8 | 6081.6 | 5283.6 | 5464.1997 | 5871.6 | 9689.4 | 8316 | 9996 | 8559.6 | 8794.8 | 8164.8 | 5796 | 9328.2 | 5959.8003 | 9588.601 | 5153.4 | 7522.2 | 5712.0005 | 6245.4 | 5922 | 7211.4 | 8719.2 | 7614.6 | 7068.6 | 8593.2 | 8484 | 5926.2 | 6648.6 | 7215.6 | 6438.6 | 6497.4 | 5502 | 8727.6 | 7526.4 | 9063.6 | 6598.2 | 6329.4 | 5964 | 6678 | 6892.2 | 8316 | 5644.8 | 5564.9995 | 4909.8 | 5976.5996 | 6287.4 | 5275.1997 | 5334 | 5304.6
2023-08-11 | 5649 | 6308.4 | 5409.6 | 4515 | 6371.4004 | 7715.4 | 5640.5996 | 6274.8 | 6237 | 5905.1997 | 5766.6 | 5355 | 5098.8 | 6594 | 6510 | 4510.8 | 6648.6 | 6669.6 | 5531.4 | 4599 | 4876.1997 | 5544 | 4767 | 6283.2 | 5170.1997 | 6161.4 | 5833.8 | 4872 | 5913.6 | 6043.8003 | 8736 | 7035 | 5712.0005 | 6833.4 | 8068.2 | 7837.2 | 8530.2 | 6522.6 | 9345 | 5703.6 | 6837.6 | 8017.8 | 7408.8003 | 5607 | 5279.4 | 6648.6 | 6694.8003 | 5581.8 | 5292 | 6518.4004 | 5817 | 7245 | 6997.2 | 5926.2 | 8055.6 | 6829.1997 | 6946.8 | 6963.6 | 5938.8 | 7539 | 7996.8003 | 6140.4 | 6778.8003 | 7190.4004 | 5968.2 | 6711.5996 | 6938.4 | 7341.5996 | 7161 | 6820.8003 | 6623.4 | 7131.6 | 6472.2 | 6455.4 | 7282.8 | 7816.2 | 6413.4004 | 8971.2 | 6388.1997 | 8429.4 | 5905.1997 | 7488.5996 | 7118.9995 | 7786.8 | 10731 | 9924.601 | 9277.8 | 7035 | 5392.8 | 6199.1997 | 6396.6 | 7505.4 | 8131.2 | 5665.8003 | 6287.4 | 6333.6
2023-08-12 | 6270.5996 | 6799.8 | 6417.5996 | 6657 | 4796.4 | 6287.4 | 6900.5996 | 5489.4004 | 7077.0005 | 5384.4 | 5749.8 | 6644.4 | 5632.2 | 6917.4 | 7114.8003 | 5632.2 | 6917.4 | 6644.4 | 7980 | 6804 | 5464.1997 | 8345.399 | 8652 | 7329 | 5695.2 | 4918.2 | 5371.8003 | 6988.8 | 5859.0005 | 7728 | 5905.1997 | 8433.6 | 5417.9995 | 5115.6 | 4956 | 5859.0005 | 7845.6 | 5250 | 5787.5996 | 4733.4 | 5035.8003 | 5019 | 5417.9995 | 5191.1997 | 5758.1997 | 8240.4 | 6862.8 | 7077.0005 | 8786.399 | 8295 | 7543.2 | 9130.8 | 8929.199 | 6018.6 | 10038 | 8395.8 | 8929.199 | 9164.4 | 7211.4 | 8408.4 | 6127.8 | 8324.4 | 8194.2 | 5447.4004 | 7228.1997 | 6165.5996 | 7875 | 6627.6 | 7895.9995 | 7686 | 7795.1997 | 7295.4004 | 7156.8 | 6661.2 | 9874.2 | 5993.4 | 9471 | 7190.4004 | 8660.4 | 8496.6 | 8731.8 | 8093.4 | 7501.1997 | 7274.4 | 9991.8 | 8181.6 | 6060.6 | 8773.8 | 8458.8 | 8878.8 | 8652 | 7715.4 | 5619.6 | 8492.399 | 8765.4 | 7555.8003
2023-08-13 | 8467.2 | 7488.5996 | 5439 | 6157.1997 | 7677.5996 | 8908.2 | 8820 | 7471.8003 | 7190.4004 | 7744.8003 | 7089.5996 | 8005.1997 | 6123.5996 | 6123.5996 | 7408.8003 | 6955.2 | 6833.4 | 6829.1997 | 6522.6 | 7824.5996 | 5867.4 | 5896.8003 | 7417.1997 | 7816.2 | 5048.4 | 6736.8003 | 9172.8 | 6841.8 | 7614.6 | 8114.4004 | 6934.1997 | 7534.8 | 7303.8 | 7341.5996 | 6413.4004 | 6745.2 | 7522.2 | 10474.8 | 7959 | 9811.2 | 6871.1997 | 8093.4 | 8748.6 | 8673 | 8996.4 | 5686.8 | 9508.8 | 7980 | 9412.2 | 7816.2 | 7879.2 | 8164.8 | 5938.8 | 7337.4004 | 8320.2 | 7068.6 | 6753.5996 | 5573.4 | 7043.4 | 5846.4 | 8017.8 | 5623.8003 | 9189.6 | 6094.1997 | 7921.2 | 9479.4 | 5439 | 6224.4004 | 5888.4004 | 7585.2 | 6535.1997 | 7736.4004 | 7140 | 6858.5996 | 9164.4 | 8551.2 | 6602.4 | 8937.6 | 4947.6 | 7681.8 | 7366.8003 | 5594.4004 | 5934.5996 | 4468.8 | 7471.8003 | 7186.2 | 7265.9995 | 6081.6 | 6858.5996 | 6043.8003 | 8215.2 | 7127.4 | 8689.8 | 5325.6 | 5741.4004 | 6951
2023-08-14 | 5409.6 | 5434.8 | 5107.2 | 5329.8003 | 5178.6 | 5363.4 | 4523.4 | 5317.1997 | 5497.8 | 7522.2 | 6258 | 6291.6 | 5485.2 | 5115.6 | 5884.2 | 6400.8003 | 6321 | 5766.6 | 7895.9995 | 6690.6 | 7748.9995 | 7203 | 5602.8 | 6930.0005 | 6875.4 | 8017.8 | 7677.5996 | 5741.4004 | 6669.6 | 7820.4 | 5657.4 | 6027 | 6942.6 | 5460 | 6253.8003 | 8097.6 | 6194.9995 | 6161.4 | 5644.8 | 7837.2 | 8828.399 | 5922 | 6942.6 | 8118.5996 | 7375.2 | 5628 | 8374.8 | 6783.0005 | 6837.6 | 5930.4004 | 5564.9995 | 6207.6 | 6207.6 | 6652.8 | 7387.8 | 5838 | 6858.5996 | 6686.4 | 8769.601 | 6295.8003 | 8370.601 | 5270.9995 | 9093 | 7123.1997 | 5863.1997 | 8001.0005 | 6350.4 | 8631 | 8576.4 | 8391.6 | 8500.8 | 5674.2 | 9240 | 8694 | 6493.1997 | 6808.2 | 6728.4 | 8059.8 | 6824.9995 | 7854.0005 | 7748.9995 | 7887.6 | 7547.4 | 7547.4 | 6430.1997 | 6258 | 6715.8 | 7207.2 | 7837.2 | 5934.5996 | 6224.4004 | 6186.6 | 6447 | 6249.6 | 7606.1997 | 5909.4
2023-08-15 | 6178.2 | 6459.5996 | 6682.1997 | 6904.8 | 5527.2 | 5166 | 6077.4004 | 5775 | 6472.2 | 6253.8003 | 6442.8003 | 5556.6 | 6497.4 | 8131.2 | 5661.6 | 8215.2 | 5770.8003 | 6669.6 | 8295 | 7744.8003 | 6384 | 7698.6 | 7631.4004 | 6871.1997 | 7350 | 6472.2 | 7778.4004 | 9223.2 | 6350.4 | 5560.8003 | 6615 | 6690.6 | 6283.2 | 6350.4 | 6736.8003 | 6812.4004 | 8391.6 | 7980 | 9105.601 | 9261 | 9735.601 | 7106.4 | 9235.8 | 6136.2 | 8076.6 | 8022 | 8534.399 | 8412.6 | 7610.4 | 5859.0005 | 6308.4 | 6997.2 | 5376.0005 | 6980.4 | 7698.6 | 5783.4004 | 5254.2 | 7791 | 7236.5996 | 6333.6 | 6085.8 | 4947.6 | 5909.4 | 5052.6 | 5292 | 5838 | 6035.4004 | 5938.8 | 5938.8 | 6295.8003 | 7211.4 | 7077.0005 | 4851 | 6287.4 | 7736.4004 | 6321 | 5329.8003 | 5930.4004 | 6249.6 | 6375.6 | 6720 | 6321 | 6846 | 8555.4 | 6560.4004 | 9462.6 | 7211.4 | 6955.2 | 5699.4 | 6371.4004 | 5951.4 | 5661.6 | 7581 | 8181.6 | 5842.2 | 6812.4004
2023-08-16 | 7354.1997 | 8379 | 6732.6 | 6648.6 | 5208 | 7408.8003 | 8303.399 | 6997.2 | 7165.1997 | 7912.8 | 6337.8003 | 5489.4004 | 5989.2 | 6153.0005 | 6531 | 6140.4 | 5972.4 | 5733 | 5531.4 | 6287.4 | 5422.1997 | 6778.8003 | 6774.6 | 5615.4 | 6043.8003 | 6174 | 5405.4 | 6077.4004 | 8681.399 | 5900.9995 | 6728.4 | 6728.4 | 6636.0005 | 5094.6 | 5292 | 5161.8003 | 5426.4 | 6648.6 | 6556.2 | 5523 | 6417.5996 | 6207.6 | 5149.1997 | 6413.4004 | 6514.2 | 5707.8003 | 6971.9995 | 6136.2 | 6228.6 | 6047.9995 | 5380.1997 | 5888.4004 | 6476.4 | 5611.1997 | 5632.2 | 8437.8 | 8446.2 | 5808.6 | 8332.8 | 7828.8 | 7236.5996 | 8857.8 | 8614.2 | 8912.4 | 6035.4004 | 7606.1997 | 7921.2 | 8643.6 | 8227.8 | 9571.8 | 6274.8 | 9349.2 | 6421.8 | 8685.6 | 9655.8 | 9235.8 | 9067.8 | 8534.399 | 7744.8003 | 5443.2 | 7870.8 | 8416.8 | 6346.1997 | 8001.0005 | 6892.2 | 6367.2 | 6669.6 | 6749.4 | 6741 | 6971.9995 | 8475.601 | 5737.2 | 9055.2 | 7412.9995 | 6862.8 | 6056.4
2023-08-17 | 6917.4 | 7366.8003 | 5896.8003 | 7539 | 6556.2 | 6892.2 | 6014.4 | 5174.4 | 5514.6 | 5539.8 | 5040 | 5405.4 | 6241.1997 | 6081.6 | 5594.4004 | 5380.1997 | 5082 | 5380.1997 | 4468.8 | 5548.2 | 5527.2 | 5443.2 | 5367.6 | 5426.4 | 5434.8 | 4733.4 | 6749.4 | 7828.8 | 5199.6 | 5308.8 | 5069.4 | 5460 | 5266.8003 | 5287.8 | 5556.6 | 5149.1997 | 5430.6 | 6833.4 | 6820.8003 | 6161.4 | 7207.2 | 6258 | 5636.4004 | 7127.4 | 6203.4 | 7274.4 | 7043.4 | 8181.6 | 7606.1997 | 5653.1997 | 8202.6 | 6720 | 7270.1997 | 6925.8003 | 6732.6 | 6707.4004 | 6111 | 5649 | 6862.8 | 7316.4 | 8135.4 | 6720 | 9093 | 6409.2 | 7606.1997 | 5758.1997 | 4993.8 | 6321 | 7110.6 | 9248.4 | 7866.6 | 6006.0005 | 8710.8 | 5384.4 | 6321 | 9340.8 | 7812 | 7753.1997 | 7946.4 | 7324.8003 | 6350.4 | 8454.6 | 7240.8 | 7547.4 | 9387 | 9626.4 | 9437.4 | 8887.2 | 7358.4 | 7316.4 | 7996.8003 | 9769.2 | 8656.2 | 6321 | 7287 | 7232.4
2023-08-18 | 7035 | 6833.4 | 6178.2 | 6329.4 | 5724.6 | 8194.2 | 7513.8003 | 6388.1997 | 9210.6 | 6745.2 | 8219.4 | 7354.1997 | 7371 | 7030.8003 | 8307.6 | 8471.4 | 7383.5996 | 6867 | 6052.1997 | 8740.2 | 10159.8 | 7820.4 | 9962.4 | 8169 | 6682.1997 | 6262.2 | 6174 | 6442.8003 | 9135 | 9185.4 | 7933.8 | 7681.8 | 5065.2 | 6253.8003 | 6476.4 | 5980.8 | 6341.9995 | 7203 | 6165.5996 | 7215.6 | 6535.1997 | 6098.4 | 7614.6 | 7455 | 7748.9995 | 8093.4 | 7497 | 9471 | 7845.6 | 6384 | 8996.4 | 9483.6 | 6720 | 6795.6 | 6669.6 | 6329.4 | 8731.8 | 6304.1997 | 8958.601 | 8379 | 8038.8003 | 8794.8 | 7270.1997 | 6329.4 | 7774.2 | 5972.4 | 6594 | 7375.2 | 5728.8 | 7035 | 6577.1997 | 7253.4 | 6379.8 | 7005.6 | 6375.6 | 6400.8003 | 6304.1997 | 7387.8 | 5947.1997 | 7778.4004 | 6421.8 | 6148.8003 | 6694.8003 | 7081.1997 | 6001.8003 | 7564.1997 | 6413.4004 | 8429.4 | 6165.5996 | 8437.8 | 8064 | 9748.2 | 7379.4 | 5581.8 | 8219.4 | 8005.1997
2023-08-19 | 5392.8 | 7694.4 | 7593.6 | 7828.8 | 8110.2 | 6153.0005 | 6098.4 | 5796 | 5296.2 | 5598.6 | 6371.4004 | 6308.4 | 5934.5996 | 6392.4 | 5514.6 | 6514.2 | 5775 | 6913.2 | 5829.5996 | 6631.8003 | 6224.4004 | 6220.2 | 6913.2 | 5346.5996 | 5833.8 | 6594 | 6153.0005 | 5770.8003 | 6081.6 | 6925.8003 | 6699 | 5775 | 5943 | 6564.5996 | 6010.1997 | 6598.2 | 6732.6 | 6526.8 | 5266.8003 | 6043.8003 | 6388.1997 | 8400 | 8899.8 | 7576.8 | 7077.0005 | 8694 | 8450.399 | 9160.2 | 7854.0005 | 6732.6 | 5762.4 | 6190.8003 | 7438.2 | 7555.8003 | 7614.6 | 7698.6 | 6526.8 | 7467.6 | 6052.1997 | 7665 | 10021.2 | 6249.6 | 9987.6 | 8454.6 | 7539 | 6476.4 | 5145 | 8181.6 | 8521.801 | 8072.4004 | 6077.4004 | 6547.8003 | 9307.2 | 8400 | 4691.4 | 6959.4004 | 7392 | 6552 | 8463 | 6934.1997 | 6165.5996 | 7396.2 | 6673.8 | 6741 | 6707.4004 | 7068.6 | 6488.9995 | 6102.6 | 8232 | 8034.6 | 6627.6 | 7560.0005 | 8505 | 8328.601 | 7866.6 | 7039.2
2023-08-21 | 7261.8003 | 6703.2 | 7610.4 | 6846 | 9160.2 | 7198.8 | 7127.4 | 8303.399 | 8845.2 | 5938.8 | 7954.8003 | 8261.4 | 6804 | 5741.4004 | 5107.2 | 6169.8 | 9227.399 | 9878.4 | 6673.8 | 5653.1997 | 7732.2 | 8135.4 | 7261.8003 | 7560.0005 | 6367.2 | 10252.2 | 7950.6 | 6438.6 | 6837.6 | 6413.4004 | 7837.2 | 7631.4004 | 6594 | 7110.6 | 8093.4 | 6850.2 | 7522.2 | 6997.2 | 7648.1997 | 6392.4 | 5972.4 | 6039.6 | 7782.5996 | 6417.5996 | 7543.2 | 7068.6 | 8316 | 7249.2 | 6665.4004 | 5926.2 | 5754 | 6585.6 | 5615.4 | 7198.8 | 5443.2 | 8038.8003 | 7648.1997 | 6052.1997 | 7467.6 | 8248.8 | 6514.2 | 6774.6 | 5506.2 | 6967.8003 | 7488.5996 | 6888 | 5754 | 7623 | 7295.4004 | 7417.1997 | 9773.4 | 6169.8 | 6686.4 | 6018.6 | 8391.6 | 8320.2 | 6871.1997 | 6799.8 | 7988.4 | 8513.4 | 7816.2 | 9483.6 | 6085.8 | 6694.8003 | 6047.9995 | 7350 | 7207.2 | 8034.6 | 7467.6 | 7228.1997 | 8223.601 | 6615 | 7959 | 6358.8 | 7660.8003 | 6216
2023-08-22 | 9198 | 9517.2 | 7265.9995 | 6564.5996 | 8622.601 | 7996.8003 | 9382.8 | 5846.4 | 9164.4 | 6808.2 | 9483.6 | 5716.1997 | 5980.8 | 6094.1997 | 5686.8 | 5749.8 | 5140.8 | 6552 | 6258 | 5703.6 | 5447.4004 | 7064.4 | 6463.8 | 6480.6 | 6585.6 | 6430.1997 | 5535.5996 | 6820.8003 | 6165.5996 | 6279 | 5636.4004 | 6266.4004 | 5464.1997 | 8521.801 | 9697.8 | 6488.9995 | 6232.8 | 5817 | 8685.6 | 6783.0005 | 9080.399 | 7471.8003 | 8110.2 | 8589 | 6123.5996 | 8421 | 7089.5996 | 6833.4 | 6921.6 | 6266.4004 | 7056 | 5653.1997 | 6497.4 | 7064.4 | 6757.8 | 6896.4 | 5392.8 | 6484.8003 | 6203.4 | 7673.4 | 6888 | 5934.5996 | 7467.6 | 5846.4 | 5829.5996 | 7118.9995 | 7291.2 | 8139.6 | 5896.8003 | 8370.601 | 7908.6 | 6875.4 | 6174 | 5317.1997 | 5867.4 | 5863.1997 | 7765.8 | 7963.2 | 4468.8 | 6522.6 | 5464.1997 | 7513.8003 | 5035.8003 | 5195.4 | 6955.2 | 6988.8 | 5090.4 | 5208 | 5363.4 | 6136.2 | 5216.4 | 7093.8 | 6102.6 | 9534 | 6846 | 9672.6
2023-08-23 | 7648.1997 | 7072.8003 | 8521.801 | 7412.9995 | 8610 | 8572.2 | 6652.8 | 6661.2 | 9584.4 | 6136.2 | 5829.5996 | 7123.1997 | 5913.6 | 7270.1997 | 7219.8003 | 6262.2 | 6715.8 | 7715.4 | 5334 | 6069 | 5586 | 6829.1997 | 6237 | 7858.1997 | 8232 | 8038.8003 | 8332.8 | 7715.4 | 6510 | 6833.4 | 5720.4 | 6749.4 | 5300.4004 | 6959.4004 | 5569.1997 | 6006.0005 | 5867.4 | 4918.2 | 5972.4 | 6417.5996 | 4964.4 | 6921.6 | 4922.4 | 7862.4 | 7757.4 | 6325.2 | 5800.1997 | 5728.8 | 6476.4 | 5544 | 7434 | 7228.1997 | 8131.2 | 7375.2 | 7282.8 | 10117.8 | 9202.2 | 7635.5996 | 6900.5996 | 5741.4004 | 5422.1997 | 6060.6 | 6526.8 | 6207.6 | 6610.8 | 9395.4 | 9235.8 | 7316.4 | 7261.8003 | 8916.601 | 8286.6 | 9504.6 | 6047.9995 | 6854.4004 | 8811.601 | 6577.1997 | 7345.8 | 7560.0005 | 5586 | 8941.8 | 6090 | 9597 | 7324.8003 | 8349.6 | 6955.2 | 6535.1997 | 5997.6 | 7429.8 | 6690.6 | 7186.2 | 10294.2 | 6447 | 6900.5996 | 8698.2 | 7404.6 | 6711.5996
2023-08-24 | 7660.8003 | 10134.6 | 7686 | 7131.6 | 7849.8003 | 10096.8 | 7820.4 | 6291.6 | 6959.4004 | 6438.6 | 8988 | 8967 | 8597.399 | 7770 | 6518.4004 | 6703.2 | 6442.8003 | 5791.8 | 5182.8003 | 6098.4 | 6098.4 | 5506.2 | 6619.2 | 7098 | 7098 | 6955.2 | 6316.8 | 8618.4 | 6715.8 | 7194.5996 | 6850.2 | 7379.4 | 6741 | 6766.2 | 6804 | 5270.9995 | 5577.6 | 5602.8 | 8383.2 | 8349.6 | 8878.8 | 6081.6 | 8782.2 | 6232.8 | 6783.0005 | 7572.6 | 7022.4 | 8253 | 6770.4 | 8786.399 | 6837.6 | 6724.1997 | 8618.4 | 7748.9995 | 6971.9995 | 7098 | 8311.8 | 8500.8 | 6308.4 | 6913.2 | 10243.8 | 6119.4 | 8068.2 | 8866.2 | 6615 | 6657 | 6371.4004 | 6300.0005 | 5745.6 | 6417.5996 | 5115.6 | 6157.1997 | 5397 | 7098 | 6123.5996 | 6837.6 | 6652.8 | 8181.6 | 5338.2 | 7131.6 | 7610.4 | 6325.2 | 7224.0005 | 7089.5996 | 7463.4 | 6081.6 | 7156.8 | 7165.1997 | 7098 | 7392 | 6871.1997 | 7030.8003 | 7719.6 | 8500.8 | 8085 | 8156.4
2023-08-25 | 7992.6 | 7102.2 | 6132 | 8605.8 | 8996.4 | 6396.6 | 9227.399 | 9013.2 | 5657.4 | 7740.6 | 8828.399 | 8127 | 8248.8 | 7786.8 | 8206.8 | 9445.801 | 5867.4 | 8979.6 | 6736.8003 | 9126.6 | 6728.4 | 6934.1997 | 7971.5996 | 6392.4 | 5321.4 | 5560.8003 | 7106.4 | 7245 | 5905.1997 | 8513.4 | 6913.2 | 8568 | 6417.5996 | 6816.6 | 8433.6 | 8341.2 | 6157.1997 | 6888 | 7954.8003 | 6211.8 | 8017.8 | 6522.6 | 5376.0005 | 6245.4 | 5682.5996 | 6644.4 | 6518.4004 | 6111 | 5556.6 | 5560.8003 | 5443.2 | 5909.4 | 5674.2 | 5363.4 | 5745.6 | 6732.6 | 5934.5996 | 5657.4 | 6232.8 | 6673.8 | 6447 | 7963.2 | 8790.6 | 8156.4 | 5413.8003 | 8198.399 | 5224.8 | 6064.8 | 5892.6 | 4867.8003 | 5140.8 | 4863.6 | 4615.8 | 5502 | 7110.6 | 5258.4 | 6165.5996 | 6442.8003 | 5069.4 | 5355 | 5056.8 | 5430.6 | 6039.6 | 5195.4 | 5174.4 | 6371.4004 | 6174 | 5699.4 | 9042.6 | 7942.1997 | 9177 | 7564.1997 | 6442.8003 | 7837.2 | 7854.0005 | 5900.9995
2023-08-27 | 6413.4004 | 6090 | 6203.4 | 6497.4 | 6035.4004 | 5754 | 6556.2 | 6736.8003 | 4632.6 | 5573.4 | 5653.1997 | 5707.8003 | 6321 | 4935 | 6102.6 | 6249.6 | 5838 | 5073.6 | 5342.4004 | 6762 | 5829.5996 | 6350.4 | 5900.9995 | 6224.4004 | 6552 | 4779.6 | 5703.6 | 7106.4 | 6447 | 6963.6 | 7526.4 | 6312.5996 | 4880.4 | 6220.2 | 5539.8 | 5447.4004 | 5464.1997 | 6098.4 | 5569.1997 | 5493.5996 | 6321 | 5955.6 | 5476.8003 | 8605.8 | 6043.8003 | 6039.6 | 5783.4004 | 8421 | 6552 | 5535.5996 | 5892.6 | 5997.6 | 5451.6 | 5900.9995 | 6745.2 | 5216.4 | 7072.8003 | 7123.1997 | 6976.1997 | 7030.8003 | 7173.6 | 8542.8 | 9214.8 | 5905.1997 | 8282.4 | 7131.6 | 7656.6 | 8748.6 | 7690.2 | 7581 | 6581.4 | 8463 | 6186.6 | 5321.4 | 5657.4 | 5724.6 | 5968.2 | 7400.4 | 5258.4 | 8568 | 8189.9995 | 8001.0005 | 7854.0005 | 7476 | 7190.4004 | 7072.8003 | 6001.8003 | 9450 | 6795.6 | 5896.8003 | 10420.2 | 6039.6 | 9210.6 | 6022.8 | 6707.4004 | 7329
2023-08-28 | 8857.8 | 6732.6 | 8215.2 | 6052.1997 | 7891.8003 | 5850.6 | 5699.4 | 5573.4 | 8803.2 | 7358.4 | 7098 | 5691 | 5279.4 | 8156.4 | 8727.6 | 6568.8 | 6686.4 | 6127.8 | 8643.6 | 5317.1997 | 8916.601 | 9097.2 | 6077.4004 | 5052.6 | 5035.8003 | 5980.8 | 6098.4 | 5460 | 9744 | 10033.8 | 6321 | 9752.399 | 6661.2 | 6220.2 | 6001.8003 | 5804.4 | 4851 | 5409.6 | 5850.6 | 4305 | 4620 | 5623.8003 | 6085.8 | 6371.4004 | 5371.8003 | 5384.4 | 4347 | 4603.2 | 5250 | 6207.6 | 6665.4004 | 5107.2 | 5804.4 | 5997.6 | 6241.1997 | 6430.1997 | 5934.5996 | 5380.1997 | 7350 | 6627.6 | 5590.2 | 6921.6 | 5951.4 | 8189.9995 | 6967.8003 | 7127.4 | 8248.8 | 7929.6 | 7001.4004 | 7929.6 | 6652.8 | 7219.8003 | 7963.2 | 6552 | 6875.4 | 9072 | 9227.399 | 6711.5996 | 9420.6 | 9744 | 8042.9995 | 9324 | 10374 | 9366 | 7056 | 10428.6 | 6841.8 | 7156.8 | 6174 | 8572.2 | 8362.2 | 7963.2 | 7156.8 | 9013.2 | 8484 | 7681.8
2023-08-29 | 7665 | 7560.0005 | 6745.2 | 7833 | 6577.1997 | 6148.8003 | 6018.6 | 6619.2 | 7581 | 8110.2 | 6652.8 | 7098 | 7799.4 | 7518 | 5926.2 | 7009.8 | 6531 | 8143.8003 | 6959.4004 | 6396.6 | 12318.601 | 11848.199 | 6224.4004 | 6917.4 | 6778.8003 | 9391.2 | 8853.601 | 9517.2 | 6850.2 | 5728.8 | 7085.4 | 7526.4 | 5787.5996 | 6484.8003 | 9063.6 | 6757.8 | 9525.6 | 6904.8 | 6762 | 9231.6 | 7291.2 | 7022.4 | 8118.5996 | 8110.2 | 6417.5996 | 5640.5996 | 7047.5996 | 6304.1997 | 5552.4 | 6027 | 6136.2 | 5720.4 | 6589.8003 | 5900.9995 | 6615 | 5665.8003 | 5909.4 | 5951.4 | 5417.9995 | 5065.2 | 5417.9995 | 6132 | 5384.4 | 5993.4 | 4594.8 | 6069 | 9139.2 | 8408.4 | 5686.8 | 7673.4 | 8752.8 | 6707.4004 | 10264.8 | 5031.6 | 9210.6 | 8933.399 | 6468 | 5195.4 | 8362.2 | 8131.2 | 5564.9995 | 6867 | 6585.6 | 5539.8 | 5527.2 | 8051.4 | 6157.1997 | 8555.4 | 8677.2 | 6178.2 | 8559.6 | 7933.8 | 8639.399 | 10080 | 8421 | 9597
2023-08-30 | 8929.199 | 8496.6 | 6648.6 | 9454.2 | 9508.8 | 8727.6 | 7602 | 6673.8 | 7816.2 | 7799.4 | 9643.2 | 5329.8003 | 10256.4 | 10411.8 | 6291.6 | 6321 | 6325.2 | 7757.4 | 8954.4 | 8068.2 | 6715.8 | 6762 | 9282 | 6312.5996 | 9571.8 | 5783.4004 | 6472.2 | 5854.8003 | 5031.6 | 6405 | 5518.8003 | 6854.4004 | 4741.8 | 7148.4004 | 5279.4 | 6081.6 | 5413.8003 | 5720.4 | 6077.4004 | 5174.4 | 5749.8 | 4527.6 | 5212.2 | 7597.8 | 5359.2 | 6661.2 | 5838 | 5783.4004 | 5619.6 | 6392.4 | 5506.2 | 6098.4 | 6363 | 8547 | 7933.8 | 5737.2 | 6274.8 | 5388.5996 | 6988.8 | 7396.2 | 7114.8003 | 6098.4 | 7795.1997 | 7841.4 | 4611.6 | 6279 | 7118.9995 | 8169 | 8299.2 | 7110.6 | 5968.2 | 6858.5996 | 7824.5996 | 7224.0005 | 6715.8 | 8064 | 7026.6 | 7371 | 8009.4 | 7606.1997 | 7690.2 | 5947.1997 | 9067.8 | 7098 | 6514.2 | 8450.399 | 6980.4 | 5300.4004 | 7824.5996 | 9660 | 9214.8 | 6266.4004 | 6300.0005 | 6169.8 | 7350 | 6568.8
2023-08-31 | 7089.5996 | 6720 | 6967.8003 | 5833.8 | 6157.1997 | 6644.4 | 5208 | 9424.8 | 5976.5996 | 9777.601 | 6669.6 | 9433.2 | 8983.8 | 6552 | 10222.8 | 9702 | 9479.4 | 8967 | 6879.6 | 6245.4 | 7534.8 | 8089.1997 | 9189.6 | 5955.6 | 9622.2 | 9542.4 | 6182.4 | 9412.2 | 9420.6 | 5787.5996 | 7438.2 | 6812.4004 | 5938.8 | 8383.2 | 6476.4 | 7085.4 | 6997.2 | 7736.4004 | 6573 | 9202.2 | 8841 | 5968.2 | 5766.6 | 8967 | 8215.2 | 7539 | 8181.6 | 6518.4004 | 5434.8 | 5103 | 4800.6 | 5691 | 6312.5996 | 6841.8 | 6762 | 5275.1997 | 8097.6 | 7543.2 | 8765.4 | 5699.4 | 6837.6 | 7001.4004 | 7862.4 | 7240.8 | 4867.8003 | 6879.6 | 6488.9995 | 6896.4 | 6577.1997 | 7194.5996 | 7303.8 | 5342.4004 | 8139.6 | 6879.6 | 6270.5996 | 6930.0005 | 6879.6 | 7639.8 | 5132.4 | 6451.2 | 5892.6 | 6455.4 | 5787.5996 | 6497.4 | 7980 | 6153.0005 | 7736.4004 | 6413.4004 | 7652.4 | 6266.4004 | 8685.6 | 8752.8 | 6875.4 | 9080.399 | 9937.2 | 5439
2023-09-01 | 5224.8 | 6426 | 6488.9995 | 8614.2 | 8358 | 8198.399 | 9000.601 | 5720.4 | 5594.4004 | 5787.5996 | 8883 | 6867 | 7291.2 | 10479 | 9756.6 | 8937.6 | 8526 | 8698.2 | 7295.4004 | 6913.2 | 8026.2 | 8895.6 | 9164.4 | 9454.2 | 8236.2 | 8962.8 | 7333.2 | 5859.0005 | 6279 | 6014.4 | 6300.0005 | 6673.8 | 5594.4004 | 6724.1997 | 6862.8 | 8160.5996 | 7753.1997 | 6396.6 | 8055.6 | 8883 | 6871.1997 | 6421.8 | 6455.4 | 6295.8003 | 7035 | 6274.8 | 5468.4 | 5741.4004 | 7786.8 | 8668.801 | 7505.4 | 6447 | 7929.6 | 8001.0005 | 7610.4 | 5392.8 | 5749.8 | 6341.9995 | 6300.0005 | 6682.1997 | 6006.0005 | 5615.4 | 8269.8 | 7988.4 | 5397 | 7324.8003 | 6526.8 | 6766.2 | 5653.1997 | 7602 | 7929.6 | 6606.5996 | 7329 | 7845.6 | 6816.6 | 6564.5996 | 6535.1997 | 8055.6 | 5976.5996 | 6682.1997 | 6396.6 | 5254.2 | 6132 | 8131.2 | 4998 | 9143.4 | 6745.2 | 8878.8 | 5665.8003 | 6329.4 | 6993 | 9097.2 | 9160.2 | 5493.5996 | 6883.8003 | 5670
2023-09-02 | 5909.4 | 4830 | 5691 | 5745.6 | 5493.5996 | 7135.8 | 8286.6 | 6119.4 | 10105.2 | 10000.2 | 5888.4004 | 6052.1997 | 7207.2 | 6694.8003 | 7463.4 | 7375.2 | 6917.4 | 6434.4 | 8009.4 | 10361.4 | 7018.1997 | 6379.8 | 6514.2 | 9567.6 | 9613.8 | 6682.1997 | 7156.8 | 6321 | 6921.6 | 10642.8 | 6522.6 | 9433.2 | 8097.6 | 8261.4 | 7967.4004 | 7644 | 7434 | 7895.9995 | 5859.0005 | 8988 | 6363 | 6014.4 | 5934.5996 | 7270.1997 | 7921.2 | 5720.4 | 5787.5996 | 8055.6 | 8211 | 7471.8003 | 6081.6 | 6879.6 | 7862.4 | 7484.4004 | 6043.8003 | 6018.6 | 10218.601 | 5817 | 5476.8003 | 6539.4 | 7274.4 | 7597.8 | 6993 | 8185.8003 | 8206.8 | 7824.5996 | 9181.2 | 6657 | 7492.8 | 8618.4 | 7589.4004 | 9567.6 | 7190.4004 | 7753.1997 | 6736.8003 | 8353.8 | 6594 | 7933.8 | 8274 | 7014 | 8530.2 | 8576.4 | 10273.2 | 6652.8 | 10029.601 | 9723 | 7530.5996 | 6997.2 | 7564.1997 | 7803.6 | 8160.5996 | 9647.4 | 8484 | 5783.4004 | 6178.2 | 4998
2023-09-03 | 5359.2 | 5850.6 | 5409.6 | 6619.2 | 6199.1997 | 6358.8 | 6228.6 | 5573.4 | 6279 | 6279 | 6694.8003 | 6333.6 | 6472.2 | 6178.2 | 7572.6 | 7026.6 | 8559.6 | 10441.2 | 7828.8 | 6711.5996 | 10495.8 | 6287.4 | 7077.0005 | 6925.8003 | 6488.9995 | 7064.4 | 6715.8 | 8517.601 | 5812.8003 | 8580.6 | 5741.4004 | 4998 | 5485.2 | 5686.8 | 5724.6 | 6060.6 | 5804.4 | 5447.4004 | 5275.1997 | 5640.5996 | 5376.0005 | 5955.6 | 5409.6 | 4956 | 8862 | 8811.601 | 8668.801 | 9685.2 | 10038 | 9403.8 | 6321 | 10634.399 | 6568.8 | 8853.601 | 8454.6 | 8122.8 | 7224.0005 | 6253.8003 | 8534.399 | 8122.8 | 6417.5996 | 6203.4 | 7597.8 | 6875.4 | 5846.4 | 7131.6 | 7093.8 | 7505.4 | 7392 | 6556.2 | 6892.2 | 5623.8003 | 6451.2 | 5594.4004 | 6505.8 | 6442.8003 | 7551.6 | 6715.8 | 6056.4 | 7854.0005 | 6178.2 | 7312.1997 | 10252.2 | 6875.4 | 10029.601 | 6379.8 | 8383.2 | 9744 | 9538.2 | 8731.8 | 7984.2 | 11050.2 | 8206.8 | 9240 | 10747.8 | 8614.2
2023-09-04 | 6610.8 | 9063.6 | 9714.6 | 9655.8 | 6463.8 | 6955.2 | 8744.399 | 6451.2 | 7543.2 | 7711.1997 | 7387.8 | 8656.2 | 6682.1997 | 6774.6 | 8618.4 | 7581 | 5766.6 | 6287.4 | 6925.8003 | 6258 | 6573 | 7035 | 7320.6 | 5993.4 | 5842.2 | 6980.4 | 6694.8003 | 10084.2 | 7039.2 | 6484.8003 | 10777.199 | 6871.1997 | 5985 | 8206.8 | 6585.6 | 7505.4 | 7131.6 | 6783.0005 | 5417.9995 | 6279 | 7786.8 | 6741 | 6573 | 5892.6 | 7211.4 | 8290.8 | 8383.2 | 10059 | 8706.601 | 9475.2 | 9021.6 | 7152.6 | 7891.8003 | 8316 | 7362.6 | 7858.1997 | 7358.4 | 6913.2 | 6753.5996 | 8673 | 6846 | 8072.4004 | 7501.1997 | 8433.6 | 6476.4 | 7673.4 | 8219.4 | 7715.4 | 8299.2 | 7736.4004 | 7753.1997 | 7051.8 | 6909 | 6787.1997 | 6804 | 5913.6 | 6400.8003 | 6417.5996 | 7232.4 | 6665.4004 | 10164 | 8505 | 7841.4 | 10835.999 | 7984.2 | 6854.4004 | 6615 | 6539.4 | 7383.5996 | 6085.8 | 7123.1997 | 10168.2 | 7182 | 7505.4 | 6984.6 | 5859.0005
2023-09-05 | 7581 | 6505.8 | 7287 | 8248.8 | 11176.199 | 7833 | 10789.801 | 8988 | 9664.2 | 9219 | 8484 | 8320.2 | 7110.6 | 7870.8 | 8013.5996 | 8538.6 | 6598.2 | 7459.1997 | 7980 | 8803.2 | 6963.6 | 7219.8003 | 6686.4 | 7455 | 7064.4 | 6900.5996 | 6501.6 | 7761.6 | 7833 | 8740.2 | 6736.8003 | 6715.8 | 6140.4 | 7652.4 | 6308.4 | 7282.8 | 7118.9995 | 5560.8003 | 6594 | 7219.8003 | 7093.8 | 6052.1997 | 6997.2 | 6518.4004 | 8005.1997 | 7182 | 6778.8003 | 6501.6 | 10760.399 | 9790.2 | 6787.1997 | 10739.399 | 7282.8 | 6153.0005 | 6644.4 | 7728 | 6732.6 | 10752.001 | 7408.8003 | 10651.2 | 10033.8 | 8626.8 | 6930.0005 | 6959.4004 | 7648.1997 | 7799.4 | 7278.6 | 6589.8003 | 7371 | 6904.8 | 7341.5996 | 7534.8 | 6984.6 | 6808.2 | 7547.4 | 6883.8003 | 7963.2 | 7392 | 8500.8 | 6699 | 8551.2 | 7530.5996 | 8101.8003 | 8786.399 | 7463.4 | 7005.6 | 7287 | 7765.8 | 7791 | 7219.8003 | 6518.4004 | 9093 | 6594 | 9849 | 7282.8 | 6106.8003
2023-09-06 | 7589.4004 | 6955.2 | 7639.8 | 6770.4 | 7375.2 | 8605.8 | 6724.1997 | 9067.8 | 9198 | 8387.4 | 8416.8 | 9055.2 | 8215.2 | 7560.0005 | 6392.4 | 6081.6 | 6363 | 6585.6 | 6522.6 | 7602 | 6997.2 | 7345.8 | 8358 | 6115.2 | 7219.8003 | 7917 | 8664.601 | 7715.4 | 7585.2 | 7329 | 7858.1997 | 8181.6 | 6253.8003 | 8143.8003 | 7047.5996 | 8085 | 7845.6 | 7333.2 | 7757.4 | 7602 | 6602.4 | 7362.6 | 7265.9995 | 7362.6 | 7261.8003 | 6577.1997 | 6190.8003 | 7652.4 | 6959.4004 | 7056 | 6787.1997 | 6921.6 | 8895.6 | 8257.2 | 8408.4 | 7077.0005 | 6337.8003 | 10785.6 | 9765 | 7287 | 9256.8 | 8689.8 | 9147.601 | 6249.6 | 3805.2 | 3738 | 3473.4 | 2234.4 | 2549.4 | 3301.2 | 3221.4001 | 3019.8 | 3204.6 | 3234 | 3448.2 | 3036.6 | 3914.4 | 3725.4 | 3469.2 | 3595.2002 | 3330.6 | 4044.5999 | 4510.8 | 5413.8003 | 5787.5996 | 4788 | 4968.6 | 7492.8 | 4981.2 | 5115.6 | 5985 | 8983.8 | 5770.8003 | 5880 | 5077.8 | 6174
2023-09-07 | 5355 | 6892.2 | 6833.4 | 5044.2 | 8467.2 | 6623.4 | 9118.2 | 7001.4004 | 7362.6 | 7589.4004 | 7891.8003 | 4674.6 | 5724.6 | 4842.6 | 7140 | 6837.6 | 4569.6 | 6283.2 | 5938.8 | 5464.1997 | 8072.4004 | 5199.6 | 5964 | 6455.4 | 6602.4 | 6346.1997 | 4708.1997 | 6232.8 | 4977 | 5989.2 | 4674.6 | 5775 | 4985.4 | 4229.4 | 5212.2 | 5493.5996 | 5014.8003 | 5854.8003 | 5010.6 | 4720.8003 | 5674.2 | 5434.8 | 5905.1997 | 4796.4 | 6245.4 | 6501.6 | 4888.8003 | 5607 | 5350.8 | 5174.4 | 5560.8003 | 4939.2 | 6476.4 | 5136.6 | 5548.2 | 6064.8 | 6736.8003 | 9765 | 8484 | 6027 | 5338.2 | 7421.4 | 7350 | 6673.8 | 7060.2 | 5439 | 6132 | 7278.6 | 5829.5996 | 6329.4 | 7799.4 | 5363.4 | 5514.6 | 7589.4004 | 6073.2 | 4090.8 | 5224.8 | 8059.8 | 4897.2 | 5048.4 | 5287.8 | 8698.2 | 8345.399 | 4909.8 | 4468.8 | 4578 | 4292.4 | 4065.6 | 4947.6 | 4536 | 4867.8003 | 5417.9995 | 4653.6 | 4544.4 | 4334.4004 | 4981.2
2023-09-08 | 4309.2 | 4981.2 | 4737.6 | 5300.4004 | 5287.8 | 5674.2 | 5632.2 | 5384.4 | 5716.1997 | 7925.4004 | 6640.1997 | 6640.1997 | 6249.6 | 4447.8 | 5833.8 | 5128.2 | 7518 | 5048.4 | 6207.6 | 5758.1997 | 6736.8003 | 7144.2 | 5775 | 6997.2 | 5854.8003 | 5670 | 6153.0005 | 4754.4 | 5077.8 | 5212.2 | 4813.2 | 4464.5996 | 4725 | 3973.2 | 3805.2 | 4330.2 | 4510.8 | 5409.6 | 5917.8 | 5220.6 | 5913.6 | 4124.4 | 5153.4 | 5279.4 | 4972.8 | 4116 | 4582.2 | 4691.4 | 5229 | 4846.8003 | 4666.2 | 8689.8 | 7123.1997 | 7686 | 7686 | 5439 | 8715 | 4607.4 | 6854.4004 | 6808.2 | 7518 | 7690.2 | 8034.6 | 7501.1997 | 5103 | 6913.2 | 6199.1997 | 4578 | 5497.8 | 5548.2 | 7992.6 | 5628 | 5791.8 | 4410 | 6341.9995 | 9378.6 | 7530.5996 | 8815.8 | 8689.8 | 10025.4 | 6052.1997 | 7530.5996 | 8694 | 7265.9995 | 6841.8 | 7114.8003 | 10399.2 | 5153.4 | 7551.6 | 6077.4004 | 6644.4 | 7782.5996 | 7912.8 | 8282.4 | 8757 | 7547.4
2023-09-09 | 9055.2 | 9496.2 | 5880 | 5611.1997 | 6396.6 | 6841.8 | 5531.4 | 7203 | 6946.8 | 5250 | 6879.6 | 5598.6 | 6321 | 6350.4 | 6665.4004 | 6451.2 | 7077.0005 | 7198.8 | 5422.1997 | 6274.8 | 6736.8003 | 7509.6 | 6862.8 | 5187 | 7144.2 | 6442.8003 | 5724.6 | 6648.6 | 5384.4 | 5733 | 6505.8 | 5825.4 | 5863.1997 | 5208 | 5951.4 | 6363 | 5073.6 | 6001.8003 | 5938.8 | 4880.4 | 6073.2 | 6132 | 5258.4 | 6904.8 | 5623.8003 | 5787.5996 | 6253.8003 | 9458.399 | 6363 | 8513.4 | 6762 | 6661.2 | 5254.2 | 6627.6 | 7841.4 | 9525.6 | 6442.8003 | 8219.4 | 9105.601 | 9235.8 | 7673.4 | 6904.8 | 4926.5996 | 5014.8003 | 5224.8 | 4330.2 | 5279.4 | 5161.8003 | 4863.6 | 5082 | 5468.4 | 6094.1997 | 5577.6 | 4846.8003 | 5821.2 | 6073.2 | 6039.6 | 5598.6 | 6085.8 | 5808.6 | 5430.6 | 5682.5996 | 6035.4004 | 5514.6 | 6531 | 8244.6 | 8395.8 | 8845.2 | 8500.8 | 6736.8003 | 9345 | 6077.4004 | 9101.4 | 8605.8 | 7257.6 | 6787.1997
2023-09-10 | 7093.8 | 6951 | 6396.6 | 6224.4004 | 6963.6 | 7350 | 6757.8 | 6035.4004 | 6808.2 | 6077.4004 | 7459.1997 | 7455 | 7728 | 7774.2 | 8538.6 | 6266.4004 | 7954.8003 | 6971.9995 | 8160.5996 | 8568 | 8773.8 | 7707.0005 | 7240.8 | 8983.8 | 7879.2 | 6762 | 8047.1997 | 8009.4 | 8307.6 | 8173.2 | 7736.4004 | 7870.8 | 7081.1997 | 7354.1997 | 7984.2 | 8412.6 | 9521.399 | 7614.6 | 9576 | 9542.4 | 6984.6 | 6657 | 9210.6 | 7228.1997 | 6069 | 9639 | 7963.2 | 7509.6 | 7203 | 6409.2 | 9135 | 6573 | 6304.1997 | 9025.8 | 5506.2 | 8433.6 | 6144.6 | 8022 | 9252.601 | 8799 | 8517.601 | 6699 | 6455.4 | 7938 | 8874.6 | 6543.6 | 6161.4 | 6942.6 | 6476.4 | 6820.8003 | 6392.4 | 6720 | 7177.8003 | 6858.5996 | 6111 | 6942.6 | 6459.5996 | 6703.2 | 7098 | 7169.4 | 6304.1997 | 8458.8 | 8307.6 | 7270.1997 | 7551.6 | 7988.4 | 8211 | 10130.4 | 6783.0005 | 9991.8 | 8206.8 | 7232.4 | 7190.4004 | 7938 | 7946.4 | 7614.6
2023-09-11 | 7324.8003 | 8223.601 | 8257.2 | 8286.6 | 8303.399 | 5968.2 | 8202.6 | 7392 | 8446.2 | 7299.6 | 7786.8 | 8093.4 | 6967.8003 | 9240 | 8425.2 | 8967 | 7824.5996 | 7429.8 | 7996.8003 | 6636.0005 | 7005.6 | 8794.8 | 8677.2 | 7299.6 | 8316 | 7526.4 | 6169.8 | 7417.1997 | 8429.4 | 5875.8 | 7904.4 | 8009.4 | 8030.4 | 8244.6 | 6976.1997 | 6627.6 | 7081.1997 | 6421.8 | 7089.5996 | 7123.1997 | 8559.6 | 6858.5996 | 7060.2 | 6405 | 6988.8 | 6371.4004 | 7698.6 | 6942.6 | 7824.5996 | 6560.4004 | 7748.9995 | 6892.2 | 8790.6 | 7434 | 9361.8 | 10957.8 | 10693.199 | 11398.8 | 8101.8003 | 11041.8 | 8744.399 | 7648.1997 | 9731.4 | 10155.6 | 9895.2 | 7161 | 9277.8 | 10890.6 | 7081.1997 | 7106.4 | 8169 | 7597.8 | 9609.6 | 7261.8003 | 6316.8 | 8769.601 | 7123.1997 | 6178.2 | 8206.8 | 9122.399 | 8866.2 | 8744.399 | 8614.2 | 6375.6 | 8975.399 | 8786.399 | 7770 | 6862.8 | 7375.2 | 8572.2 | 8975.399 | 7795.1997 | 9084.6 | 7421.4 | 8244.6 | 8034.6
2023-09-12 | 6955.2 | 7988.4 | 10231.2 | 10214.4 | 7828.8 | 10277.4 | 8387.4 | 10067.4 | 7186.2 | 9668.399 | 10017 | 7728 | 9282 | 5082 | 7736.4004 | 7681.8 | 7387.8 | 8694 | 8908.2 | 7975.8 | 8030.4 | 8148 | 7841.4 | 5926.2 | 6816.6 | 6379.8 | 6598.2 | 7392 | 6556.2 | 6934.1997 | 6699 | 7224.0005 | 6988.8 | 7211.4 | 9319.8 | 8286.6 | 7492.8 | 6308.4 | 7207.2 | 8429.4 | 5531.4 | 6925.8003 | 6396.6 | 5817 | 7110.6 | 5321.4 | 6316.8 | 6783.0005 | 7648.1997 | 5417.9995 | 6006.0005 | 5598.6 | 5409.6 | 5997.6 | 6468 | 5527.2 | 4993.8 | 6316.8 | 6526.8 | 6165.5996 | 6594 | 6283.2 | 5749.8 | 6463.8 | 6220.2 | 5619.6 | 5900.9995 | 6560.4004 | 6253.8003 | 6421.8 | 6279 | 6833.4 | 6220.2 | 6589.8003 | 6862.8 | 6640.1997 | 6400.8003 | 5514.6 | 6669.6 | 6203.4 | 5329.8003 | 5980.8 | 6804 | 6031.2 | 6594 | 7820.4 | 6665.4004 | 6757.8 | 6006.0005 | 6648.6 | 5758.1997 | 6946.8 | 6245.4 | 6081.6 | 6090 | 5724.6
2023-09-13 | 6337.8003 | 6283.2 | 4935 | 5485.2 | 5896.8003 | 6333.6 | 5300.4004 | 5959.8003 | 7140 | 6270.5996 | 5968.2 | 7005.6 | 8114.4004 | 6778.8003 | 6791.4 | 6119.4 | 6526.8 | 6249.6 | 5590.2 | 6270.5996 | 6652.8 | 6043.8003 | 6468 | 6245.4 | 6720 | 7118.9995 | 5712.0005 | 5355 | 5460 | 5863.1997 | 5283.6 | 5056.8 | 4792.2 | 5413.8003 | 5002.1997 | 4624.2 | 5086.2 | 5758.1997 | 4838.4 | 6060.6 | 6526.8 | 5884.2 | 5422.1997 | 6237 | 10600.801 | 6321 | 8076.6 | 5968.2 | 8752.8 | 9261 | 7480.2 | 7312.1997 | 6018.6 | 6766.2 | 6774.6 | 9416.399 | 7249.2 | 5938.8 | 6266.4004 | 9924.601 | 8828.399 | 7492.8 | 7438.2 | 8307.6 | 4708.1997 | 7316.4 | 5607 | 6858.5996 | 6316.8 | 5947.1997 | 5665.8003 | 6741 | 6501.6 | 6295.8003 | 5342.4004 | 6119.4 | 6346.1997 | 6064.8 | 7333.2 | 8841 | 8744.399 | 6783.0005 | 7211.4 | 6917.4 | 8416.8 | 7757.4 | 10827.601 | 8177.4 | 7245 | 7240.8 | 6980.4 | 9865.8 | 9084.6 | 6745.2 | 10428.6 | 7203
2023-09-14 | 9164.4 | 9668.399 | 9181.2 | 9954 | 7127.4 | 6589.8003 | 9046.8 | 7135.8 | 7614.6 | 7127.4 | 6451.2 | 8681.399 | 8156.4 | 7249.2 | 7484.4004 | 9357.6 | 10033.8 | 9387 | 7459.1997 | 9177 | 8265.6 | 9979.2 | 8055.6 | 8030.4 | 7950.6 | 6888 | 7190.4004 | 7933.8 | 7236.5996 | 8891.4 | 6539.4 | 7030.8003 | 6211.8 | 8488.2 | 6997.2 | 6644.4 | 8022 | 8219.4 | 6295.8003 | 6476.4 | 8160.5996 | 7954.8003 | 8458.8 | 8694 | 8076.6 | 6589.8003 | 6892.2 | 7925.4004 | 7131.6 | 7366.8003 | 7719.6 | 8337 | 7534.8 | 6111 | 7564.1997 | 8681.399 | 7748.9995 | 8975.399 | 9088.8 | 8727.6 | 9588.601 | 7992.6 | 8689.8 | 8988 | 5863.1997 | 8156.4 | 8715 | 7186.2 | 8253 | 7429.8 | 7379.4 | 7408.8003 | 7875 | 6304.1997 | 6522.6 | 6795.6 | 6174 | 7098 | 6098.4 | 8295 | 7719.6 | 6833.4 | 8433.6 | 8820 | 8631 | 6052.1997 | 7450.8 | 7245 | 7942.1997 | 7816.2 | 7551.6 | 6174 | 7446.6 | 9630.601 | 6518.4004 | 9059.4
2023-09-15 | 9185.4 | 6955.2 | 6094.1997 | 6501.6 | 8710.8 | 7761.6 | 8719.2 | 5976.5996 | 5472.6 | 10269 | 6258 | 5640.5996 | 8374.8 | 9370.2 | 9714.6 | 9777.601 | 8261.4 | 10516.8 | 7123.1997 | 10663.8 | 9471 | 9340.8 | 7434 | 10911.6 | 10903.2 | 9655.8 | 8425.2 | 7782.5996 | 7408.8003 | 7639.8 | 9181.2 | 8488.2 | 6993 | 7833 | 8232 | 7211.4 | 7967.4004 | 8135.4 | 7585.2 | 7005.6 | 7400.4 | 7249.2 | 6186.6 | 7320.6 | 6913.2 | 7240.8 | 5518.8003 | 7219.8003 | 6623.4 | 7337.4004 | 5993.4 | 8828.399 | 8887.2 | 7984.2 | 7656.6 | 10924.2 | 9576 | 7396.2 | 11671.801 | 6480.6 | 10038 | 7639.8 | 7660.8003 | 7253.4 | 9508.8 | 6354.6 | 6665.4004 | 8962.8 | 9202.2 | 9034.2 | 7245 | 10621.8 | 6799.8 | 6249.6 | 6589.8003 | 8996.4 | 6115.2 | 9492 | 6287.4 | 6022.8 | 5707.8003 | 6291.6 | 10033.8 | 5947.1997 | 6589.8003 | 9088.8 | 8782.2 | 6438.6 | 6560.4004 | 8089.1997 | 9017.4 | 9319.8 | 7442.4004 | 7505.4 | 7324.8003 | 7043.4
2023-09-16 | 6791.4 | 10080 | 6476.4 | 9714.6 | 7623 | 10332 | 7056 | 7135.8 | 7366.8003 | 7295.4004 | 7190.4004 | 10046.399 | 10218.601 | 10613.4 | 7476 | 9664.2 | 8055.6 | 9105.601 | 9328.2 | 7362.6 | 7673.4 | 7186.2 | 7765.8 | 6694.8003 | 8568 | 7908.6 | 6686.4 | 8702.4 | 7001.4004 | 7400.4 | 6623.4 | 7564.1997 | 5535.5996 | 5657.4 | 5548.2 | 6027 | 5254.2 | 5014.8003 | 5485.2 | 5140.8 | 5124 | 4939.2 | 6337.8003 | 5754 | 5052.6 | 5497.8 | 6064.8 | 5875.8 | 5187 | 5502 | 5371.8003 | 5720.4 | 5128.2 | 5670 | 5514.6 | 6287.4 | 5691 | 5287.8 | 6644.4 | 10920 | 9907.8 | 8311.8 | 9748.2 | 10348.8 | 6997.2 | 9193.8 | 10609.2 | 9777.601 | 7593.6 | 8278.2 | 6304.1997 | 6052.1997 | 5716.1997 | 5439 | 5569.1997 | 5476.8003 | 5283.6 | 5825.4 | 5258.4 | 5829.5996 | 7060.2 | 6174 | 7106.4 | 9676.8 | 6556.2 | 7690.2 | 8920.8 | 8068.2 | 5665.8003 | 8244.6 | 6056.4 | 9907.8 | 9794.4 | 7761.6 | 8996.4 | 8139.6
2023-09-17 | 6207.6 | 6724.1997 | 8076.6 | 7895.9995 | 5762.4 | 4834.1997 | 7392 | 7035 | 6161.4 | 6106.8003 | 7186.2 | 6442.8003 | 7207.2 | 9298.8 | 6321 | 8832.6 | 8244.6 | 8891.4 | 7828.8 | 6568.8 | 7904.4 | 5564.9995 | 6047.9995 | 6001.8003 | 7375.2 | 6081.6 | 8244.6 | 7938 | 7837.2 | 6165.5996 | 7047.5996 | 6745.2 | 6762 | 9416.399 | 8076.6 | 8055.6 | 7866.6 | 8337 | 7345.8 | 7543.2 | 7887.6 | 7350 | 8072.4004 | 6942.6 | 7862.4 | 7081.1997 | 8358 | 7156.8 | 7358.4 | 7602 | 8370.601 | 6971.9995 | 7711.1997 | 8463 | 7299.6 | 7967.4004 | 6951 | 6228.6 | 6682.1997 | 7026.6 | 5867.4 | 6959.4004 | 6699 | 6123.5996 | 7064.4 | 7786.8 | 8038.8003 | 6942.6 | 6472.2 | 7312.1997 | 5817 | 7224.0005 | 7795.1997 | 7618.8 | 6770.4 | 6980.4 | 7875 | 7513.8003 | 7438.2 | 6127.8 | 9727.2 | 7354.1997 | 6216 | 9907.8 | 6573 | 10395 | 8631 | 10399.2 | 7387.8 | 5829.5996 | 5670 | 9912 | 9832.2 | 6228.6 | 9332.4 | 5779.2
2023-09-18 | 8958.601 | 8425.2 | 8421 | 7253.4 | 8681.399 | 8009.4 | 6888 | 6556.2 | 6396.6 | 6854.4004 | 7005.6 | 7988.4 | 8030.4 | 7862.4 | 7345.8 | 8156.4 | 6984.6 | 6581.4 | 7644 | 7765.8 | 6102.6 | 7833 | 7215.6 | 7774.2 | 6262.2 | 6959.4004 | 7350 | 6144.6 | 7518 | 7144.2 | 5989.2 | 6741 | 5313 | 8038.8003 | 9185.4 | 7513.8003 | 6917.4 | 5229 | 8811.601 | 6867 | 9361.8 | 7421.4 | 11146.8 | 9315.6 | 10201.8 | 9613.8 | 10613.4 | 6732.6 | 9109.8 | 10491.6 | 10411.8 | 9277.8 | 6850.2 | 9618 | 7001.4004 | 6854.4004 | 7249.2 | 7341.5996 | 8122.8 | 9933 | 9622.2 | 9080.399 | 9668.399 | 9832.2 | 8395.8 | 6858.5996 | 7425.6 | 10054.8 | 7366.8003 | 9601.2 | 9244.2 | 9303 | 8639.399 | 6812.4004 | 10092.6 | 6585.6 | 9277.8 | 8689.8 | 7795.1997 | 7152.6 | 6602.4 | 8689.8 | 9202.2 | 7870.8 | 7828.8 | 7480.2 | 9126.6 | 9471 | 8299.2 | 6451.2 | 7849.8003 | 7425.6 | 10038 | 8857.8 | 8597.399 | 9387
2023-09-19 | 6073.2 | 6358.8 | 7236.5996 | 7644 | 6749.4 | 8358 | 7497 | 8156.4 | 7518 | 7098 | 7282.8 | 7467.6 | 8395.8 | 5985 | 8374.8 | 8366.4 | 5917.8 | 8223.601 | 7295.4004 | 6190.8003 | 7875 | 7765.8 | 6984.6 | 6434.4 | 7665 | 7324.8003 | 7265.9995 | 6678 | 6090 | 7778.4004 | 7098 | 7299.6 | 6665.4004 | 9286.2 | 7274.4 | 10840.2 | 7761.6 | 9550.8 | 10147.2 | 9496.2 | 10554.601 | 11289.6 | 7341.5996 | 10508.4 | 6787.1997 | 9076.2 | 8601.6 | 9454.2 | 9588.601 | 6799.8 | 6993 | 6993 | 6749.4 | 6161.4 | 6858.5996 | 6480.6 | 9256.8 | 6820.8003 | 6144.6 | 11004 | 8059.8 | 9286.2 | 9588.601 | 9072 | 6064.8 | 10521 | 9214.8 | 10117.8 | 7219.8003 | 7211.4 | 7148.4004 | 9697.8 | 7282.8 | 9458.399 | 6102.6 | 9013.2 | 8189.9995 | 6232.8 | 6413.4004 | 7240.8 | 9643.2 | 6388.1997 | 6346.1997 | 7917 | 8622.601 | 8106 | 7875 | 7068.6 | 6816.6 | 8106 | 7963.2 | 7375.2 | 8068.2 | 7618.8 | 7131.6 | 9538.2
2023-09-20 | 6909 | 6606.5996 | 7177.8003 | 8521.801 | 5888.4004 | 8715 | 7026.6 | 6417.5996 | 7971.5996 | 6194.9995 | 7001.4004 | 8521.801 | 5842.2 | 8387.4 | 6854.4004 | 7173.6 | 6997.2 | 6736.8003 | 7942.1997 | 7849.8003 | 9147.601 | 10222.8 | 8341.2 | 10075.8 | 8656.2 | 7971.5996 | 8597.399 | 7820.4 | 6728.4 | 10260.6 | 9290.4 | 9689.4 | 6010.1997 | 10806.6 | 8605.8 | 8542.8 | 9084.6 | 6921.6 | 10987.199 | 7455 | 8547 | 6438.6 | 9219 | 7891.8003 | 7455 | 8639.399 | 8391.6 | 7425.6 | 8895.6 | 6841.8 | 7774.2 | 8059.8 | 7648.1997 | 8307.6 | 6417.5996 | 7862.4 | 8442 | 8160.5996 | 6917.4 | 8391.6 | 8496.6 | 9072 | 8458.8 | 9429 | 8803.2 | 7295.4004 | 7308 | 7459.1997 | 8904 | 8303.399 | 9697.8 | 6976.1997 | 7774.2 | 6997.2 | 6971.9995 | 6413.4004 | 8731.8 | 8559.6 | 5959.8003 | 5779.2 | 6488.9995 | 5892.6 | 7354.1997 | 7224.0005 | 7043.4 | 6010.1997 | 7131.6 | 8883 | 8038.8003 | 7140 | 7639.8 | 6963.6 | 8639.399 | 6413.4004 | 8047.1997 | 6010.1997
2023-09-21 | 6472.2 | 6295.8003 | 5745.6 | 6963.6 | 7114.8003 | 6909 | 7060.2 | 5838 | 7669.2 | 6757.8 | 6073.2 | 6547.8003 | 6631.8003 | 5376.0005 | 5749.8 | 5800.1997 | 6211.8 | 5926.2 | 4951.8 | 6447 | 8236.2 | 6543.6 | 7240.8 | 6938.4 | 9235.8 | 9647.4 | 7035 | 8660.4 | 8975.399 | 8836.8 | 7169.4 | 6934.1997 | 8744.399 | 8950.2 | 5980.8 | 6732.6 | 8601.6 | 8841 | 6064.8 | 8269.8 | 9063.6 | 9009 | 9987.6 | 8265.6 | 6560.4004 | 8941.8 | 5762.4 | 9324 | 7723.8 | 5653.1997 | 5951.4 | 8152.2 | 9345 | 5909.4 | 9244.2 | 9340.8 | 8223.601 | 8307.6 | 8349.6 | 7954.8003 | 5636.4004 | 6547.8003 | 8723.4 | 6417.5996 | 7093.8 | 7572.6 | 6787.1997 | 7702.8003 | 7253.4 | 7581 | 6140.4 | 6808.2 | 7513.8003 | 6476.4 | 7513.8003 | 7673.4 | 6316.8 | 7438.2 | 6795.6 | 6505.8 | 6896.4 | 6606.5996 | 7392 | 6455.4 | 9072 | 8824.2 | 8143.8003 | 10046.399 | 9340.8 | 5951.4 | 9622.2 | 8622.601 | 8862 | 6064.8 | 8736 | 9051
2023-09-22 | 8509.2 | 7715.4 | 6606.5996 | 5741.4004 | 6837.6 | 9433.2 | 5796 | 6178.2 | 9332.4 | 8135.4 | 10752.001 | 7505.4 | 7568.4 | 8563.8 | 7988.4 | 7471.8003 | 7144.2 | 7030.8003 | 7219.8003 | 6417.5996 | 6678 | 7841.4 | 7526.4 | 7203 | 7627.2 | 7740.6 | 7782.5996 | 6812.4004 | 6594 | 7799.4 | 8034.6 | 6984.6 | 6745.2 | 7681.8 | 7173.6 | 5968.2 | 6564.5996 | 7694.4 | 7450.8 | 7249.2 | 8169 | 7791 | 8064 | 8820 | 7177.8003 | 7001.4004 | 8055.6 | 7564.1997 | 7845.6 | 5997.6 | 7618.8 | 7606.1997 | 7375.2 | 7312.1997 | 7492.8 | 6799.8 | 6694.8003 | 6350.4 | 6871.1997 | 7350 | 9949.8 | 7064.4 | 10726.8 | 9387 | 6766.2 | 6736.8003 | 7316.4 | 10096.8 | 7039.2 | 9332.4 | 7240.8 | 9004.8 | 8055.6 | 8778 | 8538.6 | 7387.8 | 9634.8 | 9487.8 | 9487.8 | 7110.6 | 8148 | 8446.2 | 8559.6 | 8110.2 | 7912.8 | 6644.4 | 9319.8 | 8820 | 6833.4 | 7824.5996 | 7060.2 | 6350.4 | 7274.4 | 7824.5996 | 6971.9995 | 8576.4
2023-09-23 | 8101.8003 | 7345.8 | 7211.4 | 6745.2 | 7715.4 | 7467.6 | 7652.4 | 7543.2 | 7690.2 | 6732.6 | 7791 | 5787.5996 | 6526.8 | 7694.4 | 7593.6 | 8093.4 | 7513.8003 | 7933.8 | 7274.4 | 8450.399 | 8320.2 | 6791.4 | 6279 | 8156.4 | 7929.6 | 6522.6 | 7748.9995 | 5426.4 | 8080.8 | 7950.6 | 6148.8003 | 8551.2 | 5758.1997 | 5854.8003 | 6421.8 | 5594.4004 | 6392.4 | 6253.8003 | 7715.4 | 6316.8 | 8601.6 | 9181.2 | 6161.4 | 6673.8 | 6585.6 | 8740.2 | 8202.6 | 8454.6 | 8349.6 | 8143.8003 | 6564.5996 | 8878.8 | 6102.6 | 9744 | 6636.0005 | 9021.6 | 6552 | 6896.4 | 7329 | 6988.8 | 7161 | 8269.8 | 10512.6 | 10794 | 9735.601 | 9214.8 | 9727.2 | 10176.601 | 10848.601 | 10932.601 | 6396.6 | 9546.601 | 9193.8 | 8971.2 | 9168.6 | 7274.4 | 7198.8 | 7245 | 7723.8 | 7715.4 | 8773.8 | 7253.4 | 6665.4004 | 7438.2 | 7707.0005 | 8845.2 | 6547.8003 | 9009 | 9294.601 | 6787.1997 | 7064.4 | 8715 | 8660.4 | 8009.4 | 7287 | 8232
2023-09-24 | 7392 | 7715.4 | 8467.2 | 8362.2 | 7707.0005 | 7526.4 | 6623.4 | 6665.4004 | 8189.9995 | 6321 | 8723.4 | 7585.2 | 7912.8 | 8307.6 | 5674.2 | 8089.1997 | 5703.6 | 8265.6 | 7060.2 | 7282.8 | 6203.4 | 5825.4 | 7081.1997 | 7358.4 | 6350.4 | 6938.4 | 8068.2 | 7740.6 | 7110.6 | 8173.2 | 7030.8003 | 10936.8 | 9353.4 | 9580.2 | 7463.4 | 7736.4004 | 8992.2 | 7959 | 6384 | 9781.8 | 6266.4004 | 11113.2 | 7236.5996 | 8135.4 | 7669.2 | 5695.2 | 7228.1997 | 7782.5996 | 6787.1997 | 7551.6 | 10151.399 | 6421.8 | 6119.4 | 10038 | 6808.2 | 8706.601 | 9256.8 | 6094.1997 | 6077.4004 | 7030.8003 | 8009.4 | 7652.4 | 7077.0005 | 8878.8 | 8979.6 | 6766.2 | 6304.1997 | 8845.2 | 8668.801 | 8904 | 7539 | 6455.4 | 6820.8003 | 6799.8 | 6190.8003 | 9244.2 | 9874.2 | 7765.8 | 7828.8 | 8878.8 | 6291.6 | 6027 | 9021.6 | 7257.6 | 6085.8 | 6258 | 6762 | 8769.601 | 7522.2 | 8660.4 | 9798.6 | 7992.6 | 7169.4 | 7198.8 | 10600.801 | 6497.4
2023-09-25 | 6400.8003 | 6010.1997 | 6862.8 | 5989.2 | 7505.4 | 6497.4 | 5838 | 5556.6 | 6056.4 | 5632.2 | 6682.1997 | 6312.5996 | 6178.2 | 6997.2 | 6459.5996 | 8274 | 8320.2 | 6115.2 | 7039.2 | 6967.8003 | 8673 | 8311.8 | 7211.4 | 7228.1997 | 7824.5996 | 6875.4 | 7807.8003 | 9046.8 | 8148 | 7459.1997 | 6934.1997 | 8122.8 | 7001.4004 | 8530.2 | 7224.0005 | 8757 | 7161 | 8093.4 | 9727.2 | 6316.8 | 9227.399 | 5947.1997 | 9861.6 | 8836.8 | 8442 | 8274 | 7665 | 6980.4 | 7534.8 | 7001.4004 | 6711.5996 | 9261 | 6808.2 | 9248.4 | 8891.4 | 9248.4 | 9445.801 | 6984.6 | 6938.4 | 7438.2 | 8807.4 | 6699 | 10101 | 10466.4 | 9655.8 | 9101.4 | 9500.4 | 8946 | 8517.601 | 7996.8003 | 8345.399 | 6955.2 | 8941.8 | 6400.8003 | 6442.8003 | 6140.4 | 9172.8 | 6300.0005 | 10327.8 | 9172.8 | 7757.4 | 8064 | 7950.6 | 8601.6 | 7110.6 | 6615 | 9231.6 | 8752.8 | 6568.8 | 7988.4 | 7866.6 | 8085 | 11041.8 | 9059.4 | 8652 | 6762
2023-09-26 | 8706.601 | 7732.2 | 10823.399 | 8769.601 | 8042.9995 | 11768.4 | 9571.8 | 9983.4 | 9983.4 | 7564.1997 | 6850.2 | 7345.8 | 7257.6 | 6405 | 6892.2 | 7417.1997 | 6249.6 | 6657 | 6749.4 | 7383.5996 | 6703.2 | 6644.4 | 6753.5996 | 5741.4004 | 7438.2 | 6270.5996 | 6606.5996 | 6732.6 | 5909.4 | 6951 | 6808.2 | 6161.4 | 5270.9995 | 5829.5996 | 5342.4004 | 6720 | 5728.8 | 6047.9995 | 6850.2 | 7228.1997 | 6564.5996 | 5955.6 | 6468 | 5409.6 | 6182.4 | 7455 | 5426.4 | 6564.5996 | 6770.4 | 6421.8 | 6644.4 | 5048.4 | 6850.2 | 7635.5996 | 5560.8003 | 6610.8 | 6329.4 | 5749.8 | 6115.2 | 7324.8003 | 5900.9995 | 5770.8003 | 6741 | 5270.9995 | 6140.4 | 5934.5996 | 6384 | 6064.8 | 6405 | 5754 | 6022.8 | 9088.8 | 6484.8003 | 7114.8003 | 10432.8 | 7971.5996 | 11806.2 | 10374 | 8765.4 | 8656.2 | 8555.4 | 10735.2 | 7509.6 | 8047.1997 | 10642.8 | 8446.2 | 9160.2 | 10672.2 | 10651.2 | 9496.2 | 9072 | 7392 | 7509.6 | 7816.2 | 7652.4 | 7438.2
2023-09-27 | 7660.8003 | 7862.4 | 8622.601 | 8547 | 7732.2 | 11428.2 | 8164.8 | 12234.6 | 7820.4 | 7236.5996 | 7261.8003 | 7702.8003 | 9042.6 | 8605.8 | 8593.2 | 7488.5996 | 9710.399 | 7072.8003 | 6648.6 | 7681.8 | 7644 | 7555.8003 | 7278.6 | 7043.4 | 6862.8 | 7169.4 | 8442 | 7858.1997 | 6258 | 8038.8003 | 7786.8 | 6505.8 | 7077.0005 | 6531 | 5846.4 | 6988.8 | 6804 | 7648.1997 | 9025.8 | 7887.6 | 7412.9995 | 7799.4 | 7858.1997 | 7215.6 | 7274.4 | 7102.2 | 8093.4 | 5938.8 | 6064.8 | 7841.4 | 7358.4 | 7954.8003 | 7971.5996 | 6909 | 9328.2 | 7984.2 | 7757.4 | 8332.8 | 8362.2 | 8269.8 | 7509.6 | 7761.6 | 6896.4 | 6808.2 | 6728.4 | 7114.8003 | 9256.8 | 7858.1997 | 8265.6 | 8954.4 | 7131.6 | 7207.2 | 7320.6 | 7963.2 | 6820.8003 | 9849 | 5968.2 | 6224.4004 | 6354.6 | 6896.4 | 5573.4 | 6237 | 5817 | 6623.4 | 6043.8003 | 6573 | 6417.5996 | 6283.2 | 6312.5996 | 5737.2 | 6581.4 | 5598.6 | 5472.6 | 5871.6 | 5762.4 | 5010.6
2023-09-28 | 7236.5996 | 6438.6 | 7530.5996 | 5670 | 9886.8 | 5170.1997 | 9462.6 | 6955.2 | 6619.2 | 5976.5996 | 6237 | 5888.4004 | 6333.6 | 8698.2 | 5863.1997 | 7984.2 | 8618.4 | 6493.1997 | 6388.1997 | 6165.5996 | 6623.4 | 6892.2 | 6132 | 5863.1997 | 5401.2 | 6606.5996 | 4153.8 | 3473.4 | 3448.2 | 2339.4 | 2725.8 | 2343.5999 | 2637.5999 | 2599.8 | 2129.4001 | 1797.6001 | 1982.4 | 2045.4 | 2188.2 | 2158.8 | 2520 | 2385.6 | 1764 | 2175.6 | 2192.4001 | 2112.5999 | 1394.4 | 2053.8 | 2221.8 | 2150.4 | 2146.2 | 1995 | 2188.2 | 2041.2 | 2700.6 | 2116.8 | 2646 | 2251.2 | 2914.7998 | 2969.4 | 3007.2 | 2738.4001 | 3246.5999 | 3129 | 3137.4 | 2751 | 2902.2 | 3301.2 | 2671.2002 | 3162.6 | 3221.4001 | 3070.2 | 3217.2 | 3045 | 2641.8 | 2625 | 2650.2002 | 2944.2002 | 3485.9998 | 4174.8 | 4116 | 3389.4001 | 3964.8 | 3759 | 3981.6 | 3897.5999 | 3679.2 | 3435.5999 | 3683.4001 | 4074 | 4019.4001 | 3931.2 | 3759 | 3658.2 | 3578.4 | 3460.8
2023-09-30 | 3565.8 | 3465.0002 | 3112.2002 | 3158.4 | 3213 | 3028.2 | 3015.6 | 3242.4001 | 3133.2002 | 3137.4 | 2919 | 3250.8 | 3003.0002 | 2969.4 | 3099.5999 | 3112.2002 | 3011.4 | 3003.0002 | 3238.2 | 3234 | 3074.4001 | 3066 | 2965.2002 | 3267.5999 | 3490.2 | 3595.2002 | 3536.4001 | 3145.8 | 2839.2 | 3267.5999 | 3742.2002 | 3708.5999 | 3481.8 | 3599.4 | 3679.2 | 3192 | 3095.4001 | 3448.2 | 3376.7998 | 2935.8 | 2562 | 3129 | 3095.4001 | 2721.6 | 3292.8 | 3456.6 | 3087 | 3620.4 | 3708.5999 | 3666.6 | 3595.2002 | 2742.6 | 3956.4 | 3586.8 | 3301.2 | 3956.4 | 3200.4001 | 4048.8 | 3519.6 | 2809.8 | 3259.2002 | 3276 | 3330.6 | 3166.8 | 3242.4001 | 3918.6 | 3796.8 | 3242.4001 | 3679.2 | 3775.8 | 3528 | 3318.0002 | 3801 | 4183.2 | 3330.6 | 3918.6 | 3435.5999 | 3809.4 | 3838.7998 | 3927.0002 | 4116 | 3792.6 | 4145.4 | 4090.8 | 4128.6 | 3729.5999 | 4296.6 | 4204.2 | 4414.1997 | 3931.2 | 3775.8 | 3918.6 | 4158 | 4044.5999 | 3885 | 3166.8
2023-10-01 | 3591 | 3586.8 | 3721.2002 | 3154.2 | 3305.4 | 3452.4 | 3456.6 | 3023.9998 | 3792.6 | 3322.2 | 3200.4001 | 3696 | 3738 | 3767.4 | 3120.5999 | 3939.6 | 3956.4 | 3843 | 3192 | 3120.5999 | 3586.8 | 3637.2 | 3507 | 3007.2 | 3704.4001 | 3477.6 | 3507 | 3553.2 | 3595.2002 | 3490.2 | 3427.2002 | 3435.5999 | 2755.2 | 3721.2002 | 3683.4001 | 3574.2002 | 3561.5999 | 3519.6 | 3448.2 | 3255 | 3326.4 | 3725.4 | 3187.8 | 3490.2 | 3704.4001 | 3784.2 | 3939.6 | 3326.4 | 3120.5999 | 3011.4 | 3402 | 3393.5999 | 3494.4 | 3511.2 | 3389.4001 | 3217.2 | 3179.4 | 3229.7998 | 2784.5999 | 3011.4 | 2843.4 | 2956.8 | 2893.7998 | 2919 | 2814 | 3028.2 | 2738.4001 | 3036.6 | 3582.5999 | 2788.8 | 2751 | 2784.5999 | 2973.5999 | 3439.8 | 2801.4 | 2755.2 | 3431.4 | 3250.8 | 3372.6 | 3217.2 | 3809.4 | 3637.2 | 3339 | 3263.4 | 3091.2 | 3485.9998 | 3712.8 | 3078.5999 | 3498.6 | 4053 | 3943.8 | 3914.4 | 4027.8 | 3733.8 | 3964.8 | 3712.8
2023-10-02 | 3801 | 3485.9998 | 3746.4 | 3670.7998 | 3784.2 | 3746.4 | 3805.2 | 3666.6 | 3691.7998 | 3507 | 3473.4 | 3137.4 | 3700.2 | 3007.2 | 3498.6 | 3423 | 3549 | 2927.4001 | 3586.8 | 3578.4 | 3410.4001 | 3469.2 | 3481.8 | 3444 | 2927.4001 | 3452.4 | 3624.6 | 3565.8 | 4103.4 | 3658.2 | 3498.6 | 3670.7998 | 3187.8 | 3906 | 3234 | 4019.4001 | 3922.8 | 2927.4001 | 4149.6 | 3969 | 3914.4 | 3843 | 4271.4 | 4183.2 | 3990 | 3448.2 | 3985.7998 | 4048.8 | 3889.2002 | 3414.5999 | 3893.4 | 3796.8 | 3339 | 3582.5999 | 3649.8 | 3746.4 | 3700.2 | 3179.4 | 3137.4 | 2898 | 3108 | 3145.8 | 2713.2 | 3045 | 2965.2002 | 3057.6 | 3150.0002 | 3234 | 3620.4 | 3170.9998 | 3851.4001 | 3754.8 | 3817.7998 | 3410.4001 | 4048.8 | 4279.8 | 3536.4001 | 3931.2 | 3456.6 | 3536.4001 | 3658.2 | 3616.2 | 3591 | 3082.7998 | 3523.7998 | 3360 | 3532.2 | 3822 | 3532.2 | 2923.2 | 3406.2002 | 3658.2 | 3330.6 | 3418.8 | 3628.8 | 3549
2023-10-03 | 3607.8 | 3910.2 | 3234 | 3641.4 | 3750.5999 | 3549 | 3901.8 | 3813.6 | 3691.7998 | 3267.5999 | 3893.4 | 3095.4001 | 3456.6 | 3255 | 3129 | 3091.2 | 3297 | 3116.4 | 3687.6 | 3528 | 3561.5999 | 3124.8 | 3532.2 | 3397.8 | 3297 | 3645.6 | 3523.7998 | 3414.5999 | 2961 | 3553.2 | 2973.5999 | 3330.6 | 3288.5999 | 3439.8 | 3423 | 2969.4 | 3334.8 | 3763.2 | 3116.4 | 3225.6 | 3507 | 3397.8 | 3679.2 | 2864.4 | 3943.8 | 3687.6 | 3519.6 | 3481.8 | 3649.8 | 3712.8 | 3704.4001 | 2738.4001 | 3843 | 3767.4 | 3229.7998 | 3754.8 | 3847.2 | 3981.6 | 4090.8 | 3053.4001 | 3582.5999 | 3557.4001 | 3628.8 | 3591 | 3733.8 | 3561.5999 | 3586.8 | 3250.8 | 3586.8 | 3557.4001 | 3120.5999 | 3246.5999 | 3372.6 | 4090.8 | 4011 | 3246.5999 | 3360 | 3435.5999 | 3406.2002 | 3679.2 | 3901.8 | 3956.4 | 3351.6 | 3645.6 | 3826.2 | 3717 | 3876.5999 | 3347.4001 | 3889.2002 | 3838.7998 | 3780.0002 | 3276 | 3679.2 | 3570 | 3578.4 | 3465.0002
2023-10-04 | 3691.7998 | 3889.2002 | 3956.4 | 3502.8 | 3784.2 | 3712.8 | 3208.7998 | 3679.2 | 3427.2002 | 3225.6 | 3078.5999 | 3561.5999 | 2721.6 | 3582.5999 | 3687.6 | 3733.8 | 3145.8 | 3229.7998 | 3389.4001 | 3687.6 | 3183.6 | 2830.8 | 3490.2 | 3448.2 | 3586.8 | 3229.7998 | 3712.8 | 3023.9998 | 3574.2002 | 3670.7998 | 3255 | 3309.6 | 3838.7998 | 3906 | 4414.1997 | 5002.1997 | 4351.2 | 5867.4 | 5754 | 4296.6 | 5581.8 | 5770.8003 | 4221 | 5594.4004 | 4699.8003 | 5426.4 | 4061.4 | 4607.4 | 4019.4001 | 5023.1997 | 4288.2 | 5313 | 4317.6 | 5321.4 | 4473 | 4540.1997 | 5224.8 | 4527.6 | 4242 | 5056.8 | 4964.4 | 3742.2002 | 4683 | 4456.2 | 4048.8 | 3914.4 | 4506.6 | 4418.4 | 4435.2 | 4032 | 4720.8003 | 4611.6 | 4363.8 | 4410 | 4888.8003 | 4552.8003 | 5136.6 | 4846.8003 | 4720.8003 | 4292.4 | 4481.4 | 4107.6 | 4494 | 4611.6 | 3855.5999 | 5460 | 3931.2 | 3830.4001 | 4993.8 | 4884.6 | 4447.8 | 4443.6 | 4586.4 | 5224.8 | 4825.8 | 4237.8003
2023-10-05 | 4725 | 4158 | 4670.4 | 4267.1997 | 4813.2 | 4229.4 | 4813.2 | 4527.6 | 4552.8003 | 4246.1997 | 4876.1997 | 4628.4 | 4720.8003 | 5014.8003 | 5056.8 | 4414.1997 | 5178.6 | 5010.6 | 4578 | 4557 | 4569.6 | 4872 | 4401.6 | 5086.2 | 4401.6 | 4771.2 | 4821.6 | 4338.6 | 4494 | 4132.8 | 4044.5999 | 4615.8 | 3952.2 | 3952.2 | 3700.2 | 3847.2 | 4032 | 4989.6 | 3889.2002 | 3431.4 | 4200 | 5161.8003 | 5371.8003 | 5405.4 | 8395.8 | 10907.4 | 7186.2 | 7698.6 | 6925.8003 | 7954.8003 | 6409.2 | 6526.8 | 7975.8 | 8853.601 | 7656.6 | 6346.1997 | 5699.4 | 8173.2 | 9576 | 8181.6 | 6921.6 | 7820.4 | 9080.399 | 7240.8 | 7261.8003 | 8093.4 | 7883.4 | 9618 | 9282 | 8097.6 | 10243.8 | 10227 | 6602.4 | 7014 | 9756.6 | 6745.2 | 8303.399 | 6904.8 | 8790.6 | 7593.6 | 8912.4 | 8589 | 7169.4 | 7156.8 | 6892.2 | 7051.8 | 8034.6 | 7135.8 | 8845.2 | 6753.5996 | 7690.2 | 8110.2 | 5980.8 | 7757.4 | 8240.4 | 6938.4
2023-10-06 | 8253 | 8248.8 | 6736.8003 | 7933.8 | 7425.6 | 9865.8 | 9777.601 | 9282 | 9118.2 | 6942.6 | 6749.4 | 9101.4 | 6283.2 | 7261.8003 | 8042.9995 | 9072 | 5900.9995 | 6043.8003 | 8337 | 6892.2 | 9294.601 | 6035.4004 | 9332.4 | 8899.8 | 9063.6 | 7875 | 8534.399 | 9723 | 9958.2 | 9252.601 | 6010.1997 | 7845.6 | 9114 | 6904.8 | 6724.1997 | 6505.8 | 7959 | 7215.6 | 10017 | 9517.2 | 7778.4004 | 7883.4 | 8311.8 | 5964 | 7497 | 6648.6 | 6085.8 | 6098.4 | 10596.6 | 6027 | 5993.4 | 6447 | 7035 | 8748.6 | 8181.6 | 9139.2 | 8509.2 | 7791 | 8601.6 | 7967.4004 | 7841.4 | 10327.8 | 6892.2 | 7497 | 7068.6 | 8983.8 | 7564.1997 | 7841.4 | 9273.6 | 8316 | 10075.8 | 9269.399 | 8173.2 | 8442 | 7177.8003 | 7459.1997 | 7707.0005 | 8139.6 | 10004.399 | 9244.2 | 9958.2 | 8421 | 8635.2 | 9945.6 | 7895.9995 | 7135.8 | 7971.5996 | 8412.6 | 8866.2 | 7463.4 | 8143.8003 | 8841 | 9618 | 10403.4 | 8093.4 | 8845.2
2023-10-07 | 9034.2 | 11516.399 | 9164.4 | 10655.399 | 10760.399 | 9991.8 | 7807.8003 | 7173.6 | 8912.4 | 9832.2 | 6522.6 | 9282 | 6892.2 | 9865.8 | 8156.4 | 9861.6 | 10042.2 | 9114 | 8765.4 | 8488.2 | 8635.2 | 7740.6 | 7707.0005 | 10059 | 6824.9995 | 9870 | 6766.2 | 10336.2 | 8857.8 | 8685.6 | 8458.8 | 8148 | 6245.4 | 6451.2 | 8526 | 6413.4004 | 7912.8 | 8731.8 | 9693.601 | 10672.2 | 8996.4 | 6883.8003 | 7173.6 | 8479.8 | 6690.6 | 6560.4004 | 7539 | 6207.6 | 11466 | 6808.2 | 6493.1997 | 6699 | 7026.6 | 6568.8 | 6526.8 | 6854.4004 | 6631.8003 | 7350 | 6837.6 | 8248.8 | 6178.2 | 7434 | 6644.4 | 7828.8 | 6514.2 | 5775 | 8983.8 | 6749.4 | 7841.4 | 7295.4004 | 7072.8003 | 6031.2 | 7803.6 | 7039.2 | 6795.6 | 6018.6 | 6694.8003 | 7118.9995 | 7148.4004 | 5502 | 6652.8 | 5796 | 7333.2 | 8080.8 | 5917.8 | 8639.399 | 8908.2 | 7845.6 | 6253.8003 | 7245 | 7837.2 | 6140.4 | 7118.9995 | 6728.4 | 6753.5996 | 5485.2
2023-10-08 | 7098 | 7026.6 | 8883 | 8370.601 | 5892.6 | 7681.8 | 8710.8 | 7623 | 5090.4 | 10613.4 | 7316.4 | 8887.2 | 7534.8 | 9886.8 | 8517.601 | 9227.399 | 8925 | 8639.399 | 6505.8 | 7190.4004 | 9693.601 | 7072.8003 | 6736.8003 | 8362.2 | 8765.4 | 8656.2 | 9231.6 | 5934.5996 | 10533.601 | 9912 | 7408.8003 | 9101.4 | 7555.8003 | 8244.6 | 7429.8 | 9870 | 7265.9995 | 7072.8003 | 7148.4004 | 7303.8 | 6707.4004 | 10407.6 | 6358.8 | 7295.4004 | 8765.4 | 9466.8 | 5460 | 6547.8003 | 8883 | 7984.2 | 6736.8003 | 6606.5996 | 6014.4 | 6194.9995 | 5926.2 | 6552 | 7152.6 | 7900.1997 | 8908.2 | 6388.1997 | 5178.6 | 7492.8 | 7866.6 | 6220.2 | 6665.4004 | 6157.1997 | 6552 | 5943 | 6224.4004 | 6266.4004 | 8013.5996 | 6955.2 | 6350.4 | 5833.8 | 7228.1997 | 5859.0005 | 5846.4 | 7366.8003 | 8416.8 | 6510 | 6736.8003 | 6804 | 8034.6 | 7450.8 | 7782.5996 | 6031.2 | 7992.6 | 8538.6 | 7761.6 | 6279 | 7291.2 | 7812 | 6984.6 | 6955.2 | 7715.4 | 6102.6
2023-10-09 | 7522.2 | 6669.6 | 9009 | 5653.1997 | 8929.199 | 8496.6 | 8295 | 6094.1997 | 10395 | 12520.2 | 6757.8 | 10067.4 | 7912.8 | 7812 | 10911.6 | 8593.2 | 9097.2 | 10815 | 9513 | 8206.8 | 7753.1997 | 6665.4004 | 8463 | 6871.1997 | 10256.4 | 9672.6 | 9072 | 10017 | 7644 | 7051.8 | 9819.6 | 7282.8 | 7400.4 | 7005.6 | 8055.6 | 8962.8 | 8769.601 | 7921.2 | 6820.8003 | 8849.4 | 7005.6 | 8412.6 | 5758.1997 | 7564.1997 | 9563.399 | 6375.6 | 5006.4 | 6808.2 | 7282.8 | 7732.2 | 7324.8003 | 6988.8 | 7375.2 | 8206.8 | 7539 | 10113.6 | 8727.6 | 7690.2 | 7543.2 | 9391.2 | 7711.1997 | 6186.6 | 6720 | 7421.4 | 7702.8003 | 6715.8 | 6594 | 7740.6 | 6615 | 6207.6 | 6174 | 5409.6 | 8702.4 | 8618.4 | 6959.4004 | 5510.4 | 7954.8003 | 6707.4004 | 8950.2 | 5405.4 | 8488.2 | 6976.1997 | 6039.6 | 9639 | 6085.8 | 8479.8 | 7303.8 | 6472.2 | 9101.4 | 7492.8 | 10206 | 10390.8 | 9328.2 | 7602 | 9634.8 | 8862
2023-10-10 | 6043.8003 | 7875 | 6652.8 | 7711.1997 | 8072.4004 | 9055.2 | 11092.199 | 11037.601 | 6350.4 | 6594 | 10201.8 | 6132 | 8080.8 | 7816.2 | 6258 | 7098 | 7858.1997 | 6648.6 | 7064.4 | 8038.8003 | 9202.2 | 6610.8 | 9781.8 | 6711.5996 | 6253.8003 | 6132 | 7291.2 | 5900.9995 | 8689.8 | 10718.4 | 6341.9995 | 10756.2 | 6711.5996 | 8698.2 | 10710 | 9177 | 8114.4004 | 6862.8 | 7614.6 | 9298.8 | 5523 | 7686 | 8198.399 | 8975.399 | 8059.8 | 5317.1997 | 5556.6 | 6514.2 | 6148.8003 | 9500.4 | 7144.2 | 8563.8 | 7816.2 | 7219.8003 | 7467.6 | 5476.8003 | 8568 | 7828.8 | 7035 | 6518.4004 | 6417.5996 | 6846 | 5787.5996 | 8219.4 | 8652 | 6514.2 | 5850.6 | 8782.2 | 6787.1997 | 6463.8 | 7278.6 | 8442 | 6820.8003 | 7455 | 8437.8 | 7509.6 | 6871.1997 | 6930.0005 | 7333.2 | 6426 | 7597.8 | 8383.2 | 7324.8003 | 8022 | 8454.6 | 7547.4 | 6194.9995 | 7862.4 | 6732.6 | 6472.2 | 8572.2 | 8042.9995 | 7631.4004 | 6417.5996 | 9193.8 | 9307.2
2023-10-12 | 9189.6 | 10374 | 10294.2 | 9550.8 | 7434 | 7219.8003 | 7925.4004 | 6400.8003 | 6913.2 | 6220.2 | 6001.8003 | 6224.4004 | 7232.4 | 6804 | 6925.8003 | 8698.2 | 7669.2 | 7925.4004 | 8652 | 9966.6 | 8194.2 | 10428.6 | 8563.8 | 7744.8003 | 8017.8 | 7261.8003 | 7123.1997 | 7623 | 9807 | 8463 | 7921.2 | 8412.6 | 6379.8 | 7912.8 | 7131.6 | 6951 | 7761.6 | 7056 | 6904.8 | 8223.601 | 6127.8 | 8450.399 | 7438.2 | 7875 | 7862.4 | 7089.5996 | 7190.4004 | 8076.6 | 6505.8 | 6573 | 8946 | 6631.8003 | 7698.6 | 8248.8 | 7602 | 8362.2 | 10290 | 7362.6 | 6787.1997 | 7614.6 | 6539.4 | 8164.8 | 7912.8 | 6207.6 | 7459.1997 | 5203.8 | 6363 | 6942.6 | 6304.1997 | 8379 | 7337.4004 | 6426 | 7568.4 | 5758.1997 | 7753.1997 | 6820.8003 | 6295.8003 | 8244.6 | 5241.6 | 6497.4 | 7383.5996 | 7446.6 | 7118.9995 | 6636.0005 | 6791.4 | 7102.2 | 6745.2 | 6304.1997 | 8051.4 | 5766.6 | 5447.4004 | 6194.9995 | 5380.1997 | 5611.1997 | 5338.2 | 5762.4
2023-10-13 | 5531.4 | 5573.4 | 6123.5996 | 5161.8003 | 5073.6 | 5439 | 5182.8003 | 5497.8 | 5993.4 | 5632.2 | 6955.2 | 5951.4 | 6703.2 | 6799.8 | 5384.4 | 6619.2 | 5817 | 6358.8 | 5464.1997 | 5779.2 | 5875.8 | 6505.8 | 6917.4 | 6967.8003 | 6673.8 | 6942.6 | 6610.8 | 5707.8003 | 6388.1997 | 6682.1997 | 6379.8 | 6703.2 | 7450.8 | 8446.2 | 10164 | 6077.4004 | 8160.5996 | 6745.2 | 6640.1997 | 7203 | 6522.6 | 7904.4 | 6043.8003 | 10046.399 | 6409.2 | 9727.2 | 6589.8003 | 6291.6 | 6274.8 | 6518.4004 | 9303 | 7534.8 | 8521.801 | 7077.0005 | 10113.6 | 6804 | 10584 | 8051.4 | 7211.4 | 6816.6 | 6778.8003 | 6421.8 | 7249.2 | 5808.6 | 7404.6 | 5825.4 | 6295.8003 | 5187 | 5749.8 | 5985 | 5812.8003 | 6757.8 | 6858.5996 | 7152.6 | 10277.4 | 9836.4 | 5980.8 | 9160.2 | 6623.4 | 7035 | 5867.4 | 7005.6 | 8488.2 | 6249.6 | 7219.8003 | 8450.399 | 6354.6 | 7060.2 | 6304.1997 | 8820 | 8433.6 | 7534.8 | 6732.6 | 5531.4 | 7232.4 | 6325.2
2023-10-14 | 7723.8 | 7996.8003 | 6442.8003 | 6648.6 | 6459.5996 | 5993.4 | 5636.4004 | 7648.1997 | 6442.8003 | 7387.8 | 8101.8003 | 8148 | 6602.4 | 7963.2 | 7786.8 | 7572.6 | 6837.6 | 5695.2 | 7497 | 6678 | 6077.4004 | 7056 | 8139.6 | 6354.6 | 5670 | 7114.8003 | 6438.6 | 5405.4 | 7698.6 | 5943 | 6077.4004 | 7492.8 | 5762.4 | 6963.6 | 7228.1997 | 6455.4 | 7644 | 8038.8003 | 7165.1997 | 7303.8 | 8118.5996 | 7295.4004 | 7715.4 | 9328.2 | 8156.4 | 8101.8003 | 7971.5996 | 7929.6 | 7568.4 | 7618.8 | 7198.8 | 8786.399 | 9109.8 | 7887.6 | 8731.8 | 9420.6 | 7938 | 7942.1997 | 12243 | 8664.601 | 11520.601 | 10705.801 | 10928.399 | 9832.2 | 10987.199 | 10605 | 6430.1997 | 10949.399 | 11012.4 | 7623 | 8005.1997 | 11029.2 | 6308.4 | 10126.2 | 7467.6 | 6837.6 | 7912.8 | 6421.8 | 9189.6 | 9286.2 | 9655.8 | 8769.601 | 9177 | 8282.4 | 10256.4 | 8521.801 | 5796 | 8538.6 | 5863.1997 | 8555.4 | 7589.4004 | 7933.8 | 7194.5996 | 8967 | 6291.6 | 8337
2023-10-15 | 7891.8003 | 7748.9995 | 7824.5996 | 7862.4 | 7009.8 | 7765.8 | 9307.2 | 7665 | 9147.601 | 9597 | 10264.8 | 8513.4 | 10668 | 9450 | 7660.8003 | 8899.8 | 9828 | 7224.0005 | 9403.8 | 7480.2 | 8303.399 | 7543.2 | 9500.4 | 7203 | 9861.6 | 8341.2 | 7270.1997 | 6585.6 | 5943 | 7295.4004 | 6552 | 7497 | 6921.6 | 7140 | 10088.4 | 7303.8 | 10012.8 | 7543.2 | 8916.601 | 7450.8 | 8093.4 | 12314.399 | 8925 | 9429 | 7324.8003 | 6413.4004 | 7282.8 | 9395.4 | 7585.2 | 7946.4 | 6287.4 | 8299.2 | 7933.8 | 7320.6 | 8232 | 8064 | 6988.8 | 7505.4 | 7770 | 8811.601 | 7274.4 | 5270.9995 | 6111 | 6997.2 | 7320.6 | 8463 | 8950.2 | 8723.4 | 6119.4 | 6006.0005 | 7392 | 6312.5996 | 6459.5996 | 5838 | 8853.601 | 5535.5996 | 6648.6 | 7539 | 7581 | 5644.8 | 6064.8 | 7316.4 | 6757.8 | 5548.2 | 6690.6 | 6623.4 | 6623.4 | 8177.4 | 10907.4 | 6682.1997 | 10390.8 | 7980 | 6573 | 8055.6 | 9798.6 | 5896.8003
2023-10-16 | 7173.6 | 7450.8 | 9252.601 | 8324.4 | 11516.399 | 7950.6 | 7946.4 | 7358.4 | 6463.8 | 9840.601 | 10655.399 | 8026.2 | 9063.6 | 6783.0005 | 6816.6 | 6178.2 | 6657 | 6879.6 | 6220.2 | 7446.6 | 6778.8003 | 6354.6 | 6892.2 | 6594 | 6316.8 | 5913.6 | 7396.2 | 8559.6 | 7077.0005 | 7992.6 | 7585.2 | 6984.6 | 6430.1997 | 6783.0005 | 7614.6 | 7299.6 | 8463 | 8929.199 | 7148.4004 | 9034.2 | 7748.9995 | 6589.8003 | 6203.4 | 7387.8 | 6291.6 | 7379.4 | 9479.4 | 7635.5996 | 9408 | 7324.8003 | 6610.8 | 6669.6 | 7341.5996 | 10726.8 | 10185 | 7715.4 | 10311 | 9643.2 | 7484.4004 | 7404.6 | 7408.8003 | 6757.8 | 5623.8003 | 6081.6 | 6682.1997 | 6295.8003 | 6837.6 | 6186.6 | 6396.6 | 5812.8003 | 5317.1997 | 5829.5996 | 6925.8003 | 6602.4 | 7891.8003 | 7954.8003 | 7030.8003 | 7450.8 | 6694.8003 | 8820 | 7291.2 | 6010.1997 | 7257.6 | 7295.4004 | 6774.6 | 8941.8 | 6707.4004 | 7098 | 9395.4 | 8757 | 10781.4 | 6652.8 | 8358 | 7022.4 | 5875.8 | 7467.6
2023-10-17 | 6459.5996 | 6451.2 | 8542.8 | 6564.5996 | 8265.6 | 5892.6 | 6602.4 | 5355 | 5892.6 | 6993 | 7429.8 | 7282.8 | 5737.2 | 6392.4 | 6644.4 | 6871.1997 | 9991.8 | 8778 | 8563.8 | 9282 | 9597 | 7560.0005 | 9294.601 | 8563.8 | 8206.8 | 6938.4 | 7673.4 | 7140 | 7627.2 | 8446.2 | 7799.4 | 7530.5996 | 6300.0005 | 8618.4 | 8374.8 | 7261.8003 | 7257.6 | 7560.0005 | 7245 | 6539.4 | 6539.4 | 7866.6 | 7660.8003 | 6955.2 | 7190.4004 | 7816.2 | 6510 | 7786.8 | 7921.2 | 7824.5996 | 7656.6 | 7984.2 | 8042.9995 | 7270.1997 | 7610.4 | 9059.4 | 7337.4004 | 8009.4 | 7064.4 | 8160.5996 | 6824.9995 | 7211.4 | 7770 | 7274.4 | 6610.8 | 6409.2 | 6031.2 | 6010.1997 | 6232.8 | 5758.1997 | 6573 | 6673.8 | 5602.8 | 6707.4004 | 7152.6 | 5417.9995 | 7177.8003 | 7110.6 | 4754.4 | 6144.6 | 5270.9995 | 5817 | 6060.6 | 6283.2 | 5292 | 6598.2 | 5237.4 | 6539.4 | 5468.4 | 5405.4 | 5539.8 | 5560.8003 | 4452 | 6211.8 | 6426 | 6295.8003
2023-10-18 | 5535.5996 | 6690.6 | 6745.2 | 6287.4 | 6724.1997 | 6363 | 6186.6 | 6812.4004 | 5964 | 6178.2 | 6241.1997 | 5720.4 | 5749.8 | 7728 | 6946.8 | 6442.8003 | 6795.6 | 6153.0005 | 6090 | 7064.4 | 6581.4 | 5959.8003 | 5678.4 | 6938.4 | 6526.8 | 5665.8003 | 5476.8003 | 6581.4 | 7547.4 | 9105.601 | 6199.1997 | 5586 | 6283.2 | 6556.2 | 7022.4 | 7644 | 7455 | 7169.4 | 7396.2 | 7114.8003 | 7627.2 | 7484.4004 | 7026.6 | 6783.0005 | 7106.4 | 7509.6 | 7043.4 | 6321 | 6867 | 6573 | 5628 | 6913.2 | 6069 | 5770.8003 | 6182.4 | 6203.4 | 6077.4004 | 6056.4 | 5166 | 6678 | 5951.4 | 6287.4 | 6249.6 | 8076.6 | 7194.5996 | 6375.6 | 6488.9995 | 7236.5996 | 5615.4 | 5943 | 5850.6 | 4930.8 | 6480.6 | 6631.8003 | 6488.9995 | 6283.2 | 5233.2 | 6136.2 | 5388.5996 | 5103 | 5355 | 6984.6 | 6262.2 | 5497.8 | 6211.8 | 5334 | 4985.4 | 5581.8 | 5842.2 | 5670 | 5804.4 | 5439 | 6174 | 6678 | 5980.8 | 5602.8
2023-10-19 | 5611.1997 | 7026.6 | 5943 | 5590.2 | 5598.6 | 5573.4 | 5607 | 5405.4 | 4599 | 5229 | 4825.8 | 5649 | 7681.8 | 7476 | 5166 | 6014.4 | 6060.6 | 6963.6 | 5199.6 | 5880 | 8290.8 | 6211.8 | 8668.801 | 6430.1997 | 6194.9995 | 7345.8 | 4834.1997 | 9702 | 5493.5996 | 9382.8 | 5460 | 10088.4 | 6384 | 9025.8 | 9240 | 9294.601 | 6354.6 | 9445.801 | 6904.8 | 9500.4 | 7849.8003 | 7539 | 7009.8 | 7253.4 | 6581.4 | 7757.4 | 6581.4 | 6560.4004 | 9580.2 | 6686.4 | 9076.2 | 6619.2 | 9231.6 | 9252.601 | 6640.1997 | 6938.4 | 6035.4004 | 7312.1997 | 7938 | 6636.0005 | 8181.6 | 7312.1997 | 7757.4 | 6871.1997 | 7996.8003 | 6010.1997 | 6976.1997 | 6455.4 | 5917.8 | 6174 | 5833.8 | 6648.6 | 8576.4 | 8404.2 | 6421.8 | 5754 | 7156.8 | 5947.1997 | 6266.4004 | 6820.8003 | 5573.4 | 6505.8 | 6316.8 | 5808.6 | 9143.4 | 5976.5996 | 8017.8 | 8723.4 | 9227.399 | 5640.5996 | 6619.2 | 6358.8 | 7064.4 | 6732.6 | 6350.4 | 6144.6
2023-10-21 | 4094.9998 | 5245.8 | 6316.8 | 4842.6 | 5426.4 | 4456.2 | 3977.4001 | 5304.6 | 4855.1997 | 7984.2 | 5300.4004 | 9118.2 | 8290.8 | 6791.4 | 7224.0005 | 8614.2 | 5989.2 | 4989.6 | 7043.4 | 6682.1997 | 5048.4 | 6909 | 7408.8003 | 5623.8003 | 6728.4 | 6350.4 | 8807.4 | 6976.1997 | 6804 | 7606.1997 | 5376.0005 | 4985.4 | 5174.4 | 6316.8 | 7253.4 | 6741 | 7408.8003 | 5959.8003 | 7018.1997 | 7224.0005 | 8328.601 | 8068.2 | 6514.2 | 6988.8 | 7299.6 | 7190.4004 | 6988.8 | 6300.0005 | 7996.8003 | 8820 | 8757 | 7921.2 | 6291.6 | 8202.6 | 7736.4004 | 6787.1997 | 8097.6 | 7698.6 | 8286.6 | 8110.2 | 7996.8003 | 8110.2 | 8715 | 7639.8 | 11369.4 | 9151.8 | 8358 | 8164.8 | 8538.6 | 8652 | 9273.6 | 8026.2 | 8097.6 | 8059.8 | 9605.399 | 8941.8 | 7400.4 | 8341.2 | 10004.399 | 7656.6 | 7518 | 10659.601 | 7728 | 10693.199 | 7299.6 | 7245 | 6921.6 | 7429.8 | 10210.2 | 9294.601 | 8895.6 | 7782.5996 | 7618.8 | 11264.4 | 6350.4 | 6757.8
2023-10-23 | 5413.8003 | 6379.8 | 6505.8 | 6833.4 | 6778.8003 | 7606.1997 | 7043.4 | 7602 | 7505.4 | 7652.4 | 6123.5996 | 6627.6 | 7089.5996 | 7618.8 | 7270.1997 | 6106.8003 | 5972.4 | 7362.6 | 7774.2 | 6820.8003 | 7942.1997 | 8072.4004 | 8345.399 | 8920.8 | 7534.8 | 9088.8 | 7358.4 | 7408.8003 | 6971.9995 | 8446.2 | 9853.199 | 9483.6 | 11331.601 | 9949.8 | 9097.2 | 8790.6 | 6552 | 7291.2 | 7837.2 | 6904.8 | 7929.6 | 6732.6 | 10294.2 | 6090 | 9945.6 | 6577.1997 | 8962.8 | 8400 | 8496.6 | 6556.2 | 7232.4 | 6186.6 | 8110.2 | 5250 | 7791 | 6363 | 6396.6 | 5741.4004 | 7820.4 | 8908.2 | 7438.2 | 7022.4 | 8820 | 6942.6 | 6636.0005 | 7761.6 | 6921.6 | 7387.8 | 7950.6 | 6741 | 9101.4 | 9319.8 | 6367.2 | 6984.6 | 10239.6 | 8433.6 | 6043.8003 | 7757.4 | 6447 | 5376.0005 | 9055.2 | 8832.6 | 5241.6 | 6413.4004 | 5951.4 | 7681.8 | 6144.6 | 6493.1997 | 6211.8 | 6300.0005 | 6812.4004 | 5292 | 6476.4 | 5392.8 | 5733 | 6720
2023-10-24 | 4897.2 | 6862.8 | 7597.8 | 5401.2 | 6371.4004 | 6980.4 | 6115.2 | 5875.8 | 6732.6 | 6627.6 | 4863.6 | 6274.8 | 5229 | 6484.8003 | 5665.8003 | 6669.6 | 5875.8 | 6119.4 | 6190.8003 | 7118.9995 | 8110.2 | 7585.2 | 5804.4 | 5808.6 | 7471.8003 | 6594 | 6833.4 | 8584.8 | 8244.6 | 6858.5996 | 9093 | 6216 | 6144.6 | 6325.2 | 6262.2 | 6106.8003 | 6501.6 | 7862.4 | 6724.1997 | 9798.6 | 7954.8003 | 8261.4 | 8001.0005 | 6913.2 | 7114.8003 | 6871.1997 | 6190.8003 | 8853.601 | 5934.5996 | 6111 | 9529.8 | 6316.8 | 10558.8 | 6111 | 7639.8 | 5174.4 | 8206.8 | 8042.9995 | 6010.1997 | 5367.6 | 5044.2 | 5812.8003 | 6056.4 | 9315.6 | 7442.4004 | 8114.4004 | 8572.2 | 9836.4 | 6518.4004 | 10588.199 | 9059.4 | 7396.2 | 5636.4004 | 6892.2 | 7656.6 | 6228.6 | 6186.6 | 6997.2 | 7665 | 6178.2 | 5825.4 | 6501.6 | 6921.6 | 7014 | 6316.8 | 6715.8 | 5737.2 | 6497.4 | 7039.2 | 6993 | 7123.1997 | 6438.6 | 7001.4004 | 7228.1997 | 8064 | 7358.4
2023-10-25 | 8370.601 | 8181.6 | 11411.399 | 8366.4 | 8643.6 | 7686 | 8605.8 | 9315.6 | 9000.601 | 8194.2 | 9097.2 | 8148 | 7988.4 | 7698.6 | 11524.8 | 7858.1997 | 10332 | 8324.4 | 8815.8 | 11655 | 7589.4004 | 7942.1997 | 9181.2 | 7971.5996 | 6783.0005 | 8681.399 | 7728 | 6804 | 6988.8 | 6539.4 | 6984.6 | 5220.6 | 8404.2 | 7110.6 | 11058.6 | 7236.5996 | 6749.4 | 10491.6 | 9340.8 | 11352.6 | 8878.8 | 6669.6 | 7127.4 | 8236.2 | 6073.2 | 5577.6 | 6648.6 | 5703.6 | 6518.4004 | 5859.0005 | 6980.4 | 6245.4 | 6266.4004 | 5854.8003 | 6493.1997 | 7093.8 | 5304.6 | 6589.8003 | 7560.0005 | 7602 | 7891.8003 | 7627.2 | 7005.6 | 7228.1997 | 5544 | 7118.9995 | 7211.4 | 8211 | 9105.601 | 7039.2 | 8824.2 | 6535.1997 | 9349.2 | 6648.6 | 7345.8 | 7564.1997 | 9114 | 6514.2 | 6123.5996 | 6862.8 | 8908.2 | 6308.4 | 5707.8003 | 6169.8 | 7207.2 | 8866.2 | 5170.1997 | 5569.1997 | 7341.5996 | 4565.4 | 5304.6 | 6379.8 | 5741.4004 | 5943 | 5766.6 | 4821.6
2023-10-26 | 4926.5996 | 6791.4 | 6388.1997 | 5556.6 | 6501.6 | 5720.4 | 6270.5996 | 5913.6 | 5493.5996 | 7131.6 | 6913.2 | 6413.4004 | 6190.8003 | 7492.8 | 6904.8 | 5909.4 | 6682.1997 | 6598.2 | 5754 | 6350.4 | 7387.8 | 7110.6 | 9298.8 | 8761.2 | 8685.6 | 9378.6 | 7106.4 | 6463.8 | 8034.6 | 7988.4 | 8656.2 | 6510 | 8131.2 | 6510 | 7757.4 | 8299.2 | 8706.601 | 7828.8 | 7799.4 | 8026.2 | 7975.8 | 6816.6 | 7980 | 7341.5996 | 6224.4004 | 6039.6 | 6497.4 | 6312.5996 | 6224.4004 | 6598.2 | 6430.1997 | 6934.1997 | 6295.8003 | 6463.8 | 5779.2 | 6178.2 | 5808.6 | 5955.6 | 5392.8 | 5094.6 | 5388.5996 | 6274.8 | 6363 | 5447.4004 | 5061 | 5023.1997 | 4838.4 | 4775.4 | 4800.6 | 5014.8003 | 5350.8 | 5581.8 | 5514.6 | 5338.2 | 5208 | 4590.6 | 5191.1997 | 5229 | 4914 | 4893 | 5443.2 | 5334 | 5653.1997 | 5770.8003 | 5166 | 4758.6 | 5510.4 | 4825.8 | 5300.4004 | 5308.8 | 6585.6 | 5149.1997 | 4632.6 | 5749.8 | 5245.8 | 5439
2023-10-27 | 5590.2 | 5153.4 | 5342.4004 | 5804.4 | 5237.4 | 5544 | 5140.8 | 6413.4004 | 5325.6 | 5926.2 | 6904.8 | 5695.2 | 4733.4 | 5103 | 4636.8 | 5695.2 | 5485.2 | 5027.4 | 5581.8 | 5607 | 4947.6 | 5010.6 | 4544.4 | 5867.4 | 5124 | 5527.2 | 4951.8 | 4498.2 | 5388.5996 | 4351.2 | 4313.4 | 3717 | 3918.6 | 2906.4001 | 3330.6 | 3494.4 | 2822.4 | 2343.5999 | 2242.8 | 2045.4 | 3528 | 2620.8 | 3943.8 | 2385.6 | 3208.7998 | 4771.2 | 5044.2 | 4036.2002 | 5119.8 | 4678.8 | 5943 | 4405.8003 | 3330.6 | 3536.4001 | 8408.4 | 4208.4 | 5397 | 7933.8 | 4401.6 | 6194.9995 | 4473 | 7665 | 5254.2 | 4128.6 | 7219.8003 | 5065.2 | 4947.6 | 7497 | 8408.4 | 7673.4 | 7971.5996 | 5111.4 | 6703.2 | 8425.2 | 5783.4004 | 7748.9995 | 5842.2 | 5716.1997 | 5279.4 | 5779.2 | 8916.601 | 5061 | 5657.4 | 6031.2 | 5812.8003 | 7282.8 | 6119.4 | 6379.8 | 7383.5996 | 6669.6 | 6661.2 | 6010.1997 | 7446.6 | 5430.6 | 7618.8 | 5384.4
2023-10-28 | 7093.8 | 5481 | 6673.8 | 6043.8003 | 7593.6 | 7102.2 | 4888.8003 | 7022.4 | 6589.8003 | 8110.2 | 7051.8 | 6127.8 | 6631.8003 | 6211.8 | 6783.0005 | 7350 | 6073.2 | 8568 | 6636.0005 | 8156.4 | 6648.6 | 8899.8 | 8916.601 | 7282.8 | 6766.2 | 8748.6 | 8282.4 | 6967.8003 | 7959 | 6673.8 | 6287.4 | 6967.8003 | 5510.4 | 6052.1997 | 5166 | 5510.4 | 5489.4004 | 7425.6 | 4779.6 | 7891.8003 | 6337.8003 | 4195.8 | 6820.8003 | 7161 | 6883.8003 | 7085.4 | 7257.6 | 8421 | 5787.5996 | 4464.5996 | 8479.8 | 7018.1997 | 4720.8003 | 3784.2 | 5258.4 | 6963.6 | 7198.8 | 5325.6 | 9017.4 | 5115.6 | 6808.2 | 5191.1997 | 9693.601 | 8286.6 | 7459.1997 | 7001.4004 | 7933.8 | 7518 | 7564.1997 | 7287 | 10659.601 | 6291.6 | 6690.6 | 6892.2 | 6913.2 | 6606.5996 | 7967.4004 | 8694 | 8786.399 | 9252.601 | 9332.4 | 6388.1997 | 7412.9995 | 8080.8 | 8068.2 | 8698.2 | 8001.0005 | 7988.4 | 8156.4 | 8475.601 | 8454.6 | 5779.2 | 8710.8 | 8383.2 | 7408.8003 | 6111
2023-10-29 | 7425.6 | 6971.9995 | 5968.2 | 7866.6 | 5770.8003 | 7614.6 | 7228.1997 | 7182 | 6988.8 | 7652.4 | 6321 | 6451.2 | 9198 | 6447 | 5985 | 9676.8 | 9181.2 | 7211.4 | 7807.8003 | 6938.4 | 7194.5996 | 6472.2 | 7274.4 | 10290 | 8950.2 | 7429.8 | 9101.4 | 9315.6 | 5728.8 | 5745.6 | 6321 | 9546.601 | 7236.5996 | 5636.4004 | 5472.6 | 5220.6 | 5888.4004 | 5590.2 | 7207.2 | 4930.8 | 5989.2 | 5791.8 | 5405.4 | 4830 | 4552.8003 | 5707.8003 | 4691.4 | 5489.4004 | 4779.6 | 4510.8 | 7518 | 3284.4 | 7085.4 | 7656.6 | 5275.1997 | 5258.4 | 6925.8003 | 7333.2 | 6888 | 6745.2 | 7123.1997 | 6224.4004 | 6661.2 | 5871.6 | 6409.2 | 8358 | 6774.6 | 8173.2 | 7673.4 | 6749.4 | 8274 | 6770.4 | 7980 | 5762.4 | 6694.8003 | 6346.1997 | 6312.5996 | 6459.5996 | 6241.1997 | 6787.1997 | 6245.4 | 7484.4004 | 7799.4 | 6627.6 | 7946.4 | 7816.2 | 7950.6 | 7702.8003 | 6938.4 | 8248.8 | 8223.601 | 7085.4 | 9046.8 | 6316.8 | 8097.6 | 6371.4004
2023-10-30 | 7954.8003 | 6749.4 | 7887.6 | 6976.1997 | 8929.199 | 7522.2 | 10285.8 | 11310.601 | 7110.6 | 9189.6 | 7434 | 7249.2 | 7371 | 9235.8 | 9832.2 | 9987.6 | 12007.8 | 7118.9995 | 7564.1997 | 7455 | 6951 | 6035.4004 | 6006.0005 | 5934.5996 | 6333.6 | 4817.4 | 5094.6 | 5766.6 | 4855.1997 | 4712.4 | 5292 | 4779.6 | 4750.2 | 3582.5999 | 4048.8 | 3746.4 | 3599.4 | 3473.4 | 3003.0002 | 3103.8 | 3473.4 | 3318.0002 | 3234 | 2835 | 3297 | 3280.2002 | 3960.6 | 3712.8 | 2704.8 | 4620 | 6442.8003 | 4825.8 | 7757.4 | 5182.8003 | 6573 | 6480.6 | 6484.8003 | 5598.6 | 4947.6 | 5733 | 5279.4 | 4788 | 5472.6 | 4099.1997 | 4515 | 5619.6 | 5245.8 | 5859.0005 | 6459.5996 | 4754.4 | 5107.2 | 5665.8003 | 5447.4004 | 6610.8 | 5951.4 | 5900.9995 | 4951.8 | 5199.6 | 5409.6 | 4842.6 | 4733.4 | 4594.8 | 4893 | 4019.4001 | 5779.2 | 5464.1997 | 4578 | 6119.4 | 5237.4 | 6232.8 | 6673.8 | 6636.0005 | 6610.8 | 6493.1997 | 6442.8003 | 5980.8
2023-10-31 | 7879.2 | 7337.4004 | 7047.5996 | 6787.1997 | 6787.1997 | 6707.4004 | 6824.9995 | 7047.5996 | 5397 | 7249.2 | 7156.8 | 5481 | 6388.1997 | 6216 | 5203.8 | 6892.2 | 5804.4 | 5623.8003 | 7610.4 | 8114.4004 | 5766.6 | 6245.4 | 9135 | 6207.6 | 6136.2 | 6426 | 6640.1997 | 6997.2 | 5859.0005 | 5350.8 | 5758.1997 | 8622.601 | 4074 | 5787.5996 | 4330.2 | 4691.4 | 4998 | 4174.8 | 3179.4 | 6946.8 | 6094.1997 | 5951.4 | 2793 | 4057.2002 | 3208.7998 | 2738.4001 | 3528 | 4699.8003 | 3817.7998 | 1973.9999 | 4103.4 | 4741.8 | 3334.8 | 4968.6 | 4195.8 | 4867.8003 | 4011 | 4641 | 4393.1997 | 3817.7998 | 4653.6 | 4989.6 | 5481 | 4977 | 4111.8003 | 4380.6 | 4489.8 | 5829.5996 | 5825.4 | 4767 | 5308.8 | 4771.2 | 4674.6 | 5422.1997 | 4708.1997 | 4893 | 4187.4 | 4729.1997 | 4166.4 | 4443.6 | 5195.4 | 3738 | 4561.1997 | 4317.6 | 4094.9998 | 4788 | 4876.1997 | 4183.2 | 4506.6 | 5229 | 5775 | 4603.2 | 4657.8 | 5170.1997 | 5052.6 | 4170.6
2023-11-01 | 5229 | 7870.8 | 8198.399 | 5506.2 | 5191.1997 | 8383.2 | 4246.1997 | 4267.1997 | 6673.8 | 6652.8 | 7148.4004 | 7732.2 | 8962.8 | 8866.2 | 5594.4004 | 5132.4 | 4120.2 | 7623 | 4767 | 4720.8003 | 6951 | 5115.6 | 4993.8 | 6140.4 | 9202.2 | 6295.8003 | 6783.0005 | 8559.6 | 5145 | 5737.2 | 7505.4 | 4758.6 | 4002.5999 | 4372.1997 | 3729.5999 | 4401.6 | 4922.4 | 5052.6 | 5283.6 | 6354.6 | 6111 | 3515.4001 | 5455.8 | 2158.8 | 2604 | 4069.8 | 4653.6 | 4481.4 | 4141.2 | 4006.7998 | 6354.6 | 3641.4 | 3834.6 | 7635.5996 | 6909 | 7039.2 | 7547.4 | 4116 | 5216.4 | 8017.8 | 6715.8 | 5208 | 4888.8003 | 4779.6 | 4594.8 | 4804.8 | 5808.6 | 5838 | 6518.4004 | 6274.8 | 6274.8 | 6993 | 7131.6 | 6035.4004 | 6753.5996 | 5922 | 6606.5996 | 6946.8 | 6711.5996 | 6304.1997 | 7333.2 | 6577.1997 | 5699.4 | 6295.8003 | 5926.2 | 6770.4 | 6384 | 6736.8003 | 5804.4 | 6308.4 | 6291.6 | 6610.8 | 6904.8 | 4855.1997 | 6539.4 | 5838
2023-11-02 | 8757 | 6421.8 | 10218.601 | 9051 | 5791.8 | 7526.4 | 9055.2 | 10458 | 10743.601 | 5338.2 | 6438.6 | 9609.6 | 5917.8 | 6724.1997 | 7329 | 8605.8 | 8227.8 | 9975 | 10521 | 6640.1997 | 9466.8 | 4758.6 | 6804 | 9437.4 | 9046.8 | 9084.6 | 7215.6 | 6678 | 6858.5996 | 7308 | 6661.2 | 7232.4 | 5674.2 | 7412.9995 | 6564.5996 | 4649.4 | 4842.6 | 5069.4 | 4124.4 | 4783.8 | 3670.7998 | 3322.2 | 3439.8 | 3124.8 | 2646 | 2406.6 | 3418.8 | 3637.2 | 2276.4001 | 3746.4 | 3801 | 2448.6 | 3297 | 2238.6 | 4191.6 | 3061.7998 | 3595.2002 | 4162.2 | 2826.5999 | 3473.4 | 4082.4 | 3376.7998 | 3670.7998 | 3234 | 4636.8 | 4040.4 | 4649.4 | 4397.4 | 5527.2 | 4149.6 | 4699.8003 | 5346.5996 | 5548.2 | 5775 | 5161.8003 | 4914 | 6405 | 5892.6 | 5787.5996 | 5716.1997 | 5846.4 | 5493.5996 | 4359.6 | 3582.5999 | 4960.2 | 4813.2 | 4645.2 | 4662 | 5325.6 | 4246.1997 | 5863.1997 | 7051.8 | 4586.4 | 5254.2 | 5510.4 | 5434.8
2023-11-03 | 5187 | 5388.5996 | 7135.8 | 5733 | 6564.5996 | 7887.6 | 6568.8 | 5497.8 | 5178.6 | 6127.8 | 6136.2 | 9000.601 | 5875.8 | 8761.2 | 7198.8 | 6631.8003 | 6829.1997 | 7501.1997 | 6312.5996 | 6589.8003 | 10613.4 | 6795.6 | 7547.4 | 7757.4 | 6690.6 | 9185.4 | 10189.2 | 6690.6 | 9214.8 | 9051 | 8093.4 | 9307.2 | 7933.8 | 6837.6 | 7228.1997 | 8068.2 | 6925.8003 | 5098.8 | 6577.1997 | 5397 | 5888.4004 | 4762.8 | 5077.8 | 5796 | 5203.8 | 4216.8 | 4783.8 | 3717 | 6047.9995 | 5397 | 7333.2 | 5997.6 | 4905.6 | 6808.2 | 5808.6 | 5283.6 | 6081.6 | 7072.8003 | 5993.4 | 6237 | 7602 | 5909.4 | 7501.1997 | 6619.2 | 5187 | 5035.8003 | 5985 | 6358.8 | 6060.6 | 6405 | 6573 | 5384.4 | 4447.8 | 6291.6 | 5166 | 5665.8003 | 4872 | 6358.8 | 5439 | 6182.4 | 5775 | 5115.6 | 5728.8 | 5044.2 | 4649.4 | 5943 | 4821.6 | 5510.4 | 4893 | 5203.8 | 5602.8 | 5350.8 | 5518.8003 | 5523 | 6211.8 | 6778.8003
2023-11-04 | 6795.6 | 10416 | 7274.4 | 5397 | 9244.2 | 5917.8 | 4683 | 5934.5996 | 5573.4 | 6888 | 7240.8 | 5518.8003 | 5947.1997 | 8853.601 | 8370.601 | 6031.2 | 10432.8 | 10021.2 | 7215.6 | 9718.8 | 7072.8003 | 6039.6 | 8950.2 | 9357.6 | 9172.8 | 8803.2 | 7366.8003 | 5103 | 5313 | 5560.8003 | 5724.6 | 6039.6 | 5804.4 | 7072.8003 | 6304.1997 | 6346.1997 | 5943 | 5686.8 | 5871.6 | 6047.9995 | 6136.2 | 5615.4 | 6388.1997 | 5002.1997 | 6069 | 5875.8 | 5468.4 | 5363.4 | 4510.8 | 4359.6 | 4586.4 | 4456.2 | 5027.4 | 6010.1997 | 5342.4004 | 5292 | 5930.4004 | 6216 | 4985.4 | 5686.8 | 4594.8 | 4855.1997 | 5846.4 | 4401.6 | 6073.2 | 4292.4 | 5581.8 | 4968.6 | 6241.1997 | 6161.4 | 5531.4 | 5900.9995 | 5124 | 6539.4 | 5632.2 | 5451.6 | 5300.4004 | 4804.8 | 4842.6 | 5077.8 | 5905.1997 | 6123.5996 | 4754.4 | 5401.2 | 5296.2 | 4170.6 | 5619.6 | 5846.4 | 5838 | 6262.2 | 4998 | 6119.4 | 5056.8 | 5178.6 | 5115.6 | 4964.4
2023-11-05 | 5758.1997 | 8517.601 | 5367.6 | 6039.6 | 5359.2 | 8807.4 | 6060.6 | 6938.4 | 7484.4004 | 8828.399 | 8349.6 | 7807.8003 | 6165.5996 | 8908.2 | 5745.6 | 5951.4 | 7786.8 | 4951.8 | 6594 | 7484.4004 | 6837.6 | 8072.4004 | 7925.4004 | 7824.5996 | 5409.6 | 4599 | 6232.8 | 5241.6 | 5808.6 | 7530.5996 | 7035 | 7522.2 | 6804 | 5964 | 5258.4 | 4536 | 4174.8 | 4296.6 | 5304.6 | 4792.2 | 4993.8 | 6573 | 6657 | 7417.1997 | 7056 | 6556.2 | 6463.8 | 7148.4004 | 6770.4 | 6253.8003 | 7560.0005 | 5934.5996 | 9185.4 | 9945.6 | 8773.8 | 7270.1997 | 8127 | 6875.4 | 8983.8 | 6783.0005 | 8307.6 | 7463.4 | 6942.6 | 7497 | 6522.6 | 6526.8 | 7249.2 | 6295.8003 | 7371 | 6140.4 | 6820.8003 | 5691 | 5959.8003 | 5779.2 | 7173.6 | 6291.6 | 5417.9995 | 5182.8003 | 4918.2 | 5128.2 | 4809 | 5245.8 | 6186.6 | 5661.6 | 6148.8003 | 5388.5996 | 4573.8003 | 5292 | 6153.0005 | 4863.6 | 5791.8 | 5976.5996 | 4699.8003 | 6157.1997 | 5922 | 5959.8003
2023-11-06 | 6413.4004 | 9382.8 | 7736.4004 | 7253.4 | 9084.6 | 7770 | 7505.4 | 7194.5996 | 5590.2 | 6069 | 7627.2 | 9025.8 | 8198.399 | 6669.6 | 5577.6 | 8736 | 8988 | 5745.6 | 9168.6 | 5821.2 | 5077.8 | 4918.2 | 4725 | 5401.2 | 5014.8003 | 4485.6 | 4212.6 | 5275.1997 | 5283.6 | 4351.2 | 4401.6 | 4250.4 | 3855.5999 | 3952.2 | 3859.8 | 4057.2002 | 3843 | 2851.8 | 4964.4 | 4506.6 | 2612.4 | 3834.6 | 2767.7998 | 2965.2002 | 3154.2 | 2511.5999 | 3523.7998 | 2272.2 | 2095.8 | 1302 | 2066.4 | 1881.6 | 1612.8 | 1499.4 | 1864.7999 | 1478.4 | 1759.8 | 1742.9999 | 2293.2 | 1978.2 | 2851.8 | 2217.6 | 2776.2 | 3885 | 4094.9998 | 3792.6 | 3565.8 | 3444 | 3502.8 | 4048.8 | 4515 | 5292 | 4460.4 | 5128.2 | 5153.4 | 4284 | 5493.5996 | 4573.8003 | 6967.8003 | 5968.2 | 7421.4 | 6459.5996 | 6921.6 | 6132 | 7723.8 | 7555.8003 | 6594 | 6757.8 | 5867.4 | 4620 | 5544 | 4909.8 | 5514.6 | 5019 | 4494 | 4506.6
2023-11-07 | 4876.1997 | 5564.9995 | 5279.4 | 8013.5996 | 6073.2 | 7039.2 | 5376.0005 | 7988.4 | 6732.6 | 9080.399 | 6421.8 | 7597.8 | 8316 | 8425.2 | 9391.2 | 9802.8 | 7009.8 | 9899.399 | 5980.8 | 5791.8 | 9735.601 | 6098.4 | 5493.5996 | 6728.4 | 5502 | 7324.8003 | 7933.8 | 5262.6 | 7375.2 | 7140 | 6144.6 | 7114.8003 | 5350.8 | 6993 | 5514.6 | 4666.2 | 4783.8 | 4678.8 | 4746 | 5854.8003 | 3288.5999 | 4061.4 | 4082.4 | 2998.8 | 4393.1997 | 3620.4 | 6497.4 | 3998.4001 | 4876.1997 | 4158 | 6808.2 | 4292.4 | 3637.2 | 4208.4 | 4015.2 | 5569.1997 | 6047.9995 | 3914.4 | 6732.6 | 4607.4 | 2965.2002 | 4985.4 | 4834.1997 | 4636.8 | 5044.2 | 5884.2 | 7152.6 | 5451.6 | 4716.6 | 5203.8 | 5216.4 | 5430.6 | 6417.5996 | 5447.4004 | 5619.6 | 4972.8 | 5350.8 | 4825.8 | 5413.8003 | 4804.8 | 5266.8003 | 5993.4 | 4746 | 5350.8 | 5417.9995 | 5073.6 | 5212.2 | 5644.8 | 5556.6 | 5724.6 | 5153.4 | 5913.6 | 7144.2 | 6165.5996 | 5417.9995 | 6194.9995
2023-11-08 | 6766.2 | 6988.8 | 9538.2 | 7547.4 | 9571.8 | 6913.2 | 8299.2 | 8904 | 9487.8 | 8765.4 | 7778.4004 | 11655 | 9802.8 | 9307.2 | 7572.6 | 8223.601 | 8097.6 | 6711.5996 | 9244.2 | 10835.999 | 7467.6 | 10861.2 | 11146.8 | 9601.2 | 5825.4 | 7459.1997 | 7744.8003 | 8106 | 6976.1997 | 5825.4 | 8391.6 | 6636.0005 | 4620 | 6812.4004 | 6757.8 | 5363.4 | 5896.8003 | 4788 | 5157.6 | 3733.8 | 4557 | 3759 | 4880.4 | 3507 | 4552.8003 | 3502.8 | 5061 | 3700.2 | 4624.2 | 4347 | 4771.2 | 2734.2 | 3889.2002 | 3544.7998 | 4317.6 | 4032 | 3540.5999 | 4670.4 | 4544.4 | 4195.8 | 4821.6 | 4225.1997 | 5409.6 | 4935 | 4872 | 5623.8003 | 5002.1997 | 6409.2 | 6111 | 4880.4 | 4964.4 | 6245.4 | 5371.8003 | 5796 | 6031.2 | 5258.4 | 5758.1997 | 5161.8003 | 5464.1997 | 5208 | 6010.1997 | 5098.8 | 5506.2 | 5808.6 | 6539.4 | 5980.8 | 5598.6 | 5136.6 | 5203.8 | 5481 | 5124 | 5056.8 | 4212.6 | 4632.6 | 4573.8003 | 4263
2023-11-09 | 5439 | 5355 | 5905.1997 | 8769.601 | 5220.6 | 7602 | 8068.2 | 7568.4 | 9097.2 | 7429.8 | 8005.1997 | 6228.6 | 8946 | 7656.6 | 9101.4 | 7690.2 | 7169.4 | 10323.601 | 6123.5996 | 9559.2 | 6535.1997 | 8958.601 | 5854.8003 | 9370.2 | 6001.8003 | 6946.8 | 8824.2 | 8042.9995 | 6153.0005 | 9130.8 | 8022 | 8458.8 | 7127.4 | 8656.2 | 6333.6 | 5846.4 | 7173.6 | 7669.2 | 7135.8 | 8232 | 6237 | 7728 | 5292 | 4582.2 | 5817 | 5665.8003 | 5476.8003 | 5573.4 | 5195.4 | 5044.2 | 3158.4 | 3599.4 | 3460.8 | 4313.4 | 3242.4001 | 4342.8 | 4939.2 | 4641 | 6371.4004 | 5657.4 | 6266.4004 | 5254.2 | 5615.4 | 5149.1997 | 5586 | 6400.8003 | 5682.5996 | 6510 | 6732.6 | 5468.4 | 6064.8 | 6665.4004 | 6325.2 | 7660.8003 | 7219.8003 | 5964 | 6409.2 | 6442.8003 | 6678 | 6363 | 5787.5996 | 6207.6 | 6022.8 | 5850.6 | 6379.8 | 5825.4 | 6350.4 | 5720.4 | 5124 | 5657.4 | 5955.6 | 6157.1997 | 7387.8 | 5665.8003 | 6476.4 | 5632.2
2023-11-10 | 7303.8 | 9147.601 | 7068.6 | 9777.601 | 5980.8 | 7362.6 | 8521.801 | 10285.8 | 6493.1997 | 6006.0005 | 6283.2 | 9983.4 | 6648.6 | 10193.399 | 8589 | 7959 | 7610.4 | 8794.8 | 7929.6 | 6820.8003 | 8815.8 | 7114.8003 | 6283.2 | 8866.2 | 8227.8 | 9807 | 5846.4 | 5128.2 | 8106 | 6988.8 | 7232.4 | 7849.8003 | 5023.1997 | 6090 | 5577.6 | 4275.6 | 5728.8 | 9021.6 | 3326.4 | 6169.8 | 4641 | 3368.4001 | 5623.8003 | 4561.1997 | 4250.4 | 5275.1997 | 6064.8 | 5350.8 | 5384.4 | 6619.2 | 7001.4004 | 8719.2 | 7904.4 | 7837.2 | 5233.2 | 7606.1997 | 7169.4 | 5161.8003 | 5241.6 | 6510 | 6056.4 | 6405 | 6157.1997 | 6056.4 | 5279.4 | 6451.2 | 6455.4 | 6623.4 | 6925.8003 | 6753.5996 | 7060.2 | 6539.4 | 7606.1997 | 6337.8003 | 7106.4 | 6287.4 | 6505.8 | 5287.8 | 6841.8 | 6350.4 | 6308.4 | 7908.6 | 8400 | 7610.4 | 8362.2 | 7505.4 | 6081.6 | 6850.2 | 7085.4 | 5804.4 | 6753.5996 | 6640.1997 | 6711.5996 | 5069.4 | 6518.4004 | 6510
2023-11-11 | 6636.0005 | 7408.8003 | 9584.4 | 6325.2 | 9853.199 | 9156 | 8362.2 | 7056 | 9769.2 | 11235.001 | 7177.8003 | 8866.2 | 8958.601 | 8568 | 10180.8 | 7014 | 8085 | 6325.2 | 7249.2 | 8345.399 | 7140 | 6337.8003 | 6585.6 | 7182 | 6472.2 | 6262.2 | 6207.6 | 6564.5996 | 6333.6 | 6325.2 | 7547.4 | 5846.4 | 6245.4 | 5678.4 | 6295.8003 | 4926.5996 | 5346.5996 | 5140.8 | 6010.1997 | 4867.8003 | 6085.8 | 6388.1997 | 6341.9995 | 7190.4004 | 5132.4 | 7463.4 | 7967.4004 | 6442.8003 | 6942.6 | 6871.1997 | 5640.5996 | 7026.6 | 5691 | 7560.0005 | 7194.5996 | 6720 | 6497.4 | 5502 | 6203.4 | 6144.6 | 4515 | 5208 | 5401.2 | 5514.6 | 6820.8003 | 6211.8 | 6341.9995 | 5821.2 | 6707.4004 | 5481 | 6262.2 | 5951.4 | 6846 | 6493.1997 | 5640.5996 | 6006.0005 | 7207.2 | 7551.6 | 5985 | 7106.4 | 5313 | 6232.8 | 6182.4 | 9135 | 6400.8003 | 9370.2 | 6657 | 6934.1997 | 6064.8 | 5762.4 | 5947.1997 | 5754 | 5035.8003 | 6077.4004 | 5825.4 | 6241.1997
2023-11-12 | 6077.4004 | 5594.4004 | 7039.2 | 5976.5996 | 5791.8 | 5875.8 | 5245.8 | 6224.4004 | 5859.0005 | 4951.8 | 5334 | 5443.2 | 5527.2 | 5560.8003 | 5031.6 | 5392.8 | 5674.2 | 6190.8003 | 5556.6 | 5380.1997 | 4800.6 | 5376.0005 | 5703.6 | 5678.4 | 5808.6 | 5535.5996 | 5166 | 5220.6 | 5703.6 | 5523 | 4443.6 | 4603.2 | 4317.6 | 4800.6 | 4397.4 | 5094.6 | 5485.2 | 3981.6 | 4716.6 | 3767.4 | 4027.8 | 3150.0002 | 3049.2 | 2671.2002 | 3704.4001 | 3112.2002 | 2469.6 | 3103.8 | 3435.5999 | 2612.4 | 2856.0002 | 3414.5999 | 3347.4001 | 2755.2 | 3120.5999 | 4510.8 | 4078.2 | 4166.4 | 3712.8 | 4750.2 | 4758.6 | 5691 | 5279.4 | 4338.6 | 5329.8003 | 5376.0005 | 5686.8 | 5686.8 | 4321.8 | 6560.4004 | 8706.601 | 7866.6 | 6337.8003 | 6757.8 | 5359.2 | 8433.6 | 5439 | 5959.8003 | 7715.4 | 7026.6 | 6518.4004 | 7379.4 | 5569.1997 | 5061 | 5632.2 | 5632.2 | 4767 | 5564.9995 | 5220.6 | 4594.8 | 5195.4 | 5762.4 | 7942.1997 | 5439 | 6623.4 | 8295
2023-11-13 | 7660.8003 | 7895.9995 | 7942.1997 | 6648.6 | 6241.1997 | 6220.2 | 8051.4 | 5896.8003 | 5636.4004 | 4783.8 | 5313 | 6388.1997 | 6337.8003 | 5804.4 | 7879.2 | 7362.6 | 8723.4 | 8887.2 | 6153.0005 | 8530.2 | 6098.4 | 8811.601 | 4985.4 | 8786.399 | 6081.6 | 6682.1997 | 6035.4004 | 6052.1997 | 5581.8 | 6350.4 | 5279.4 | 6497.4 | 4918.2 | 7648.1997 | 5044.2 | 4884.6 | 4267.1997 | 3271.8 | 4758.6 | 5980.8 | 4183.2 | 4947.6 | 5086.2 | 5783.4004 | 3082.7998 | 3851.4001 | 3271.8 | 2982 | 6510 | 7854.0005 | 4544.4 | 4531.8 | 5632.2 | 5880 | 5304.6 | 4153.8 | 4750.2 | 5027.4 | 6820.8003 | 4254.6 | 4943.4 | 3742.2002 | 5602.8 | 6808.2 | 6354.6 | 6824.9995 | 6753.5996 | 6673.8 | 7329 | 8139.6 | 6841.8 | 9282 | 7257.6 | 6497.4 | 7265.9995 | 6980.4 | 8303.399 | 7618.8 | 8975.399 | 8034.6 | 7337.4004 | 6997.2 | 7652.4 | 9030 | 7866.6 | 7887.6 | 7648.1997 | 7791 | 8395.8 | 10231.2 | 9639 | 6724.1997 | 7644 | 6749.4 | 7895.9995 | 7887.6
2023-11-14 | 7303.8 | 8009.4 | 7748.9995 | 6883.8003 | 8261.4 | 5871.6 | 6115.2 | 6106.8003 | 5615.4 | 5930.4004 | 8635.2 | 6900.5996 | 8299.2 | 8853.601 | 6300.0005 | 8618.4 | 8358 | 9063.6 | 8421 | 8143.8003 | 6379.8 | 5863.1997 | 6262.2 | 7782.5996 | 5313 | 10134.6 | 6623.4 | 8106 | 4867.8003 | 8278.2 | 7127.4 | 6388.1997 | 7333.2 | 5270.9995 | 7051.8 | 7224.0005 | 6056.4 | 8412.6 | 7324.8003 | 4267.1997 | 3868.2002 | 4116 | 4011 | 5229 | 4893 | 7677.5996 | 8996.4 | 5027.4 | 7732.2 | 7761.6 | 8635.2 | 7828.8 | 6925.8003 | 6917.4 | 6673.8 | 7329 | 4519.2 | 5514.6 | 7329 | 7253.4 | 11117.399 | 7018.1997 | 8811.601 | 9647.4 | 7102.2 | 6573 | 8370.601 | 6678 | 6258 | 7459.1997 | 6560.4004 | 6035.4004 | 6787.1997 | 6174 | 6077.4004 | 7534.8 | 5934.5996 | 6266.4004 | 6006.0005 | 5363.4 | 7135.8 | 7518 | 6556.2 | 8026.2 | 5943 | 5913.6 | 6153.0005 | 7177.8003 | 7492.8 | 6724.1997 | 5014.8003 | 7715.4 | 6316.8 | 6762 | 7736.4004 | 6367.2
2023-11-15 | 8042.9995 | 9744 | 6434.4 | 7123.1997 | 8954.4 | 7085.4 | 11188.801 | 7438.2 | 7513.8003 | 10080 | 10479 | 9592.8 | 7018.1997 | 6631.8003 | 6699 | 6757.8 | 7715.4 | 6522.6 | 6951 | 6270.5996 | 6262.2 | 7114.8003 | 7228.1997 | 7526.4 | 6951 | 7324.8003 | 6925.8003 | 6316.8 | 6140.4 | 4884.6 | 4418.4 | 5031.6 | 5846.4 | 5686.8 | 5140.8 | 5308.8 | 5191.1997 | 4170.6 | 4065.6 | 4208.4 | 5313 | 5997.6 | 7135.8 | 4590.6 | 6220.2 | 5199.6 | 5833.8 | 5796 | 5313 | 5556.6 | 5838 | 5224.8 | 3498.6 | 5216.4 | 9685.2 | 5913.6 | 5464.1997 | 8790.6 | 5699.4 | 7375.2 | 4754.4 | 5913.6 | 5350.8 | 6711.5996 | 7665 | 7795.1997 | 6241.1997 | 5245.8 | 7488.5996 | 7077.0005 | 6963.6 | 6144.6 | 5955.6 | 5636.4004 | 5523 | 6308.4 | 6573 | 5590.2 | 6006.0005 | 6942.6 | 6459.5996 | 6056.4 | 6871.1997 | 5644.8 | 5649 | 5833.8 | 6598.2 | 6039.6 | 6526.8 | 5430.6 | 5136.6 | 6413.4004 | 5900.9995 | 5892.6 | 5636.4004 | 6052.1997
2023-11-16 | 7261.8003 | 9256.8 | 8815.8 | 6430.1997 | 9966.6 | 7875 | 5724.6 | 9588.601 | 8761.2 | 7652.4 | 9685.2 | 9303 | 8400 | 8983.8 | 8332.8 | 7102.2 | 7618.8 | 7442.4004 | 6245.4 | 7312.1997 | 7056 | 6543.6 | 8484 | 7051.8 | 6316.8 | 7245 | 5951.4 | 7190.4004 | 6904.8 | 6266.4004 | 6476.4 | 6228.6 | 7169.4 | 7127.4 | 6442.8003 | 4716.6 | 4792.2 | 4250.4 | 5035.8003 | 5174.4 | 3788.4 | 5212.2 | 6589.8003 | 6186.6 | 6367.2 | 5993.4 | 4590.6 | 3759 | 4111.8003 | 4481.4 | 4258.8003 | 5968.2 | 5258.4 | 4032 | 6304.1997 | 5413.8003 | 5762.4 | 5653.1997 | 4716.6 | 6468 | 6774.6 | 6577.1997 | 6938.4 | 7005.6 | 6619.2 | 6820.8003 | 8244.6 | 8349.6 | 8799 | 6447 | 6018.6 | 7824.5996 | 6426 | 6396.6 | 7635.5996 | 7047.5996 | 8215.2 | 7287 | 7177.8003 | 6577.1997 | 7211.4 | 7576.8 | 7719.6 | 6560.4004 | 8635.2 | 7228.1997 | 8626.8 | 8219.4 | 6405 | 7442.4004 | 9055.2 | 7929.6 | 7505.4 | 8185.8003 | 7207.2 | 9013.2
2023-11-17 | 7707.0005 | 6350.4 | 7131.6 | 7026.6 | 6497.4 | 7408.8003 | 7118.9995 | 7392 | 6463.8 | 6594 | 6573 | 6132 | 6409.2 | 6102.6 | 6237 | 6711.5996 | 9492 | 6917.4 | 7035 | 8748.6 | 6787.1997 | 8526 | 8009.4 | 7975.8 | 8337 | 7631.4004 | 8874.6 | 8118.5996 | 8937.6 | 9849 | 8895.6 | 5270.9995 | 6232.8 | 9088.8 | 6409.2 | 7278.6 | 6963.6 | 4426.8003 | 5056.8 | 4905.6 | 4670.4 | 3712.8 | 5594.4004 | 5888.4004 | 3502.8 | 5170.1997 | 7547.4 | 4485.6 | 3444 | 3612.0002 | 5308.8 | 3666.6 | 5623.8003 | 4300.8 | 4317.6 | 4179 | 5031.6 | 4809 | 6144.6 | 4880.4 | 3632.9998 | 5317.1997 | 5665.8003 | 5943 | 4863.6 | 6216 | 5258.4 | 6543.6 | 7064.4 | 6413.4004 | 5014.8003 | 4611.6 | 4468.8 | 4725 | 4998 | 5069.4 | 4926.5996 | 5119.8 | 5518.8003 | 5145 | 4737.6 | 6430.1997 | 5157.6 | 5602.8 | 5833.8 | 4699.8003 | 5212.2 | 6388.1997 | 6308.4 | 5308.8 | 5296.2 | 5556.6 | 5644.8 | 5199.6 | 5762.4 | 5527.2
2023-11-18 | 6686.4 | 6098.4 | 5619.6 | 5619.6 | 6799.8 | 9660 | 5518.8003 | 6161.4 | 5875.8 | 8710.8 | 5548.2 | 7518 | 7585.2 | 7904.4 | 7593.6 | 6909 | 6787.1997 | 7954.8003 | 8614.2 | 5913.6 | 5098.8 | 7173.6 | 4645.2 | 6027 | 6665.4004 | 5644.8 | 8576.4 | 6711.5996 | 4809 | 7967.4004 | 4830 | 6279 | 5350.8 | 4510.8 | 4531.8 | 5544 | 5132.4 | 3511.2 | 5481 | 4830 | 2986.2 | 5859.0005 | 5434.8 | 3473.4 | 4544.4 | 3683.4001 | 2948.4001 | 3213 | 2595.5999 | 3351.6 | 4935 | 3767.4 | 5594.4004 | 4351.2 | 3872.4001 | 6102.6 | 7068.6 | 6846 | 5523 | 5086.2 | 6678 | 7169.4 | 7219.8003 | 7476 | 6409.2 | 6375.6 | 7354.1997 | 7555.8003 | 7203 | 6648.6 | 6140.4 | 6963.6 | 7047.5996 | 7371 | 6720 | 6472.2 | 7362.6 | 6686.4 | 7698.6 | 6396.6 | 8479.8 | 7585.2 | 7807.8003 | 7320.6 | 10269 | 10710 | 7308 | 10777.199 | 8454.6 | 8912.4 | 7677.5996 | 6505.8 | 5485.2 | 5216.4 | 5287.8 | 6892.2
2023-11-19 | 4586.4 | 8689.8 | 8034.6 | 5678.4 | 8265.6 | 8971.2 | 5388.5996 | 5947.1997 | 5938.8 | 5602.8 | 5481 | 5909.4 | 5892.6 | 8652 | 8286.6 | 6426 | 6321 | 4603.2 | 6959.4004 | 6438.6 | 5707.8003 | 6018.6 | 5174.4 | 5804.4 | 8311.8 | 5229 | 8601.6 | 4859.4 | 5817 | 5590.2 | 4926.5996 | 4410 | 5556.6 | 4767 | 3990 | 3288.5999 | 5119.8 | 3406.2002 | 3683.4001 | 3145.8 | 3931.2 | 3851.4001 | 2394 | 3981.6 | 3082.7998 | 2402.4 | 3771.6 | 2310 | 3318.0002 | 4263 | 2944.2002 | 4527.6 | 4594.8 | 4313.4 | 2646 | 3897.5999 | 2595.5999 | 4473 | 3670.7998 | 4305 | 3754.8 | 3780.0002 | 3376.7998 | 3271.8 | 2881.2 | 2973.5999 | 2994.6 | 3158.4 | 3817.7998 | 3368.4001 | 3229.7998 | 3116.4 | 3444 | 3078.5999 | 3213 | 3276 | 2847.6 | 2872.8 | 2784.5999 | 2616.6 | 3116.4 | 2427.5999 | 2616.6 | 2415 | 2415 | 2704.8 | 2364.5999 | 2385.6 | 2343.5999 | 2394 | 2406.6 | 2394 | 3011.4 | 3540.5999 | 2751 | 2969.4
2023-11-20 | 3423 | 4099.1997 | 3393.5999 | 4069.8 | 4275.6 | 3309.6 | 4401.6 | 3855.5999 | 4216.8 | 4162.2 | 4330.2 | 4195.8 | 4557 | 4544.4 | 4363.8 | 4636.8 | 4111.8003 | 4708.1997 | 4708.1997 | 4767 | 4599 | 4330.2 | 4422.6 | 4258.8003 | 3838.7998 | 4124.4 | 3880.8 | 3822 | 3376.7998 | 3859.8 | 3939.6 | 4187.4 | 3897.5999 | 4741.8 | 6115.2 | 6283.2 | 4473 | 6396.6 | 7198.8 | 7904.4 | 4489.8 | 4510.8 | 4065.6 | 3284.4 | 3767.4 | 4103.4 | 4040.4 | 4666.2 | 3544.7998 | 4187.4 | 4485.6 | 4221 | 4258.8003 | 5417.9995 | 5376.0005 | 6081.6 | 6190.8003 | 4393.1997 | 8601.6 | 8022 | 8240.4 | 9151.8 | 9181.2 | 8148 | 6812.4004 | 6824.9995 | 10521 | 7257.6 | 6447 | 7467.6 | 6938.4 | 9067.8 | 7942.1997 | 9781.8 | 5951.4 | 7123.1997 | 9214.8 | 6430.1997 | 7984.2 | 9055.2 | 7123.1997 | 7077.0005 | 6762 | 7786.8 | 8597.399 | 8715 | 8093.4 | 7182 | 7845.6 | 8278.2 | 8996.4 | 8899.8 | 7589.4004 | 8295 | 7505.4 | 8042.9995
2023-11-21 | 7488.5996 | 8799 | 7135.8 | 7585.2 | 6484.8003 | 7236.5996 | 7807.8003 | 7228.1997 | 6837.6 | 7677.5996 | 6560.4004 | 7929.6 | 7736.4004 | 6846 | 9038.4 | 8626.8 | 6888 | 7522.2 | 8068.2 | 7648.1997 | 6971.9995 | 6194.9995 | 6862.8 | 6459.5996 | 7908.6 | 6631.8003 | 9198 | 7329 | 7085.4 | 7841.4 | 7610.4 | 5825.4 | 7564.1997 | 6417.5996 | 6505.8 | 5863.1997 | 6073.2 | 5401.2 | 4893 | 4960.2 | 6892.2 | 5010.6 | 3897.5999 | 4405.8003 | 4594.8 | 4998 | 5556.6 | 4267.1997 | 3271.8 | 4086.6 | 7056 | 3414.5999 | 8383.2 | 5342.4004 | 4876.1997 | 5741.4004 | 6942.6 | 3658.2 | 4943.4 | 4691.4 | 6178.2 | 6056.4 | 6350.4 | 5166 | 7488.5996 | 5665.8003 | 5842.2 | 5892.6 | 5489.4004 | 5980.8 | 7207.2 | 5619.6 | 5422.1997 | 4964.4 | 4758.6 | 5103 | 4691.4 | 5325.6 | 5867.4 | 6678 | 6875.4 | 6241.1997 | 6132 | 7257.6 | 6157.1997 | 5607 | 9055.2 | 8068.2 | 5598.6 | 6741 | 8299.2 | 5737.2 | 8131.2 | 6027 | 7173.6 | 9235.8
2023-11-22 | 6325.2 | 9819.6 | 6186.6 | 5850.6 | 6203.4 | 8173.2 | 7996.8003 | 4863.6 | 6283.2 | 5023.1997 | 6627.6 | 9991.8 | 8593.2 | 5161.8003 | 4943.4 | 5867.4 | 5388.5996 | 5157.6 | 7442.4004 | 7324.8003 | 5191.1997 | 6194.9995 | 4191.6 | 4678.8 | 5590.2 | 5140.8 | 5380.1997 | 5153.4 | 5464.1997 | 4536 | 5287.8 | 6018.6 | 4951.8 | 5493.5996 | 7387.8 | 7257.6 | 4485.6 | 4905.6 | 5775 | 4876.1997 | 7656.6 | 8194.2 | 5203.8 | 4401.6 | 8429.4 | 7001.4004 | 5254.2 | 4065.6 | 4914 | 4645.2 | 4989.6 | 3490.2 | 5355 | 3868.2002 | 5178.6 | 8702.4 | 4725 | 5090.4 | 4473 | 3969 | 3515.4001 | 5636.4004 | 6459.5996 | 4691.4 | 5002.1997 | 7236.5996 | 5980.8 | 6791.4 | 9109.8 | 5308.8 | 6560.4004 | 6976.1997 | 7169.4 | 8290.8 | 6766.2 | 5712.0005 | 4830 | 5493.5996 | 7127.4 | 4779.6 | 6127.8 | 9315.6 | 6552 | 9063.6 | 6997.2 | 6770.4 | 7434 | 6354.6 | 8189.9995 | 7156.8 | 6610.8 | 7299.6 | 8148 | 6711.5996 | 7429.8 | 6027
2023-11-23 | 7677.5996 | 5880 | 7198.8 | 8702.4 | 7198.8 | 6098.4 | 6568.8 | 6346.1997 | 7144.2 | 5623.8003 | 7161 | 6203.4 | 5670 | 8643.6 | 5493.5996 | 8030.4 | 8181.6 | 6211.8 | 7324.8003 | 6300.0005 | 7224.0005 | 5833.8 | 8093.4 | 6648.6 | 6224.4004 | 6316.8 | 5964 | 5275.1997 | 5670 | 5959.8003 | 5980.8 | 4863.6 | 4380.6 | 5943 | 5178.6 | 4489.8 | 3885 | 6018.6 | 4418.4 | 4338.6 | 4456.2 | 4078.2 | 3632.9998 | 4968.6 | 5283.6 | 3859.8 | 8185.8003 | 4998 | 3717 | 3939.6 | 3582.5999 | 3582.5999 | 2956.8 | 3229.7998 | 2700.6 | 3431.4 | 3452.4 | 5145 | 6014.4 | 4792.2 | 4872 | 7412.9995 | 5737.2 | 7240.8 | 7425.6 | 6627.6 | 5325.6 | 6594 | 6207.6 | 7791 | 5199.6 | 6846 | 6795.6 | 7581 | 5031.6 | 5665.8003 | 5762.4 | 5355 | 5640.5996 | 5434.8 | 5321.4 | 5359.2 | 5682.5996 | 5212.2 | 4657.8 | 4439.4 | 4880.4 | 4905.6 | 5178.6 | 4830 | 4750.2 | 5493.5996 | 5090.4 | 4716.6 | 4893 | 3910.2
2023-11-25 | 5413.8003 | 5346.5996 | 5586 | 5439 | 5682.5996 | 4502.4 | 5548.2 | 5518.8003 | 5514.6 | 6892.2 | 6543.6 | 8500.8 | 6501.6 | 5006.4 | 4893 | 5413.8003 | 5640.5996 | 5413.8003 | 6043.8003 | 5859.0005 | 7476 | 6148.8003 | 6115.2 | 8408.4 | 5611.1997 | 5548.2 | 5216.4 | 4838.4 | 5392.8 | 7194.5996 | 6925.8003 | 7337.4004 | 5140.8 | 6161.4 | 4880.4 | 5417.9995 | 4267.1997 | 5145 | 5380.1997 | 4981.2 | 5548.2 | 4720.8003 | 7358.4 | 5002.1997 | 7018.1997 | 5035.8003 | 3947.9998 | 3767.4 | 4384.8003 | 5409.6 | 4053 | 3641.4 | 7854.0005 | 7568.4 | 4607.4 | 9462.6 | 4767 | 4830 | 4099.1997 | 4275.6 | 4641 | 4011 | 3708.5999 | 3994.2 | 3906 | 3973.2 | 4720.8003 | 4090.8 | 4078.2 | 4569.6 | 4048.8 | 3990 | 4090.8 | 4128.6 | 4208.4 | 4905.6 | 4603.2 | 4431 | 5115.6 | 5359.2 | 4552.8003 | 5384.4 | 4691.4 | 4993.8 | 4040.4 | 5434.8 | 4951.8 | 5069.4 | 5434.8 | 5342.4004 | 4825.8 | 5443.2 | 5657.4 | 4804.8 | 5417.9995 | 5653.1997
2023-11-26 | 5934.5996 | 5548.2 | 5153.4 | 5031.6 | 4771.2 | 4275.6 | 4418.4 | 4645.2 | 4775.4 | 4918.2 | 4330.2 | 3935.4 | 4746 | 4296.6 | 5262.6 | 5182.8003 | 4246.1997 | 9097.2 | 5699.4 | 9462.6 | 6644.4 | 8005.1997 | 8143.8003 | 5384.4 | 4859.4 | 5258.4 | 8143.8003 | 5552.4 | 4880.4 | 5552.4 | 4552.8003 | 4489.8 | 5224.8 | 4594.8 | 5775 | 6295.8003 | 3897.5999 | 4737.6 | 4594.8 | 4498.2 | 3591 | 4456.2 | 4309.2 | 3679.2 | 3175.2 | 3246.5999 | 1982.4 | 1923.6 | 2885.4001 | 3313.8 | 4968.6 | 4729.1997 | 4964.4 | 3414.5999 | 2704.8 | 5674.2 | 5670 | 3078.5999 | 2713.2 | 3956.4 | 5019 | 4401.6 | 3427.2002 | 3754.8 | 3792.6 | 3973.2 | 3481.8 | 3700.2 | 4040.4 | 4326 | 3637.2 | 4481.4 | 3822 | 3792.6 | 3267.5999 | 3750.5999 | 4216.8 | 4237.8003 | 3914.4 | 3318.0002 | 4065.6 | 3985.7998 | 3969 | 3872.4001 | 3267.5999 | 3427.2002 | 3229.7998 | 3502.8 | 3309.6 | 3691.7998 | 3683.4001 | 3868.2002 | 3784.2 | 4061.4 | 3788.4 | 3297
2023-11-27 | 3889.2002 | 5224.8 | 4258.8003 | 5455.8 | 5203.8 | 5489.4004 | 4145.4 | 4607.4 | 4821.6 | 4947.6 | 6959.4004 | 6405 | 4342.8 | 4695.6 | 5728.8 | 4750.2 | 6329.4 | 6917.4 | 7522.2 | 5132.4 | 5833.8 | 6346.1997 | 8845.2 | 5279.4 | 5481 | 6006.0005 | 7429.8 | 8080.8 | 5237.4 | 6111 | 5909.4 | 5569.1997 | 5481 | 4645.2 | 4040.4 | 7484.4004 | 6014.4 | 4552.8003 | 3519.6 | 3523.7998 | 3859.8 | 4771.2 | 3939.6 | 3456.6 | 3830.4001 | 2839.2 | 3460.8 | 3485.9998 | 4296.6 | 3788.4 | 2868.6 | 2725.8 | 6455.4 | 4884.6 | 5623.8003 | 5926.2 | 3372.6 | 3485.9998 | 2570.4 | 4359.6 | 2860.2 | 3452.4 | 3931.2 | 3498.6 | 4204.2 | 4720.8003 | 4691.4 | 6778.8003 | 8311.8 | 4817.4 | 5203.8 | 5670 | 5422.1997 | 4905.6 | 5178.6 | 5250 | 5208 | 4099.1997 | 4620 | 5065.2 | 7539 | 7387.8 | 5086.2 | 5128.2 | 5086.2 | 4653.6 | 8652 | 5145 | 4901.4 | 5208 | 5455.8 | 8219.4 | 7816.2 | 7471.8003 | 5292 | 4750.2
2023-11-28 | 6627.6 | 6715.8 | 4771.2 | 4666.2 | 9248.4 | 4355.4 | 4767 | 8836.8 | 3985.7998 | 4498.2 | 7639.8 | 3620.4 | 5481 | 5082 | 4351.2 | 4935 | 5040 | 6161.4 | 5069.4 | 4498.2 | 6144.6 | 5611.1997 | 5728.8 | 5002.1997 | 9164.4 | 10101 | 7303.8 | 5405.4 | 5678.4 | 3763.2 | 5552.4 | 3796.8 | 5968.2 | 4737.6 | 7312.1997 | 3998.4001 | 3830.4001 | 6896.4 | 4632.6 | 4120.2 | 3204.6 | 3271.8 | 6682.1997 | 5434.8 | 2692.2 | 3091.2 | 2616.6 | 5350.8 | 2339.4 | 2914.7998 | 3402 | 3532.2 | 2919 | 4951.8 | 5871.6 | 6657 | 4666.2 | 5166 | 7056 | 4800.6 | 5779.2 | 5464.1997 | 5623.8003 | 5443.2 | 4674.6 | 5077.8 | 8593.2 | 6799.8 | 7282.8 | 5266.8003 | 5812.8003 | 7463.4 | 5947.1997 | 6463.8 | 10626 | 9248.4 | 5754 | 6312.5996 | 6321 | 6132 | 5712.0005 | 7026.6 | 6241.1997 | 7560.0005 | 8042.9995 | 9328.2 | 8794.8 | 5775 | 5993.4 | 5476.8003 | 6014.4 | 6745.2 | 6253.8003 | 5002.1997 | 6220.2 | 5044.2
2023-11-29 | 5766.6 | 8601.6 | 6497.4 | 7236.5996 | 10857 | 6606.5996 | 10483.2 | 6778.8003 | 5880 | 7156.8 | 8547 | 8391.6 | 6669.6 | 7728 | 8593.2 | 5712.0005 | 7627.2 | 7753.1997 | 8223.601 | 7417.1997 | 8559.6 | 7173.6 | 7736.4004 | 7026.6 | 7564.1997 | 7875 | 6913.2 | 6396.6 | 6648.6 | 7022.4 | 5783.4004 | 7005.6 | 5653.1997 | 7921.2 | 8005.1997 | 7421.4 | 5632.2 | 6623.4 | 7799.4 | 6791.4 | 5552.4 | 6942.6 | 5283.6 | 6715.8 | 5300.4004 | 7753.1997 | 7467.6 | 7291.2 | 7236.5996 | 6724.1997 | 7576.8 | 10588.199 | 6766.2 | 10285.8 | 10710 | 6333.6 | 7459.1997 | 10004.399 | 9055.2 | 8828.399 | 7723.8 | 6770.4 | 7148.4004 | 9441.601 | 10575.6 | 7740.6 | 9025.8 | 10025.4 | 9319.8 | 6904.8 | 6854.4004 | 5313 | 7933.8 | 9219 | 8677.2 | 8215.2 | 6732.6 | 8904 | 8500.8 | 6442.8003 | 7148.4004 | 7568.4 | 8530.2 | 7581 | 7950.6 | 7127.4 | 7623 | 7639.8 | 6858.5996 | 6963.6 | 8471.4 | 7131.6 | 6400.8003 | 8001.0005 | 6967.8003 | 8639.399
2023-11-30 | 5850.6 | 6778.8003 | 9391.2 | 6274.8 | 7106.4 | 5980.8 | 6564.5996 | 5094.6 | 9466.8 | 6636.0005 | 9483.6 | 9156 | 8568 | 8106 | 6678 | 7337.4004 | 8042.9995 | 9198 | 9361.8 | 8169 | 10861.2 | 11789.4 | 9122.399 | 8227.8 | 8605.8 | 8484 | 8395.8 | 10063.2 | 9084.6 | 7673.4 | 9193.8 | 9135 | 7140 | 7345.8 | 8668.801 | 8227.8 | 7341.5996 | 6501.6 | 8358 | 9555 | 8232 | 7988.4 | 7194.5996 | 8085 | 7232.4 | 7967.4004 | 6799.8 | 6543.6 | 6951 | 6984.6 | 7194.5996 | 6476.4 | 7891.8003 | 8219.4 | 6707.4004 | 7194.5996 | 7156.8 | 8194.2 | 7446.6 | 7333.2 | 8114.4004 | 8097.6 | 7005.6 | 7148.4004 | 7635.5996 | 8059.8 | 6090 | 6333.6 | 6741 | 6488.9995 | 7417.1997 | 7748.9995 | 7660.8003 | 6980.4 | 8127 | 7203 | 6127.8 | 6623.4 | 5791.8 | 7597.8 | 8794.8 | 7761.6 | 8051.4 | 7648.1997 | 7005.6 | 7442.4004 | 5817 | 7488.5996 | 5409.6 | 6841.8 | 9584.4 | 7904.4 | 11298 | 11722.2 | 6883.8003 | 7232.4
2023-12-01 | 5686.8 | 10193.399 | 9504.6 | 8244.6 | 6493.1997 | 5909.4 | 8769.601 | 5917.8 | 9370.2 | 5350.8 | 6539.4 | 6085.8 | 10252.2 | 8059.8 | 8979.6 | 5749.8 | 5892.6 | 6409.2 | 6085.8 | 6258 | 6375.6 | 5548.2 | 7837.2 | 7635.5996 | 6245.4 | 7686 | 8542.8 | 7711.1997 | 8450.399 | 6770.4 | 9483.6 | 9777.601 | 6816.6 | 6468 | 6379.8 | 7644 | 8152.2 | 7711.1997 | 6997.2 | 7270.1997 | 4809 | 6031.2 | 6312.5996 | 6468 | 6942.6 | 7707.0005 | 6711.5996 | 8500.8 | 5838 | 7715.4 | 6812.4004 | 7492.8 | 7291.2 | 5846.4 | 8601.6 | 6379.8 | 8534.399 | 5665.8003 | 6585.6 | 6552 | 6300.0005 | 7396.2 | 7383.5996 | 6984.6 | 8295 | 6585.6 | 7803.6 | 6417.5996 | 7425.6 | 5791.8 | 8866.2 | 8849.4 | 7177.8003 | 6946.8 | 6665.4004 | 6501.6 | 7858.1997 | 7320.6 | 6652.8 | 7148.4004 | 6560.4004 | 6648.6 | 6736.8003 | 6741 | 7001.4004 | 6657 | 7996.8003 | 7971.5996 | 7219.8003 | 8362.2 | 7459.1997 | 7786.8 | 7156.8 | 9307.2 | 6556.2 | 9660
2023-12-02 | 6971.9995 | 7585.2 | 7022.4 | 10537.8 | 10206 | 7291.2 | 8156.4 | 10344.6 | 7635.5996 | 10697.4 | 7215.6 | 8799 | 10353 | 7812 | 7543.2 | 6039.6 | 6526.8 | 6564.5996 | 6766.2 | 6090 | 5770.8003 | 6106.8003 | 5686.8 | 5968.2 | 6157.1997 | 5560.8003 | 5258.4 | 6060.6 | 5262.6 | 5208 | 5900.9995 | 6400.8003 | 6993 | 6963.6 | 6426 | 5980.8 | 4888.8003 | 5943 | 6031.2 | 7992.6 | 6749.4 | 5703.6 | 9135 | 5577.6 | 9819.6 | 8572.2 | 8148 | 9151.8 | 5938.8 | 8131.2 | 8274 | 6341.9995 | 7786.8 | 5741.4004 | 7639.8 | 8551.2 | 8009.4 | 5275.1997 | 7522.2 | 8358 | 8206.8 | 6707.4004 | 6925.8003 | 7904.4 | 7362.6 | 7118.9995 | 7312.1997 | 7425.6 | 5493.5996 | 5997.6 | 6274.8 | 6875.4 | 5674.2 | 7719.6 | 6337.8003 | 11151 | 6657 | 8240.4 | 6875.4 | 10500 | 6892.2 | 7375.2 | 8849.4 | 6405 | 5850.6 | 6703.2 | 7875 | 8723.4 | 7211.4 | 7900.1997 | 5728.8 | 7518 | 6018.6 | 10038 | 9013.2 | 5817
2023-12-03 | 6472.2 | 6867 | 6795.6 | 6573 | 7329 | 6585.6 | 6757.8 | 6795.6 | 7551.6 | 7169.4 | 6795.6 | 7039.2 | 7253.4 | 8110.2 | 6678 | 6988.8 | 7035 | 7077.0005 | 6703.2 | 6808.2 | 7908.6 | 7106.4 | 7106.4 | 9718.8 | 6430.1997 | 6942.6 | 7732.2 | 7131.6 | 6762 | 7190.4004 | 6098.4 | 9097.2 | 7568.4 | 6804 | 6850.2 | 6043.8003 | 7144.2 | 8135.4 | 6211.8 | 6896.4 | 8391.6 | 7442.4004 | 7757.4 | 7476 | 7564.1997 | 8496.6 | 7219.8003 | 6963.6 | 7484.4004 | 6484.8003 | 7362.6 | 7748.9995 | 7597.8 | 7203 | 6543.6 | 7921.2 | 6669.6 | 6178.2 | 7984.2 | 6375.6 | 7564.1997 | 7509.6 | 5997.6 | 5149.1997 | 5838 | 5859.0005 | 6186.6 | 8866.2 | 10122 | 6888 | 9781.8 | 8240.4 | 6438.6 | 6321 | 5296.2 | 9424.8 | 9051 | 6699 | 7093.8 | 8815.8 | 7392 | 8160.5996 | 6732.6 | 6804 | 7929.6 | 6480.6 | 7816.2 | 7291.2 | 9038.4 | 7412.9995 | 8122.8 | 6480.6 | 6673.8 | 7870.8 | 8395.8 | 5888.4004
2023-12-04 | 5573.4 | 9206.4 | 6589.8003 | 6430.1997 | 6018.6 | 6946.8 | 8773.8 | 9311.4 | 8059.8 | 6468 | 10945.2 | 7639.8 | 5791.8 | 8639.399 | 7240.8 | 9933 | 6241.1997 | 5594.4004 | 6337.8003 | 6396.6 | 6720 | 8614.2 | 6783.0005 | 6867 | 5716.1997 | 7014 | 8379 | 7278.6 | 5867.4 | 7833 | 7366.8003 | 6883.8003 | 6106.8003 | 5859.0005 | 6392.4 | 7152.6 | 6543.6 | 7362.6 | 6988.8 | 7383.5996 | 6946.8 | 8374.8 | 7152.6 | 6287.4 | 7203 | 6535.1997 | 7618.8 | 7140 | 7488.5996 | 8694 | 8614.2 | 8198.399 | 6694.8003 | 6640.1997 | 7984.2 | 6930.0005 | 7333.2 | 7627.2 | 8946 | 6253.8003 | 8845.2 | 9034.2 | 8626.8 | 7631.4004 | 6035.4004 | 7954.8003 | 7009.8 | 8425.2 | 7177.8003 | 8677.2 | 7509.6 | 10063.2 | 10445.399 | 7669.2 | 8605.8 | 8320.2 | 10059 | 10281.6 | 10222.8 | 8248.8 | 9773.4 | 9521.399 | 8139.6 | 8219.4 | 8555.4 | 7009.8 | 8185.8003 | 8988 | 11293.801 | 6888 | 11608.8 | 7450.8 | 9634.8 | 10353 | 9395.4 | 6245.4
2023-12-05 | 6728.4 | 7547.4 | 6573 | 7673.4 | 8101.8003 | 9177 | 6409.2 | 8463 | 8614.2 | 8954.4 | 6837.6 | 9609.6 | 8496.6 | 8152.2 | 7686 | 7518 | 6245.4 | 6871.1997 | 6951 | 7518 | 6770.4 | 9660 | 11129.999 | 10008.6 | 7228.1997 | 7900.1997 | 9563.399 | 8160.5996 | 6585.6 | 9458.399 | 6669.6 | 7761.6 | 9244.2 | 6396.6 | 7463.4 | 6711.5996 | 6711.5996 | 9538.2 | 6417.5996 | 9786 | 5800.1997 | 6001.8003 | 5270.9995 | 5703.6 | 8635.2 | 8916.601 | 6027 | 7837.2 | 8710.8 | 5934.5996 | 9773.4 | 6564.5996 | 6854.4004 | 9975 | 8261.4 | 10038 | 8790.6 | 8282.4 | 8505 | 10382.399 | 6358.8 | 7841.4 | 6396.6 | 10487.399 | 9513 | 9756.6 | 9718.8 | 9361.8 | 9605.399 | 7131.6 | 6564.5996 | 5909.4 | 5934.5996 | 4964.4 | 6405 | 6216 | 7203 | 7799.4 | 7593.6 | 6988.8 | 6463.8 | 6094.1997 | 7093.8 | 6850.2 | 5111.4 | 6400.8003 | 6959.4004 | 7396.2 | 7156.8 | 6211.8 | 6749.4 | 7240.8 | 6379.8 | 6623.4 | 6909 | 6295.8003
2023-12-06 | 6161.4 | 6337.8003 | 6001.8003 | 6808.2 | 7354.1997 | 5560.8003 | 5930.4004 | 7035 | 6047.9995 | 7098 | 7320.6 | 6661.2 | 5787.5996 | 6287.4 | 5964 | 6056.4 | 8500.8 | 8954.4 | 6913.2 | 9151.8 | 9525.6 | 9458.399 | 6069 | 9324 | 6715.8 | 8912.4 | 6581.4 | 8328.601 | 6463.8 | 8551.2 | 7186.2 | 7051.8 | 8278.2 | 8085 | 7333.2 | 9000.601 | 8962.8 | 8736 | 9559.2 | 8316 | 7866.6 | 9294.601 | 8295 | 8400 | 9084.6 | 8500.8 | 7875 | 8156.4 | 8227.8 | 8433.6 | 7194.5996 | 8290.8 | 7635.5996 | 7035 | 7274.4 | 6799.8 | 7723.8 | 7014 | 7677.5996 | 6413.4004 | 6967.8003 | 7450.8 | 7320.6 | 6102.6 | 8068.2 | 10474.8 | 8958.601 | 7778.4004 | 8106 | 9357.6 | 8862 | 7568.4 | 8773.8 | 7207.2 | 7471.8003 | 10017 | 8845.2 | 8454.6 | 11394.6 | 10890.6 | 9840.601 | 9240 | 8530.2 | 7875 | 7518 | 8185.8003 | 6951 | 7547.4 | 9693.601 | 8895.6 | 10248 | 7505.4 | 9345 | 9962.4 | 7597.8 | 7828.8
2023-12-07 | 6804 | 7933.8 | 7253.4 | 10290 | 7102.2 | 7131.6 | 8807.4 | 9542.4 | 8584.8 | 7303.8 | 9101.4 | 8127 | 7417.1997 | 8391.6 | 7917 | 7152.6 | 7921.2 | 6787.1997 | 8622.601 | 7530.5996 | 9475.2 | 8849.4 | 6598.2 | 9987.6 | 8311.8 | 7396.2 | 8635.2 | 7509.6 | 8874.6 | 8366.4 | 6673.8 | 6875.4 | 8093.4 | 7098 | 6325.2 | 6581.4 | 7148.4004 | 7140 | 5833.8 | 5985 | 7963.2 | 6047.9995 | 8836.8 | 6148.8003 | 7631.4004 | 7198.8 | 7190.4004 | 8358 | 9466.8 | 7270.1997 | 9340.8 | 7854.0005 | 10957.8 | 9072 | 7047.5996 | 7728 | 7245 | 8983.8 | 8967 | 6762 | 7509.6 | 6900.5996 | 5854.8003 | 5938.8 | 5955.6 | 6581.4 | 6854.4004 | 9240 | 7039.2 | 6468 | 7765.8 | 8534.399 | 9248.4 | 8853.601 | 8080.8 | 8265.6 | 7686 | 10672.2 | 6984.6 | 8521.801 | 6560.4004 | 7631.4004 | 6967.8003 | 8248.8 | 9164.4 | 8198.399 | 7833 | 6312.5996 | 8219.4 | 8374.8 | 5985 | 8765.4 | 7366.8003 | 8437.8 | 9483.6 | 5926.2
2023-12-08 | 7118.9995 | 9920.4 | 10348.8 | 8442 | 8152.2 | 8790.6 | 9441.601 | 7614.6 | 6753.5996 | 6623.4 | 8954.4 | 8236.2 | 9815.4 | 9210.6 | 9651.6 | 8719.2 | 10143 | 9542.4 | 9958.2 | 9660 | 10655.399 | 11218.2 | 8387.4 | 8022 | 9555 | 7576.8 | 9727.2 | 8198.399 | 10080 | 10046.399 | 11407.2 | 10466.4 | 10416 | 7098 | 9021.6 | 10021.2 | 8559.6 | 11877.6 | 10340.399 | 7996.8003 | 9672.6 | 9475.2 | 9630.601 | 8908.2 | 9970.8 | 9857.399 | 10794 | 9277.8 | 8328.601 | 8370.601 | 9206.4 | 9538.2 | 10231.2 | 8042.9995 | 9135 | 10428.6 | 8118.5996 | 9072 | 7795.1997 | 7677.5996 | 7799.4 | 7265.9995 | 8547 | 6657 | 7215.6 | 6724.1997 | 7060.2 | 7056 | 6589.8003 | 7597.8 | 6787.1997 | 5926.2 | 6329.4 | 6963.6 | 8744.399 | 9248.4 | 6858.5996 | 7593.6 | 8316 | 7274.4 | 8072.4004 | 6476.4 | 6493.1997 | 7093.8 | 7198.8 | 7765.8 | 7606.1997 | 6547.8003 | 7169.4 | 6925.8003 | 6862.8 | 6123.5996 | 6850.2 | 7152.6 | 7606.1997 | 6841.8
2023-12-09 | 6623.4 | 8307.6 | 8324.4 | 7618.8 | 7530.5996 | 7257.6 | 7757.4 | 6589.8003 | 7522.2 | 6636.0005 | 7875 | 7198.8 | 7224.0005 | 7492.8 | 7287 | 6291.6 | 6459.5996 | 6997.2 | 5989.2 | 6543.6 | 6720 | 6543.6 | 6552 | 6279 | 7161 | 7375.2 | 7098 | 8156.4 | 8450.399 | 7803.6 | 7757.4 | 8042.9995 | 7442.4004 | 9769.2 | 7618.8 | 10483.2 | 9437.4 | 7904.4 | 7631.4004 | 8689.8 | 7362.6 | 6274.8 | 6413.4004 | 8395.8 | 6963.6 | 9088.8 | 8353.8 | 9248.4 | 11067 | 8341.2 | 8009.4 | 7282.8 | 8072.4004 | 8643.6 | 8883 | 8248.8 | 7803.6 | 8064 | 7895.9995 | 10369.801 | 9340.8 | 8127 | 11037.601 | 6451.2 | 8807.4 | 8189.9995 | 8152.2 | 7967.4004 | 7299.6 | 8807.4 | 7795.1997 | 7912.8 | 6896.4 | 6669.6 | 8971.2 | 8295 | 10147.2 | 8097.6 | 6724.1997 | 6783.0005 | 7228.1997 | 6707.4004 | 7455 | 6711.5996 | 8979.6 | 10357.2 | 10672.2 | 6938.4 | 6581.4 | 7518 | 9588.601 | 9592.8 | 8236.2 | 9811.2 | 7434 | 9097.2
2023-12-10 | 7144.2 | 8484 | 7471.8003 | 8597.399 | 7967.4004 | 6984.6 | 8589 | 8484 | 6228.6 | 6329.4 | 8093.4 | 8841 | 7786.8 | 8509.2 | 7505.4 | 8744.399 | 6413.4004 | 8744.399 | 11398.8 | 6938.4 | 10038 | 7862.4 | 10983 | 7618.8 | 9403.8 | 9870 | 7614.6 | 8719.2 | 9181.2 | 8647.8 | 8223.601 | 7077.0005 | 7135.8 | 9357.6 | 8303.399 | 7618.8 | 7471.8003 | 6976.1997 | 8042.9995 | 6564.5996 | 6631.8003 | 7954.8003 | 7782.5996 | 7173.6 | 7992.6 | 7963.2 | 7060.2 | 7035 | 6774.6 | 9937.2 | 8328.601 | 10046.399 | 11403 | 7224.0005 | 9332.4 | 8719.2 | 7396.2 | 6194.9995 | 8597.399 | 8320.2 | 6812.4004 | 8408.4 | 7728 | 8723.4 | 6329.4 | 8353.8 | 6812.4004 | 8647.8 | 6862.8 | 10995.6 | 7392 | 7232.4 | 7047.5996 | 7098 | 8143.8003 | 8387.4 | 6829.1997 | 8114.4004 | 8194.2 | 6841.8 | 7870.8 | 7098 | 7110.6 | 6341.9995 | 7278.6 | 7748.9995 | 8576.4 | 9975 | 5900.9995 | 9437.4 | 9214.8 | 9466.8 | 9786 | 8883 | 8324.4 | 6577.1997
2023-12-11 | 7761.6 | 8156.4 | 10861.2 | 8429.4 | 8526 | 12087.601 | 7639.8 | 8794.8 | 10214.4 | 8110.2 | 10634.399 | 8139.6 | 10155.6 | 9118.2 | 9097.2 | 10025.4 | 8047.1997 | 8752.8 | 7879.2 | 6946.8 | 8358 | 8681.399 | 8085 | 6602.4 | 7975.8 | 9193.8 | 7740.6 | 11104.8 | 8181.6 | 11067 | 11478.6 | 9273.6 | 7963.2 | 7807.8003 | 6426 | 6846 | 6703.2 | 6304.1997 | 7093.8 | 8946 | 8034.6 | 7089.5996 | 8975.399 | 10390.8 | 6778.8003 | 7996.8003 | 8605.8 | 8353.8 | 7774.2 | 8164.8 | 8845.2 | 9286.2 | 8954.4 | 7265.9995 | 8198.399 | 9202.2 | 6321 | 8862 | 8593.2 | 8013.5996 | 8215.2 | 6539.4 | 8576.4 | 8122.8 | 8076.6 | 8387.4 | 8236.2 | 6745.2 | 8601.6 | 8862 | 7022.4 | 9021.6 | 9479.4 | 9046.8 | 9609.6 | 8530.2 | 7593.6 | 8639.399 | 8219.4 | 8311.8 | 7249.2 | 7812 | 7694.4 | 8093.4 | 6993 | 8597.399 | 6312.5996 | 8185.8003 | 6846 | 7753.1997 | 8232 | 6274.8 | 7551.6 | 8206.8 | 7740.6 | 10495.8
2023-12-12 | 11697 | 9962.4 | 10222.8 | 10269 | 9991.8 | 10311 | 7345.8 | 10281.6 | 10319.4 | 6921.6 | 7581 | 10621.8 | 8227.8 | 9987.6 | 8316 | 10101 | 7602 | 9013.2 | 7883.4 | 7161 | 7072.8003 | 7530.5996 | 7400.4 | 7635.5996 | 9479.4 | 7572.6 | 9601.2 | 7060.2 | 8042.9995 | 7816.2 | 10361.4 | 10050.6 | 7140 | 8916.601 | 10206 | 10386.6 | 10252.2 | 6556.2 | 7140 | 10256.4 | 9874.2 | 9517.2 | 10243.8 | 8421 | 7748.9995 | 6064.8 | 9021.6 | 7278.6 | 9118.2 | 7320.6 | 7354.1997 | 7988.4 | 7791 | 7854.0005 | 6619.2 | 7568.4 | 7375.2 | 7711.1997 | 7118.9995 | 8316 | 9408 | 9000.601 | 6501.6 | 8337 | 6930.0005 | 6820.8003 | 6274.8 | 6472.2 | 7833 | 9370.2 | 6459.5996 | 6367.2 | 7698.6 | 8681.399 | 6476.4 | 6094.1997 | 9273.6 | 8635.2 | 6295.8003 | 9731.4 | 7627.2 | 8622.601 | 8521.801 | 7265.9995 | 8236.2 | 7866.6 | 7543.2 | 7728 | 7110.6 | 8303.399 | 9139.2 | 8895.6 | 12352.199 | 7933.8 | 7581 | 9618
2023-12-13 | 10260.6 | 11008.2 | 7530.5996 | 12507.601 | 10537.8 | 9080.399 | 11415.601 | 8958.601 | 11260.2 | 9798.6 | 8500.8 | 10101 | 8807.4 | 10626 | 9118.2 | 11394.6 | 9055.2 | 12213.601 | 11197.2 | 10890.6 | 10886.4 | 10605 | 8622.601 | 8673 | 8891.4 | 7929.6 | 10059 | 7694.4 | 10470.601 | 7925.4004 | 9836.4 | 9328.2 | 7102.2 | 6619.2 | 8047.1997 | 6904.8 | 7866.6 | 7891.8003 | 8080.8 | 6241.1997 | 9521.399 | 10752.001 | 6971.9995 | 11092.199 | 8034.6 | 9534 | 11205.6 | 7543.2 | 7887.6 | 8668.801 | 7127.4 | 8954.4 | 7870.8 | 10206 | 8870.4 | 8143.8003 | 9613.8 | 7576.8 | 7081.1997 | 8681.399 | 7862.4 | 6447 | 8702.4 | 8416.8 | 7883.4 | 7959 | 8261.4 | 8232 | 7081.1997 | 8232 | 7719.6 | 7434 | 7555.8003 | 7383.5996 | 7618.8 | 6762 | 7694.4 | 6535.1997 | 7522.2 | 7530.5996 | 8920.8 | 8811.601 | 9328.2 | 9710.399 | 9958.2 | 6862.8 | 8038.8003 | 8685.6 | 8139.6 | 6938.4 | 9605.399 | 8803.2 | 7917 | 7497 | 7362.6 | 8215.2
2023-12-14 | 6762 | 7929.6 | 7984.2 | 7711.1997 | 7707.0005 | 7635.5996 | 10689 | 7602 | 7455 | 9508.8 | 10651.2 | 6539.4 | 9151.8 | 8635.2 | 9046.8 | 9269.399 | 9319.8 | 9361.8 | 7085.4 | 11109 | 9962.4 | 9093 | 7900.1997 | 7245 | 9332.4 | 8694 | 7001.4004 | 8605.8 | 6510 | 9433.2 | 8509.2 | 7274.4 | 7782.5996 | 6648.6 | 7459.1997 | 7505.4 | 6627.6 | 7114.8003 | 8194.2 | 9353.4 | 8752.8 | 7030.8003 | 10941.001 | 6337.8003 | 7530.5996 | 10823.399 | 8366.4 | 6867 | 10936.8 | 11024.999 | 6371.4004 | 9996 | 10613.4 | 8009.4 | 11260.2 | 9840.601 | 10071.601 | 9928.8 | 10504.199 | 10214.4 | 11923.8 | 11403 | 8706.601 | 7786.8 | 6291.6 | 6925.8003 | 7854.0005 | 9689.4 | 8866.2 | 10533.601 | 10668 | 8160.5996 | 7736.4004 | 9366 | 9168.6 | 11029.2 | 11453.4 | 10340.399 | 7912.8 | 7530.5996 | 7833 | 7173.6 | 10004.399 | 9492 | 8265.6 | 7589.4004 | 9004.8 | 8643.6 | 8866.2 | 8639.399 | 8416.8 | 7161 | 10063.2 | 9101.4 | 11184.6 | 9794.4
2023-12-15 | 10533.601 | 8022 | 10038 | 7761.6 | 7064.4 | 7925.4004 | 9357.6 | 8429.4 | 9093 | 9349.2 | 7173.6 | 10378.2 | 8769.601 | 8681.399 | 9143.4 | 8307.6 | 8152.2 | 8845.2 | 8320.2 | 7862.4 | 8148 | 9416.399 | 7056 | 7492.8 | 8836.8 | 8500.8 | 7190.4004 | 8295 | 11100.6 | 9084.6 | 11289.6 | 8954.4 | 8908.2 | 7812 | 8042.9995 | 8471.4 | 7261.8003 | 8202.6 | 7946.4 | 8521.801 | 8681.399 | 7501.1997 | 11369.4 | 9273.6 | 7715.4 | 9466.8 | 8643.6 | 8954.4 | 7698.6 | 7560.0005 | 7942.1997 | 8185.8003 | 7946.4 | 8261.4 | 9227.399 | 7799.4 | 7568.4 | 9223.2 | 8181.6 | 7753.1997 | 9370.2 | 7820.4 | 7270.1997 | 9563.399 | 7539 | 7996.8003 | 7858.1997 | 6762 | 7102.2 | 8135.4 | 7803.6 | 8622.601 | 8307.6 | 8198.399 | 8311.8 | 8232 | 6795.6 | 8164.8 | 7585.2 | 9605.399 | 7837.2 | 7912.8 | 6909 | 7740.6 | 8723.4 | 8072.4004 | 6875.4 | 7438.2 | 7917 | 6833.4 | 7169.4 | 6354.6 | 5989.2 | 6531 | 5632.2 | 6514.2
2023-12-16 | 7215.6 | 6615 | 5724.6 | 6111 | 6749.4 | 8248.8 | 9584.4 | 6341.9995 | 9584.4 | 9534 | 9534 | 7219.8003 | 7917 | 6745.2 | 6946.8 | 9399.601 | 6014.4 | 9647.4 | 6388.1997 | 7282.8 | 8719.2 | 7665 | 5296.2 | 5187 | 5968.2 | 6169.8 | 4645.2 | 6602.4 | 5485.2 | 6636.0005 | 6867 | 7123.1997 | 6720 | 8866.2 | 7350 | 5699.4 | 7975.8 | 7165.1997 | 10176.601 | 7240.8 | 8702.4 | 7740.6 | 7669.2 | 9336.6 | 7807.8003 | 7387.8 | 7476 | 7883.4 | 8622.601 | 9046.8 | 8895.6 | 7803.6 | 8790.6 | 9429 | 7971.5996 | 8185.8003 | 7371 | 8072.4004 | 8454.6 | 7627.2 | 6711.5996 | 10852.8 | 7862.4 | 8076.6 | 8492.399 | 8542.8 | 7707.0005 | 9349.2 | 11827.2 | 10117.8 | 8475.601 | 8820 | 9639 | 7442.4004 | 11226.601 | 7068.6 | 8584.8 | 10571.4 | 10861.2 | 8106 | 8845.2 | 10180.8 | 9374.399 | 7497 | 6808.2 | 7933.8 | 8820 | 9571.8 | 7732.2 | 10231.2 | 9038.4 | 8786.399 | 8395.8 | 9307.2 | 11071.199 | 7295.4004
2023-12-17 | 8677.2 | 7719.6 | 7572.6 | 8416.8 | 7950.6 | 7748.9995 | 8643.6 | 6190.8003 | 7455 | 8152.2 | 12310.2 | 8622.601 | 9458.399 | 13494.6 | 11533.2 | 10773 | 9613.8 | 10269 | 10668 | 7816.2 | 11272.801 | 9311.4 | 8660.4 | 7278.6 | 8681.399 | 7597.8 | 10676.4 | 7039.2 | 8954.4 | 10747.8 | 6497.4 | 8870.4 | 5607 | 10063.2 | 8429.4 | 9324 | 7702.8003 | 10176.601 | 10936.8 | 8278.2 | 10004.399 | 7358.4 | 7908.6 | 11054.4 | 8521.801 | 7375.2 | 9261 | 7925.4004 | 9416.399 | 7925.4004 | 10092.6 | 8055.6 | 7828.8 | 10999.801 | 8286.6 | 7249.2 | 7383.5996 | 7152.6 | 6829.1997 | 7278.6 | 5703.6 | 11419.8 | 7925.4004 | 6237 | 6497.4 | 6942.6 | 7975.8 | 8689.8 | 6967.8003 | 5783.4004 | 5917.8 | 10642.8 | 6850.2 | 9038.4 | 7014 | 9706.199 | 10256.4 | 6190.8003 | 6161.4 | 6367.2 | 8631 | 9286.2 | 9004.8 | 8887.2 | 7539 | 8580.6 | 9685.2 | 6207.6 | 10080 | 6829.1997 | 8744.399 | 8517.601 | 9870 | 9458.399 | 8769.601 | 7938
2023-12-18 | 6610.8 | 6488.9995 | 9004.8 | 6547.8003 | 5943 | 6997.2 | 7404.6 | 8576.4 | 6875.4 | 7198.8 | 9433.2 | 6518.4004 | 6787.1997 | 7665 | 6341.9995 | 7870.8 | 9294.601 | 8080.8 | 9340.8 | 8614.2 | 7056 | 8799 | 8421 | 6619.2 | 7539 | 6980.4 | 9030 | 7047.5996 | 8429.4 | 7085.4 | 8484 | 6451.2 | 6736.8003 | 7635.5996 | 7379.4 | 9244.2 | 7207.2 | 8307.6 | 7471.8003 | 6988.8 | 6547.8003 | 5955.6 | 7547.4 | 7396.2 | 6854.4004 | 6942.6 | 6577.1997 | 6997.2 | 7240.8 | 8169 | 7774.2 | 6980.4 | 6648.6 | 6581.4 | 7858.1997 | 7198.8 | 7673.4 | 6090 | 7748.9995 | 8274 | 6610.8 | 8118.5996 | 7039.2 | 6904.8 | 8467.2 | 6854.4004 | 6148.8003 | 7891.8003 | 8156.4 | 7240.8 | 6371.4004 | 7883.4 | 6913.2 | 6858.5996 | 7807.8003 | 7501.1997 | 8034.6 | 7975.8 | 7774.2 | 7455 | 8383.2 | 6728.4 | 8740.2 | 7085.4 | 8164.8 | 6283.2 | 10508.4 | 11692.8 | 6615 | 7748.9995 | 6993 | 6375.6 | 8227.8 | 9756.6 | 5699.4 | 6039.6
2023-12-19 | 6413.4004 | 8874.6 | 5812.8003 | 6732.6 | 7098 | 6392.4 | 8416.8 | 7232.4 | 9891 | 7282.8 | 7018.1997 | 6762 | 9353.4 | 7492.8 | 6753.5996 | 8622.601 | 9702 | 7177.8003 | 5317.1997 | 6615 | 6652.8 | 8853.601 | 5707.8003 | 8194.2 | 7001.4004 | 6598.2 | 8148 | 5674.2 | 7845.6 | 7681.8 | 6720 | 8639.399 | 6770.4 | 8593.2 | 6018.6 | 6602.4 | 7350 | 8085 | 7765.8 | 6900.5996 | 5489.4004 | 7627.2 | 8295 | 6283.2 | 6283.2 | 9710.399 | 7362.6 | 9748.2 | 5258.4 | 9618 | 5867.4 | 7408.8003 | 7950.6 | 7942.1997 | 7711.1997 | 7803.6 | 6963.6 | 4762.8 | 6745.2 | 6568.8 | 6031.2 | 7265.9995 | 6140.4 | 6682.1997 | 6686.4 | 7098 | 5968.2 | 6350.4 | 5569.1997 | 6140.4 | 7173.6 | 8169 | 6514.2 | 9298.8 | 5707.8003 | 9500.4 | 6346.1997 | 5951.4 | 5216.4 | 5871.6 | 5922 | 5304.6 | 7623 | 6778.8003 | 5825.4 | 8076.6 | 8631 | 8232 | 8463 | 6942.6 | 7215.6 | 7513.8003 | 6031.2 | 7039.2 | 8110.2 | 8689.8
2023-12-20 | 6064.8 | 7736.4004 | 6514.2 | 8316 | 6341.9995 | 6925.8003 | 7215.6 | 6337.8003 | 5884.2 | 6724.1997 | 7005.6 | 7169.4 | 7644 | 7467.6 | 5594.4004 | 7060.2 | 5447.4004 | 6703.2 | 7828.8 | 8555.4 | 7753.1997 | 10672.2 | 7568.4 | 9870 | 8274 | 5132.4 | 6665.4004 | 8841 | 9223.2 | 6661.2 | 9345 | 6346.1997 | 7106.4 | 9991.8 | 10541.999 | 6337.8003 | 7408.8003 | 8421 | 9034.2 | 7140 | 10336.2 | 7001.4004 | 9601.2 | 9366 | 8941.8 | 7816.2 | 7891.8003 | 7891.8003 | 7303.8 | 8580.6 | 8068.2 | 6140.4 | 8744.399 | 7324.8003 | 6774.6 | 7219.8003 | 8610 | 6459.5996 | 7127.4 | 7039.2 | 9634.8 | 9937.2 | 9714.6 | 6669.6 | 8169 | 9668.399 | 7371 | 5531.4 | 6888 | 10407.6 | 9639 | 8799 | 8307.6 | 8920.8 | 7144.2 | 10941.001 | 6913.2 | 6610.8 | 6283.2 | 6274.8 | 8946 | 7543.2 | 6967.8003 | 6459.5996 | 7186.2 | 7967.4004 | 8236.2 | 5544 | 7593.6 | 7786.8 | 5670 | 6896.4 | 7068.6 | 6535.1997 | 6354.6 | 7530.5996
2023-12-21 | 6736.8003 | 6531 | 7118.9995 | 5892.6 | 7337.4004 | 6031.2 | 7875 | 5489.4004 | 7862.4 | 7576.8 | 6417.5996 | 6833.4 | 8912.4 | 7572.6 | 8106 | 5598.6 | 6375.6 | 6232.8 | 6081.6 | 6148.8003 | 5817 | 7051.8 | 7954.8003 | 7337.4004 | 6405 | 5476.8003 | 10915.8 | 4968.6 | 7728 | 9382.8 | 5720.4 | 6241.1997 | 6741 | 8278.2 | 8253 | 9970.8 | 7471.8003 | 6652.8 | 6056.4 | 5241.6 | 5917.8 | 6111 | 9319.8 | 10563 | 8601.6 | 10588.199 | 5699.4 | 9802.8 | 8471.4 | 8261.4 | 9748.2 | 9437.4 | 9135 | 9475.2 | 8639.399 | 7072.8003 | 7820.4 | 7148.4004 | 6094.1997 | 8290.8 | 8181.6 | 5703.6 | 7224.0005 | 7946.4 | 5699.4 | 7383.5996 | 5854.8003 | 6854.4004 | 6413.4004 | 6606.5996 | 6073.2 | 6392.4 | 6094.1997 | 6917.4 | 6971.9995 | 8925 | 7606.1997 | 7257.6 | 8391.6 | 7635.5996 | 6388.1997 | 6472.2 | 6778.8003 | 4846.8003 | 7140 | 6035.4004 | 5644.8 | 7043.4 | 8042.9995 | 7144.2 | 6480.6 | 8673 | 5817 | 8177.4 | 8904 | 6333.6
2023-12-22 | 8563.8 | 6997.2 | 5884.2 | 5733 | 8912.4 | 7690.2 | 6988.8 | 8618.4 | 9731.4 | 9765 | 6883.8003 | 6295.8003 | 8878.8 | 6808.2 | 7849.8003 | 8236.2 | 9387 | 8673 | 8870.4 | 6488.9995 | 7240.8 | 7509.6 | 5107.2 | 7245 | 6392.4 | 4569.6 | 6829.1997 | 4968.6 | 5636.4004 | 6699 | 7450.8 | 7005.6 | 5686.8 | 7144.2 | 5733 | 7148.4004 | 4809 | 5930.4004 | 5548.2 | 6703.2 | 6783.0005 | 6396.6 | 6921.6 | 5930.4004 | 6379.8 | 5027.4 | 8282.4 | 5586 | 5564.9995 | 9966.6 | 6174 | 9277.8 | 7148.4004 | 9534 | 8815.8 | 9340.8 | 8849.4 | 8295 | 8794.8 | 11726.399 | 5241.6 | 7975.8 | 6640.1997 | 9210.6 | 7056 | 7761.6 | 5930.4004 | 6938.4 | 8736 | 5468.4 | 7711.1997 | 7925.4004 | 6749.4 | 8177.4 | 6711.5996 | 5476.8003 | 6199.1997 | 5590.2 | 5560.8003 | 6052.1997 | 6249.6 | 6682.1997 | 7849.8003 | 6468 | 7459.1997 | 5909.4 | 5056.8 | 6682.1997 | 8400 | 6917.4 | 5082 | 4897.2 | 7589.4004 | 7480.2 | 7879.2 | 5308.8
2023-12-23 | 7753.1997 | 9080.399 | 6274.8 | 6858.5996 | 5607 | 6476.4 | 7866.6 | 6085.8 | 7883.4 | 10042.2 | 5619.6 | 7723.8 | 6875.4 | 9479.4 | 9450 | 8656.2 | 8563.8 | 8698.2 | 8521.801 | 7161 | 6043.8003 | 6669.6 | 5896.8003 | 6442.8003 | 6917.4 | 7072.8003 | 7564.1997 | 8706.601 | 5859.0005 | 7875 | 7329 | 6560.4004 | 6371.4004 | 5817 | 4998 | 7219.8003 | 5443.2 | 6211.8 | 6090 | 5913.6 | 6081.6 | 6392.4 | 5170.1997 | 7102.2 | 7383.5996 | 6560.4004 | 7089.5996 | 7904.4 | 5367.6 | 7518 | 6258 | 7412.9995 | 8223.601 | 6161.4 | 7497 | 7686 | 6841.8 | 5922 | 6182.4 | 6577.1997 | 6967.8003 | 7253.4 | 7446.6 | 6451.2 | 5304.6 | 6841.8 | 8328.601 | 6060.6 | 5917.8 | 8521.801 | 8664.601 | 6018.6 | 6283.2 | 8106 | 8232 | 5313 | 7345.8 | 8064 | 8089.1997 | 7845.6 | 5817 | 5762.4 | 7715.4 | 6577.1997 | 6615 | 10281.6 | 9340.8 | 6085.8 | 7001.4004 | 8542.8 | 8026.2 | 7425.6 | 6451.2 | 5527.2 | 8828.399 | 8521.801
2023-12-24 | 5535.5996 | 5607 | 5388.5996 | 5367.6 | 6077.4004 | 5850.6 | 9630.601 | 8148 | 9139.2 | 5817 | 9933 | 6875.4 | 7450.8 | 9962.4 | 9009 | 9983.4 | 6194.9995 | 8148 | 10151.399 | 6102.6 | 5909.4 | 6144.6 | 7606.1997 | 7274.4 | 5804.4 | 8198.399 | 7488.5996 | 7035 | 8185.8003 | 5552.4 | 6753.5996 | 6027 | 5598.6 | 7350 | 6909 | 8269.8 | 5737.2 | 7093.8 | 7148.4004 | 6665.4004 | 7047.5996 | 5208 | 7051.8 | 5779.2 | 6917.4 | 7245 | 5061 | 7026.6 | 5590.2 | 5913.6 | 6518.4004 | 5842.2 | 8458.8 | 5392.8 | 7371 | 8164.8 | 5762.4 | 8202.6 | 6715.8 | 5195.4 | 7854.0005 | 5737.2 | 6686.4 | 5031.6 | 6581.4 | 6069 | 5598.6 | 5514.6 | 5754 | 7009.8 | 5850.6 | 5993.4 | 5237.4 | 6258 | 6119.4 | 4809 | 9340.8 | 6375.6 | 10101 | 9403.8 | 5048.4 | 7114.8003 | 6300.0005 | 7215.6 | 8492.399 | 8358 | 7740.6 | 9928.8 | 8479.8 | 6178.2 | 5766.6 | 6585.6 | 9319.8 | 7379.4 | 6115.2 | 7887.6
2023-12-25 | 6211.8 | 6661.2 | 6619.2 | 9823.8 | 9580.2 | 6892.2 | 7358.4 | 7396.2 | 8899.8 | 8278.2 | 5863.2 | 7828.8 | 8769.6 | 7648.2 | 7173.6 | 6090 | 8022 | 6274.8 | 6715.8 | 7509.6 | 7648.2 | 5913.6 | 8912.4 | 6375.6 | 7950.6 | 7560 | 5783.4 | 7337.4 | 6195 | 6816.6 | 6094.2 | 7581 | 6841.8 | 5707.8 | 5678.4 | 6867 | 8358 | 8026.2 | 8194.2 | 6879.6 | 11222.4 | 6413.4 | 9080.4 | 6972 | 9248.4 | 10038 | 8400 | 6703.2 | 8652 | 7232.4 | 5556.6 | 5136.6 | 7119 | 5308.8 | 7736.4 | 7383.6 | 7140 | 5905.2 | 6619.2 | 7324.8 | 8362.2 | 5838 | 5875.8 | 6232.8 | 4947.6 | 6552 | 6312.6 | 7026.6 | 5203.8 | 6241.2 | 6371.4 | 6153 | 5632.2 | 6001.8 | 4670.4 | 7014 | 4813.2 | 5930.4 | 5405.4 | 7366.8 | 6111 | 7299.6 | 6946.8 | 6241.2 | 7345.8 | 7098 | 8698.2 | 8694 | 5649 | 7770 | 7341.6 | 5632.2 | 5086.2 | 5254.2 | 5863.2 | 6199.2
2023-12-26 | 6463.8 | 5262.6 | 5451.6 | 7030.8 | 6711.6 | 5783.4 | 5128.2 | 6930 | 10185 | 9252.6 | 6186.6 | 8513.4 | 6430.2 | 9118.2 | 7497 | 6379.8 | 5422.2 | 5695.2 | 5510.4 | 5224.8 | 8387.4 | 6186.6 | 6064.8 | 8660.4 | 4956 | 9613.8 | 5023.2 | 7656.6 | 7921.2 | 7660.8 | 7383.6 | 7807.8 | 6304.2 | 7593.6 | 8719.2 | 5913.6 | 5010.6 | 5896.8 | 6123.6 | 5901 | 6539.4 | 7849.8 | 7933.8 | 6547.8 | 6867 | 6816.6 | 7715.4 | 7165.2 | 6039.6 | 7035 | 7316.4 | 8761.2 | 6367.2 | 5762.4 | 8244.6 | 6274.8 | 7425.6 | 7350 | 6602.4 | 8660.4 | 6568.8 | 6547.8 | 6497.4 | 6711.6 | 6333.6 | 9063.6 | 6022.8 | 9655.8 | 8971.2 | 7316.4 | 7526.4 | 8030.4 | 6883.8 | 7375.2 | 8265.6 | 5418 | 6392.4 | 6501.6 | 7807.8 | 6077.4 | 7106.4 | 5749.8 | 5506.2 | 6161.4 | 6531 | 5985 | 9231.6 | 7564.2 | 8286.6 | 6346.2 | 7056 | 6409.2 | 7971.6 | 7509.6 | 7282.8 | 6316.8
2023-12-27 | 8454.6 | 9160.2 | 6312.6 | 8177.4 | 8597.4 | 7186.2 | 6031.2 | 6976.2 | 6018.6 | 6774.6 | 6123.6 | 5917.8 | 6484.8 | 8135.4 | 7866.6 | 8215.2 | 8505 | 6417.6 | 7190.4 | 5485.2 | 6337.8 | 7081.2 | 7077 | 8005.2 | 7299.6 | 9118.2 | 6552 | 6715.8 | 8878.8 | 9109.8 | 5405.4 | 7123.2 | 8017.8 | 7488.6 | 5938.8 | 6997.2 | 7236.6 | 7127.4 | 7060.2 | 6035.4 | 5632.2 | 7043.4 | 6127.8 | 9597 | 6153 | 8752.8 | 8752.8 | 6354.6 | 8412.6 | 7093.8 | 8379 | 5833.8 | 5863.2 | 9601.2 | 5896.8 | 7009.8 | 8505 | 7329 | 5728.8 | 4552.8 | 7421.4 | 8114.4 | 8219.4 | 8647.8 | 6132 | 5896.8 | 6363 | 5888.4 | 5691 | 5707.8 | 6871.2 | 5959.8 | 7753.2 | 4922.4 | 7081.2 | 6917.4 | 5712 | 7740.6 | 6623.4 | 7421.4 | 6703.2 | 7203 | 6627.6 | 6636 | 6615 | 6615 | 7022.4 | 6253.8 | 6346.2 | 7085.4 | 5749.8 | 6787.2 | 5901 | 6812.4 | 6291.6 | 4981.2
2023-12-28 | 6673.8 | 7203 | 6237 | 6127.8 | 6841.8 | 7035 | 7841.4 | 7018.2 | 5913.6 | 7837.2 | 7463.4 | 8521.8 | 7135.8 | 6623.4 | 7173.6 | 7068.6 | 6846 | 7623 | 6606.6 | 6577.2 | 8232 | 7064.4 | 7564.2 | 9609.6 | 7161 | 8206.8 | 6295.8 | 9916.2 | 6686.4 | 7450.8 | 8862 | 8803.2 | 6757.8 | 8828.4 | 7673.4 | 9643.2 | 6946.8 | 8715 | 7421.4 | 6186.6 | 7648.2 | 8408.4 | 6930 | 8975.4 | 7858.2 | 7463.4 | 8236.2 | 8975.4 | 8227.8 | 6262.2 | 7975.8 | 7686 | 7043.4 | 8106 | 6678 | 6556.2 | 5632.2 | 5649 | 5271 | 5644.8 | 6388.2 | 6539.4 | 10151.4 | 8786.4 | 5745.6 | 6430.2 | 8475.6 | 9298.8 | 9282 | 5964 | 7786.8 | 8059.8 | 9475.2 | 8828.4 | 8488.2 | 8551.2 | 7064.4 | 7555.8 | 7652.4 | 7690.2 | 6867 | 5838 | 6224.4 | 7156.8 | 5875.8 | 5997.6 | 6825 | 7144.2 | 6304.2 | 8076.6 | 6010.2 | 6812.4 | 6715.8 | 7807.8 | 7249.2 | 5649
2023-12-29 | 5665.8 | 6484.8 | 6757.8 | 5434.8 | 5880 | 5405.4 | 7207.2 | 7446.6 | 5875.8 | 7631.4 | 5926.2 | 7417.2 | 7921.2 | 6279 | 6673.8 | 8076.6 | 7639.8 | 7123.2 | 7026.6 | 8106 | 5082 | 8215.2 | 7967.4 | 5607 | 6690.6 | 7576.8 | 6522.6 | 5993.4 | 6367.2 | 5216.4 | 6459.6 | 5783.4 | 5245.8 | 10059 | 8038.8 | 5569.2 | 5577.6 | 5691 | 4460.4 | 5766.6 | 7320.6 | 7182 | 6720 | 6938.4 | 6468 | 5649 | 5304.6 | 5817 | 6358.8 | 6312.6 | 6144.6 | 6279 | 7711.2 | 6354.6 | 8332.8 | 6888 | 11197.2 | 5590.2 | 6472.2 | 7946.4 | 6774.6 | 8278.2 | 5762.4 | 7408.8 | 5556.6 | 8400 | 5241.6 | 4901.4 | 4468.8 | 5951.4 | 4926.6 | 5111.4 | 5086.2 | 4531.8 | 4964.4 | 7140 | 4666.2 | 5640.6 | 5905.2 | 5888.4 | 7144.2 | 4989.6 | 5661.6 | 5388.6 | 5943 | 4326 | 5695.2 | 4725 | 5262.6 | 5577.6 | 4544.4 | 4989.6 | 5598.6 | 5367.6 | 4078.2 | 5602.8
2023-12-30 | 5720.4 | 6312.6 | 6312.6 | 5888.4 | 6753.6 | 4376.4 | 7043.4 | 6959.4 | 5539.8 | 6253.8 | 6258 | 6547.8 | 4750.2 | 6896.4 | 6904.8 | 5804.4 | 7442.4 | 4708.2 | 4321.8 | 6644.4 | 4456.2 | 5527.2 | 4376.4 | 8790.6 | 7215.6 | 8215.2 | 4183.2 | 4502.4 | 6262.2 | 7467.6 | 8194.2 | 7694.4 | 7568.4 | 6472.2 | 5623.8 | 5783.4 | 5867.4 | 4918.2 | 5901 | 5506.2 | 5556.6 | 6279 | 5989.2 | 7135.8 | 5808.6 | 9059.4 | 5304.6 | 8005.2 | 4935 | 4762.8 | 5409.6 | 5115.6 | 5523 | 5833.8 | 5052.6 | 6447 | 8643.6 | 5413.8 | 8467.2 | 5485.2 | 6098.4 | 6262.2 | 5556.6 | 8383.2 | 5670 | 6724.2 | 9706.2 | 6178.2 | 6972 | 6035.4 | 4397.4 | 7560 | 5556.6 | 8387.4 | 8597.4 | 6497.4 | 7547.4 | 8274 | 5720.4 | 9408 | 8765.4 | 7316.4 | 8391.6 | 8584.8 | 5896.8 | 6736.8 | 6274.8 | 6967.8 | 7072.8 | 7560 | 7203 | 6682.2 | 6014.4 | 7379.4 | 8614.2 | 6216
2023-12-31 | 6484.8 | 6363 | 6921.6 | 7988.4 | 8635.2 | 9433.2 | 8689.8 | 7610.4 | 6804 | 8408.4 | 8828.4 | 9676.8 | 8341.2 | 6111 | 9517.2 | 10827.6 | 5384.4 | 11583.6 | 10491.6 | 8026.2 | 6497.4 | 9429 | 9899.4 | 6921.6 | 8194.2 | 11323.2 | 9319.8 | 10378.2 | 9349.2 | 8152.2 | 7686 | 9563.4 | 8017.8 | 7413 | 6762 | 6904.8 | 6018.6 | 7215.6 | 7854 | 6375.6 | 6195 | 5728.8 | 7358.4 | 6703.2 | 5611.2 | 9832.2 | 9756.6 | 7219.8 | 6883.8 | 7887.6 | 8374.8 | 7925.4 | 8080.8 | 6783 | 8891.4 | 6249.6 | 7921.2 | 6745.2 | 7396.2 | 7135.8 | 5628 | 6871.2 | 6808.2 | 6253.8 | 5149.2 | 6022.8 | 6409.2 | 7623 | 8009.4 | 6610.8 | 6879.6 | 6140.4 | 5317.2 | 11671.8 | 10445.4 | 6287.4 | 6720 | 6039.6 | 9731.4 | 9332.4 | 10932.6 | 8446.2 | 9462.6 | 6031.2 | 5980.8 | 6102.6 | 9185.4 | 6031.2 | 6123.6 | 5901 | 11898.6 | 6211.8 | 6812.4 | 8652 | 9084.6 | 6661.2

## 样本 基本参数
不同等级 | 信息分类 | 标题 | 单位 | 您的数据 | 数据输入标准
初级 配储测算 | 项目城市 | 所在省份 | 无
|  | 所在城市 | 无
| 电池参数 | 单个储能柜容量 | Kwh | 215
|  | 单个储能柜功率 | Kw | 100
|  | 单个储能柜最低功率要求 | Kw | 1
|  | 放电深度 | % | 95
|  | 充电有效率 | % | 92.736
|  | 放电有效率 | % | 92.736
|  | 首年衰退 | % | 98.81
|  | 首年后衰退 | % | 97.62
| 套利要求 | 最低峰谷套利要求 | 元/Kwh | 0.3
| 负荷输入 | 输入类型 | 无 |  | 负荷曲线纵表
高级 财务测算 敏感分析 | 财务测算参数 【中途更换电芯请填写跟换电芯页】 | 原始资方成本 | 元/Kwh | 0
|  | 业主分享峰谷套利占比 | % | 15
|  | 项目测算年限 | 年 | 15
|  | 目标IRR | % | 8
|  | 增值税率 | % | 6
|  | 初始投资可抵扣增值税额 | 元 | 0
|  | 所得税率 | % | 25
|  | 保险费率 | % | 0.0015 | 每年一致费率
|  | 运维费 | 元/年.Wh | 0.015 | 每年一致费率
| 场景分析假设 | 放电时段功率折扣率 | % | 100
|  | 放电时段价格折扣率 | % | 100
|  | 充电时段可充电功率折扣率 | % | 100

## 样本 更换电芯
第几次 | 更换年 | 电芯成本(元/Wh） | 残值率(%)
筹建 | 0 | 0.65 | 5
第1次 | 5 | 0.35 | 5
第2次

## 样本 分时价格
年月 | 整年估计重复次数 | 月最大需量KW | 1段价格 | 1段截止时 | 2段价格 | 2段截止时 | 3段价格 | 3段截止时 | 4段价格 | 4段截止时 | 5段价格 | 5段截止时 | 6段价格 | 6段截止时 | 7段价格 | 7段截止时 | 8段价格 | 8段截止时 | 9段价格 | 9段截止时 | 10段价格 | 10段截止时 | 11段价格 | 11段截止时 | 12段价格 | 12段截止时 | 13段价格 | 13段截止时 | 14段价格 | 14段截止时 | 15段价格 | 15段截止时 | 16段价格 | 16段截止时 | 17段价格 | 17段截止时 | 18段价格 | 18段截止时 | 19段价格 | 19段截止时 | 20段价格 | 20段截止时
202301 | 1 | 4109 | 0.3016 | 8 | 0.6273 | 9 | 1.0776 | 12 | 0.6273 | 17 | 1.0776 | 22 | 0.6273 | 23 | 0.3016 | 24
202302 | 1 | 10966 | 0.3039 | 8 | 0.6298 | 9 | 1.0233 | 12 | 0.6298 | 17 | 1.0233 | 22 | 0.6298 | 23 | 0.3039 | 24
202303 | 1 | 6213 | 0.3214 | 8 | 0.6473 | 9 | 1.0408 | 12 | 0.6473 | 17 | 1.0408 | 22 | 0.6473 | 23 | 0.3214 | 24
202307 | 1 | 9475 | 0.2973 | 9 | 0.6399 | 16 | 1.1074 | 20 | 1.2433 | 22 | 1.1074 | 24
202308 | 2 | 9198 | 0.2973 | 9 | 0.6399 | 16 | 1.1074 | 20 | 1.2433 | 22 | 1.1074 | 24
202309 | 2 | 8549 | 0.3055 | 8 | 0.6459 | 9 | 1.0568 | 12 | 0.6459 | 17 | 1.0568 | 22 | 0.6459 | 23 | 0.3055 | 24
202310 | 2 | 11369 | 0.3055 | 8 | 0.6459 | 9 | 1.0568 | 12 | 0.6459 | 17 | 1.0568 | 22 | 0.6459 | 23 | 0.3055 | 24
202311 | 1 | 10138 | 0.3055 | 8 | 0.6459 | 9 | 1.0568 | 12 | 0.6459 | 17 | 1.0568 | 22 | 0.6459 | 23 | 0.3055 | 24
202312 | 1 | 5323 | 0.3055 | 8 | 0.6459 | 9 | 1.0568 | 12 | 0.6459 | 17 | 1.0568 | 22 | 0.6459 | 23 | 0.3055 | 24

## 样本 期间费率详尽表
种类 | 单位 | 1 | 2 | 3 | 4 | 5 | 6 | 7 | 8 | 9 | 10 | 11 | 12 | 13 | 14 | 15 | 16 | 17 | 18 | 19 | 20 | 21 | 22 | 23 | 24 | 25 | 26 | 27 | 28 | 29 | 30
保险费率 | % | 1: 0.0015; 2: 0.0015; 3: 0.0015; 4: 0.0015; 5: 0.0015; 6: 0.0015; 7: 0.0015; 8: 0.0015; 9: 0.0015; 10: 0.0015
运维费 | 元/年.Wh | 1: 0.0015; 2: 0.0015; 3: 0.0015; 4: 0.0015; 5: 0.0015; 6: 0.0015; 7: 0.0015; 8: 0.0015; 9: 0.0015; 10: 0.0015

## 样本 负荷曲线纵表
日期分钟 | 负荷功率(KW)
2023-05-01 00:00:00 | 42900
2023-05-01 00:15:00 | 42134.402
2023-05-01 00:30:00 | 41448
2023-05-01 00:45:00 | 41342.4
2023-05-01 01:00:00 | 42160.8
2023-05-01 01:15:00 | 42240
2023-05-01 01:30:00 | 42187.2
2023-05-01 01:45:00 | 42504
2023-05-01 02:00:00 | 42715.2
2023-05-01 02:15:00 | 43005.6
2023-05-01 02:30:00 | 42715.2
2023-05-01 02:45:00 | 42055.2
2023-05-01 03:00:00 | 41500.797
2023-05-01 03:15:00 | 41606.4
2023-05-01 03:30:00 | 42028.8
2023-05-01 03:45:00 | 41976
2023-05-01 04:00:00 | 41817.6
2023-05-01 04:15:00 | 41870.402
2023-05-01 04:30:00 | 41817.6
2023-05-01 04:45:00 | 41395.2
2023-05-01 05:00:00 | 41870.402
2023-05-01 05:15:00 | 41553.598
2023-05-01 05:30:00 | 41553.598
2023-05-01 05:45:00 | 41923.203
2023-05-01 06:00:00 | 41421.6
2023-05-01 06:15:00 | 40656
2023-05-01 06:30:00 | 40972.8
2023-05-01 06:45:00 | 40867.2
2023-05-01 07:00:00 | 40814.4
2023-05-01 07:15:00 | 40048.8
2023-05-01 07:30:00 | 40999.203
2023-05-01 07:45:00 | 40972.8
2023-05-01 08:00:00 | 42160.8
2023-05-01 08:15:00 | 42055.2
2023-05-01 08:30:00 | 42134.402
2023-05-01 08:45:00 | 41870.402
2023-05-01 09:00:00 | 41025.598
2023-05-01 09:15:00 | 40392
2023-05-01 09:30:00 | 40444.8
2023-05-01 09:45:00 | 42688.797
2023-05-01 10:00:00 | 42662.4
2023-05-01 10:15:00 | 42556.8
2023-05-01 10:30:00 | 42345.6
2023-05-01 10:45:00 | 42266.4
2023-05-01 11:00:00 | 42424.797
2023-05-01 11:15:00 | 41632.8
2023-05-01 11:30:00 | 41263.2
2023-05-01 11:45:00 | 41236.8
2023-05-01 12:00:00 | 41580
2023-05-01 12:15:00 | 42319.2
2023-05-01 12:30:00 | 42292.8
2023-05-01 12:45:00 | 42873.6
2023-05-01 13:00:00 | 42873.6
2023-05-01 13:15:00 | 42609.6
2023-05-01 13:30:00 | 42741.6
2023-05-01 13:45:00 | 42187.2
2023-05-01 14:00:00 | 41421.6
2023-05-01 14:15:00 | 40814.4
2023-05-01 14:30:00 | 41395.2
2023-05-01 14:45:00 | 41553.598
2023-05-01 15:00:00 | 41342.4
2023-05-01 15:15:00 | 43084.8
2023-05-01 15:30:00 | 43164
2023-05-01 15:45:00 | 42979.2
2023-05-01 16:00:00 | 42741.6
2023-05-01 16:15:00 | 42134.402
2023-05-01 16:30:00 | 41606.4
2023-05-01 16:45:00 | 41342.4
2023-05-01 17:00:00 | 41236.8
2023-05-01 17:15:00 | 41263.2
2023-05-01 17:30:00 | 41025.598
2023-05-01 17:45:00 | 41184
2023-05-01 18:00:00 | 41474.402
2023-05-01 18:15:00 | 41976
2023-05-01 18:30:00 | 41949.598
2023-05-01 18:45:00 | 41606.4
2023-05-01 19:00:00 | 41659.2
2023-05-01 19:15:00 | 41104.8
2023-05-01 19:30:00 | 41157.6
2023-05-01 19:45:00 | 41263.2
2023-05-01 20:00:00 | 40550.402
2023-05-01 20:15:00 | 40946.402
2023-05-01 20:30:00 | 41764.8
2023-05-01 20:45:00 | 42002.4
2023-05-01 21:00:00 | 42979.2
2023-05-01 21:15:00 | 42979.2
2023-05-01 21:30:00 | 42715.2
2023-05-01 21:45:00 | 42240
2023-05-01 22:00:00 | 41448
2023-05-01 22:15:00 | 41474.402
2023-05-01 22:30:00 | 42055.2
2023-05-01 22:45:00 | 42028.8
2023-05-01 23:00:00 | 42292.8
2023-05-01 23:15:00 | 42266.4
2023-05-01 23:30:00 | 42345.6
2023-05-01 23:45:00 | 42213.598
2023-05-02 00:00:00 | 42213.598
2023-05-02 00:15:00 | 41738.4
2023-05-02 00:30:00 | 42187.2
2023-05-02 00:45:00 | 42319.2
2023-05-02 01:00:00 | 42240
2023-05-02 01:15:00 | 42240
2023-05-02 01:30:00 | 41738.4
2023-05-02 01:45:00 | 41342.4
2023-05-02 02:00:00 | 41236.8
2023-05-02 02:15:00 | 41976
2023-05-02 02:30:00 | 41817.6
2023-05-02 02:45:00 | 41157.6
2023-05-02 03:00:00 | 40893.6
2023-05-02 03:15:00 | 40471.2
2023-05-02 03:30:00 | 41263.2
2023-05-02 03:45:00 | 41104.8
2023-05-02 04:00:00 | 41078.4
2023-05-02 04:15:00 | 41527.2
2023-05-02 04:30:00 | 41606.4
2023-05-02 04:45:00 | 41527.2
2023-05-02 05:00:00 | 41157.6
2023-05-02 05:15:00 | 40840.8
2023-05-02 05:30:00 | 40629.598
2023-05-02 05:45:00 | 40708.8
2023-05-02 06:00:00 | 40656
2023-05-02 06:15:00 | 40893.6
2023-05-02 06:30:00 | 41316
2023-05-02 06:45:00 | 41210.402
2023-05-02 07:00:00 | 40946.402
2023-05-02 07:15:00 | 40814.4
2023-05-02 07:30:00 | 40920
2023-05-02 07:45:00 | 41791.2
2023-05-02 08:00:00 | 41157.6
2023-05-02 08:15:00 | 41131.2
2023-05-02 08:30:00 | 41553.598
2023-05-02 08:45:00 | 41474.402
2023-05-02 09:00:00 | 41104.8
2023-05-02 09:15:00 | 41210.402
2023-05-02 09:30:00 | 41368.8
2023-05-02 09:45:00 | 42319.2
2023-05-02 10:00:00 | 42530.4
2023-05-02 10:15:00 | 43111.2
2023-05-02 10:30:00 | 43348.797
2023-05-02 10:45:00 | 43348.797
2023-05-02 11:00:00 | 43111.2
2023-05-02 11:15:00 | 41659.2
2023-05-02 11:30:00 | 41606.4
2023-05-02 11:45:00 | 41738.4
2023-05-02 12:00:00 | 43322.402
2023-05-02 12:15:00 | 43533.6
2023-05-02 12:30:00 | 43480.8
2023-05-02 12:45:00 | 43401.598
2023-05-02 13:00:00 | 42477.598
2023-05-02 13:15:00 | 42081.6
2023-05-02 13:30:00 | 41500.797
2023-05-02 13:45:00 | 41500.797
2023-05-02 14:00:00 | 41580
2023-05-02 14:15:00 | 41289.598
2023-05-02 14:30:00 | 41764.8
2023-05-02 14:45:00 | 41632.8
2023-05-02 15:00:00 | 41685.6
2023-05-02 15:15:00 | 41342.4
2023-05-02 15:30:00 | 41632.8
2023-05-02 15:45:00 | 41500.797
2023-05-02 16:00:00 | 42134.402
2023-05-02 16:15:00 | 42055.2
2023-05-02 16:30:00 | 43005.6
2023-05-02 16:45:00 | 42847.203
2023-05-02 17:00:00 | 42688.797
2023-05-02 17:15:00 | 42160.8
2023-05-02 17:30:00 | 41131.2
2023-05-02 17:45:00 | 41236.8
2023-05-02 18:00:00 | 41184
2023-05-02 18:15:00 | 41025.598
2023-05-02 18:30:00 | 41870.402
2023-05-02 18:45:00 | 41500.797
2023-05-02 19:00:00 | 41474.402
2023-05-02 19:15:00 | 41395.2
2023-05-02 19:30:00 | 40708.8
2023-05-02 19:45:00 | 40682.4
2023-05-02 20:00:00 | 41580
2023-05-02 20:15:00 | 41659.2
2023-05-02 20:30:00 | 41527.2
2023-05-02 20:45:00 | 41659.2
2023-05-02 21:00:00 | 41659.2
2023-05-02 21:15:00 | 41764.8
2023-05-02 21:30:00 | 41923.203
2023-05-02 21:45:00 | 41553.598
2023-05-02 22:00:00 | 41632.8
2023-05-02 22:15:00 | 41844
2023-05-02 22:30:00 | 41685.6
2023-05-02 22:45:00 | 42530.4
2023-05-02 23:00:00 | 42583.2
2023-05-02 23:15:00 | 42266.4
2023-05-02 23:30:00 | 41817.6
2023-05-02 23:45:00 | 42002.4
2023-05-03 00:00:00 | 42187.2
2023-05-03 00:15:00 | 42160.8
2023-05-03 00:30:00 | 42820.8
2023-05-03 00:45:00 | 42768
2023-05-03 01:00:00 | 42583.2
2023-05-03 01:15:00 | 41632.8
2023-05-03 01:30:00 | 42477.598
2023-05-03 01:45:00 | 42240
2023-05-03 02:00:00 | 42160.8
2023-05-03 02:15:00 | 41949.598
2023-05-03 02:30:00 | 42002.4
2023-05-03 02:45:00 | 42873.6
2023-05-03 03:00:00 | 42134.402
2023-05-03 03:15:00 | 42134.402
2023-05-03 03:30:00 | 42002.4
2023-05-03 03:45:00 | 42055.2
2023-05-03 04:00:00 | 42134.402
2023-05-03 04:15:00 | 42213.598
2023-05-03 04:30:00 | 41791.2
2023-05-03 04:45:00 | 41632.8
2023-05-03 05:00:00 | 41791.2
2023-05-03 05:15:00 | 41976
2023-05-03 05:30:00 | 41553.598
2023-05-03 05:45:00 | 42108
2023-05-03 06:00:00 | 42240
2023-05-03 06:15:00 | 41632.8
2023-05-03 06:30:00 | 41104.8
2023-05-03 06:45:00 | 41738.4
2023-05-03 07:00:00 | 41395.2
2023-05-03 07:15:00 | 41500.797
2023-05-03 07:30:00 | 40788
2023-05-03 07:45:00 | 40972.8
2023-05-03 08:00:00 | 40893.6
2023-05-03 08:15:00 | 40999.203
2023-05-03 08:30:00 | 41500.797
2023-05-03 08:45:00 | 41580
2023-05-03 09:00:00 | 41263.2
2023-05-03 09:15:00 | 41104.8
2023-05-03 09:30:00 | 41025.598
2023-05-03 09:45:00 | 41236.8
2023-05-03 10:00:00 | 41738.4
2023-05-03 10:15:00 | 42055.2
2023-05-03 10:30:00 | 41712
2023-05-03 10:45:00 | 41870.402
2023-05-03 11:00:00 | 42134.402
2023-05-03 11:15:00 | 42240
2023-05-03 11:30:00 | 41976
2023-05-03 11:45:00 | 42055.2
2023-05-03 12:00:00 | 41870.402
2023-05-03 12:15:00 | 41870.402
2023-05-03 12:30:00 | 41791.2
2023-05-03 12:45:00 | 41712
2023-05-03 13:00:00 | 41817.6
2023-05-03 13:15:00 | 42636
2023-05-03 13:30:00 | 43190.4
2023-05-03 13:45:00 | 43612.797
2023-05-03 14:00:00 | 43718.402
2023-05-03 14:15:00 | 41764.8
2023-05-03 14:30:00 | 41685.6
2023-05-03 14:45:00 | 41448
2023-05-03 15:00:00 | 43533.6
2023-05-03 15:15:00 | 43216.8
2023-05-03 15:30:00 | 43322.402
2023-05-03 15:45:00 | 43428
2023-05-03 16:00:00 | 43375.2
2023-05-03 16:15:00 | 42688.797
2023-05-03 16:30:00 | 42398.402
2023-05-03 16:45:00 | 42583.2
2023-05-03 17:00:00 | 41817.6
2023-05-03 17:15:00 | 41896.8
2023-05-03 17:30:00 | 42345.6
2023-05-03 17:45:00 | 42134.402
2023-05-03 18:00:00 | 41923.203
2023-05-03 18:15:00 | 42002.4
2023-05-03 18:30:00 | 41289.598
2023-05-03 18:45:00 | 40392
2023-05-03 19:00:00 | 40471.2
2023-05-03 19:15:00 | 40418.4
2023-05-03 19:30:00 | 40576.797
2023-05-03 19:45:00 | 41976
2023-05-03 20:00:00 | 42028.8
2023-05-03 20:15:00 | 42292.8
2023-05-03 20:30:00 | 42345.6
2023-05-03 20:45:00 | 42609.6
2023-05-03 21:00:00 | 40682.4
2023-05-03 21:15:00 | 40656
2023-05-03 21:30:00 | 40920
2023-05-03 21:45:00 | 40920
2023-05-03 22:00:00 | 41527.2
2023-05-03 22:15:00 | 42451.2
2023-05-03 22:30:00 | 43375.2
2023-05-03 22:45:00 | 43586.4
2023-05-03 23:00:00 | 43718.402
2023-05-03 23:15:00 | 43586.4
2023-05-03 23:30:00 | 43533.6
2023-05-03 23:45:00 | 42952.8
2023-05-04 00:00:00 | 42741.6
2023-05-04 00:15:00 | 42319.2
2023-05-04 00:30:00 | 42134.402
2023-05-04 00:45:00 | 42187.2
2023-05-04 01:00:00 | 42319.2
2023-05-04 01:15:00 | 42240
2023-05-04 01:30:00 | 42372
2023-05-04 01:45:00 | 42424.797
2023-05-04 02:00:00 | 42213.598
2023-05-04 02:15:00 | 42873.6
2023-05-04 02:30:00 | 42926.4
2023-05-04 02:45:00 | 42609.6
2023-05-04 03:00:00 | 42081.6
2023-05-04 03:15:00 | 41236.8
2023-05-04 03:30:00 | 41342.4
2023-05-04 03:45:00 | 41342.4
2023-05-04 04:00:00 | 41184
2023-05-04 04:15:00 | 41184
2023-05-04 04:30:00 | 40444.8
2023-05-04 04:45:00 | 40497.6
2023-05-04 05:00:00 | 40708.8
2023-05-04 05:15:00 | 41474.402
2023-05-04 05:30:00 | 41606.4
2023-05-04 05:45:00 | 41052
2023-05-04 06:00:00 | 42504
2023-05-04 06:15:00 | 42372
2023-05-04 06:30:00 | 42688.797
2023-05-04 06:45:00 | 41606.4
2023-05-04 07:00:00 | 41157.6
2023-05-04 07:15:00 | 40999.203
2023-05-04 07:30:00 | 40708.8
2023-05-04 07:45:00 | 40840.8
2023-05-04 08:00:00 | 40788
2023-05-04 08:15:00 | 40893.6
2023-05-04 08:30:00 | 40999.203
2023-05-04 08:45:00 | 42028.8
2023-05-04 09:00:00 | 42820.8
2023-05-04 09:15:00 | 42636
2023-05-04 09:30:00 | 42477.598
2023-05-04 09:45:00 | 43005.6
2023-05-04 10:00:00 | 42979.2
2023-05-04 10:15:00 | 43269.6
2023-05-04 10:30:00 | 42662.4
2023-05-04 10:45:00 | 43665.598
2023-05-04 11:00:00 | 42900
2023-05-04 11:15:00 | 42662.4
2023-05-04 11:30:00 | 42477.598
2023-05-04 11:45:00 | 42424.797
2023-05-04 12:00:00 | 41817.6
2023-05-04 12:15:00 | 42741.6
2023-05-04 12:30:00 | 42741.6
2023-05-04 12:45:00 | 42662.4
2023-05-04 13:00:00 | 43718.402
2023-05-04 13:15:00 | 43665.598
2023-05-04 13:30:00 | 43164
2023-05-04 13:45:00 | 43322.402
2023-05-04 14:00:00 | 43190.4
2023-05-04 14:15:00 | 41685.6
2023-05-04 14:30:00 | 41870.402
2023-05-04 14:45:00 | 41738.4
2023-05-04 15:00:00 | 42028.8
2023-05-04 15:15:00 | 41949.598
2023-05-04 15:30:00 | 42292.8
2023-05-04 15:45:00 | 43032
2023-05-04 16:00:00 | 42952.8
2023-05-04 16:15:00 | 41316
2023-05-04 16:30:00 | 40682.4
2023-05-04 16:45:00 | 41210.402
2023-05-04 17:00:00 | 41078.4
2023-05-04 17:15:00 | 41263.2
2023-05-04 17:30:00 | 42002.4
2023-05-04 17:45:00 | 42794.402
2023-05-04 18:00:00 | 42081.6
2023-05-04 18:15:00 | 42768
2023-05-04 18:30:00 | 42530.4
2023-05-04 18:45:00 | 40972.8
2023-05-04 19:00:00 | 40946.402
2023-05-04 19:15:00 | 41474.402
2023-05-04 19:30:00 | 42002.4
2023-05-04 19:45:00 | 42002.4
2023-05-04 20:00:00 | 41976
2023-05-04 20:15:00 | 42055.2
2023-05-04 20:30:00 | 41896.8
2023-05-04 20:45:00 | 42609.6
2023-05-04 21:00:00 | 42741.6
2023-05-04 21:15:00 | 42820.8
2023-05-04 21:30:00 | 42636
2023-05-04 21:45:00 | 42002.4
2023-05-04 22:00:00 | 41923.203
2023-05-04 22:15:00 | 41738.4
2023-05-04 22:30:00 | 43375.2
2023-05-04 22:45:00 | 43560
2023-05-04 23:00:00 | 43771.203
2023-05-04 23:15:00 | 43797.6
2023-05-04 23:30:00 | 42187.2
2023-05-04 23:45:00 | 42741.6
2023-05-05 00:00:00 | 42794.402
2023-05-05 00:15:00 | 42741.6
2023-05-05 00:30:00 | 42741.6
2023-05-05 00:45:00 | 41923.203
2023-05-05 01:00:00 | 41712
2023-05-05 01:15:00 | 41712
2023-05-05 01:30:00 | 43216.8
2023-05-05 01:45:00 | 43058.402
2023-05-05 02:00:00 | 42926.4
2023-05-05 02:15:00 | 42028.8
2023-05-05 02:30:00 | 41949.598
2023-05-05 02:45:00 | 41976
2023-05-05 03:00:00 | 41870.402
2023-05-05 03:15:00 | 42108
2023-05-05 03:30:00 | 42002.4
2023-05-05 03:45:00 | 41949.598
2023-05-05 04:00:00 | 41896.8
2023-05-05 04:15:00 | 41368.8
2023-05-05 04:30:00 | 41844
2023-05-05 04:45:00 | 41738.4
2023-05-05 05:00:00 | 42451.2
2023-05-05 05:15:00 | 42345.6
2023-05-05 05:30:00 | 42688.797
2023-05-05 05:45:00 | 42609.6
2023-05-05 06:00:00 | 42504
2023-05-05 06:15:00 | 41659.2
2023-05-05 06:30:00 | 41553.598
2023-05-05 06:45:00 | 41184
2023-05-05 07:00:00 | 40550.402
2023-05-05 07:15:00 | 40761.6
2023-05-05 07:30:00 | 40840.8
2023-05-05 07:45:00 | 40840.8
2023-05-05 08:00:00 | 40708.8
2023-05-05 08:15:00 | 40893.6
2023-05-05 08:30:00 | 40972.8
2023-05-05 08:45:00 | 40788
2023-05-05 09:00:00 | 41131.2
2023-05-05 09:15:00 | 41157.6
2023-05-05 09:30:00 | 41263.2
2023-05-05 09:45:00 | 41289.598
2023-05-05 10:00:00 | 41500.797
2023-05-05 10:15:00 | 41527.2
2023-05-05 10:30:00 | 41764.8
2023-05-05 10:45:00 | 41500.797
2023-05-05 11:00:00 | 41289.598
2023-05-05 11:15:00 | 41368.8
2023-05-05 11:30:00 | 42345.6
2023-05-05 11:45:00 | 42820.8
2023-05-05 12:00:00 | 42794.402
2023-05-05 12:15:00 | 42477.598
2023-05-05 12:30:00 | 41527.2
2023-05-05 12:45:00 | 41685.6
2023-05-05 13:00:00 | 41817.6
2023-05-05 13:15:00 | 41632.8
2023-05-05 13:30:00 | 42213.598
2023-05-05 13:45:00 | 42266.4
2023-05-05 14:00:00 | 42081.6
2023-05-05 14:15:00 | 41976
2023-05-05 14:30:00 | 42741.6
2023-05-05 14:45:00 | 43084.8
2023-05-05 15:00:00 | 42583.2
2023-05-05 15:15:00 | 42688.797
2023-05-05 15:30:00 | 42424.797
2023-05-05 15:45:00 | 41580
2023-05-05 16:00:00 | 41527.2
2023-05-05 16:15:00 | 41448
2023-05-05 16:30:00 | 42028.8
2023-05-05 16:45:00 | 42187.2
2023-05-05 17:00:00 | 42081.6
2023-05-05 17:15:00 | 42108
2023-05-05 17:30:00 | 41791.2
2023-05-05 17:45:00 | 41738.4
2023-05-05 18:00:00 | 41738.4
2023-05-05 18:15:00 | 41870.402
2023-05-05 18:30:00 | 40524
2023-05-05 18:45:00 | 41157.6
2023-05-05 19:00:00 | 40814.4
2023-05-05 19:15:00 | 41078.4
2023-05-05 19:30:00 | 42794.402
2023-05-05 19:45:00 | 42477.598
2023-05-05 20:00:00 | 42424.797
2023-05-05 20:15:00 | 41210.402
2023-05-05 20:30:00 | 41236.8
2023-05-05 20:45:00 | 40999.203
2023-05-05 21:00:00 | 45751.2
2023-05-05 21:15:00 | 51691.203
2023-05-05 21:30:00 | 55862.402
2023-05-05 21:45:00 | 55941.598
2023-05-05 22:00:00 | 56232
2023-05-05 22:15:00 | 57182.4
2023-05-05 22:30:00 | 57340.8
2023-05-05 22:45:00 | 57208.8
2023-05-05 23:00:00 | 57129.598
2023-05-05 23:15:00 | 57129.598
2023-05-05 23:30:00 | 56733.6
2023-05-05 23:45:00 | 56443.2
2023-05-06 00:00:00 | 57050.402
2023-05-06 00:15:00 | 56971.2
2023-05-06 00:30:00 | 57103.2
2023-05-06 00:45:00 | 57261.6
2023-05-06 01:00:00 | 56311.203
2023-05-06 01:15:00 | 55598.402
2023-05-06 01:30:00 | 55783.2
2023-05-06 01:45:00 | 55730.4
2023-05-06 02:00:00 | 56337.6
2023-05-06 02:15:00 | 56548.8
2023-05-06 02:30:00 | 56179.2
2023-05-06 02:45:00 | 56179.2
2023-05-06 03:00:00 | 56839.2
2023-05-06 03:15:00 | 56733.6
2023-05-06 03:30:00 | 55809.6
2023-05-06 03:45:00 | 55202.4
2023-05-06 04:00:00 | 55096.8
2023-05-06 04:15:00 | 55228.797
2023-05-06 04:30:00 | 54568.8
2023-05-06 04:45:00 | 55440
2023-05-06 05:00:00 | 56918.4
2023-05-06 05:15:00 | 56839.2
2023-05-06 05:30:00 | 56760
2023-05-06 05:45:00 | 55836
2023-05-06 06:00:00 | 55070.4
2023-05-06 06:15:00 | 54964.797
2023-05-06 06:30:00 | 54568.8
2023-05-06 06:45:00 | 54621.6
2023-05-06 07:00:00 | 54806.4
2023-05-06 07:15:00 | 54700.8
2023-05-06 07:30:00 | 54436.8
2023-05-06 07:45:00 | 54278.4
2023-05-06 08:00:00 | 54252
2023-05-06 08:15:00 | 54067.2
2023-05-06 08:30:00 | 54093.598
2023-05-06 08:45:00 | 48972
2023-05-06 09:00:00 | 42900
2023-05-06 09:15:00 | 40735.2
2023-05-06 09:30:00 | 41157.6
2023-05-06 09:45:00 | 41104.8
2023-05-06 10:00:00 | 41025.598
2023-05-06 10:15:00 | 41157.6
2023-05-06 10:30:00 | 42424.797
2023-05-06 10:45:00 | 42926.4
2023-05-06 11:00:00 | 43032
2023-05-06 11:15:00 | 42240
2023-05-06 11:30:00 | 42134.402
2023-05-06 11:45:00 | 41976
2023-05-06 12:00:00 | 41896.8
2023-05-06 12:15:00 | 41738.4
2023-05-06 12:30:00 | 41949.598
2023-05-06 12:45:00 | 42028.8
2023-05-06 13:00:00 | 41791.2
2023-05-06 13:15:00 | 41527.2
2023-05-06 13:30:00 | 41474.402
2023-05-06 13:45:00 | 41184
2023-05-06 14:00:00 | 41157.6
2023-05-06 14:15:00 | 41316
2023-05-06 14:30:00 | 41448
2023-05-06 14:45:00 | 41527.2
2023-05-06 15:00:00 | 41949.598
2023-05-06 15:15:00 | 42345.6
2023-05-06 15:30:00 | 41976
2023-05-06 15:45:00 | 42372
2023-05-06 16:00:00 | 41844
2023-05-06 16:15:00 | 41870.402
2023-05-06 16:30:00 | 42134.402
2023-05-06 16:45:00 | 41395.2
2023-05-06 17:00:00 | 42187.2
2023-05-06 17:15:00 | 42504
2023-05-06 17:30:00 | 42372
2023-05-06 17:45:00 | 42055.2
2023-05-06 18:00:00 | 41606.4
2023-05-06 18:15:00 | 41738.4
2023-05-06 18:30:00 | 41685.6
2023-05-06 18:45:00 | 41712
2023-05-06 19:00:00 | 41025.598
2023-05-06 19:15:00 | 40999.203
2023-05-06 19:30:00 | 40629.598
2023-05-06 19:45:00 | 40788
2023-05-06 20:00:00 | 40788
2023-05-06 20:15:00 | 40814.4
2023-05-06 20:30:00 | 40893.6
2023-05-06 20:45:00 | 41052
2023-05-06 21:00:00 | 42345.6
2023-05-06 21:15:00 | 52087.2
2023-05-06 21:30:00 | 55756.8
2023-05-06 21:45:00 | 55809.6
2023-05-06 22:00:00 | 56284.8
2023-05-06 22:15:00 | 56205.598
2023-05-06 22:30:00 | 56337.6
2023-05-06 22:45:00 | 56258.4
2023-05-06 23:00:00 | 56232
2023-05-06 23:15:00 | 56575.203
2023-05-06 23:30:00 | 56601.598
2023-05-06 23:45:00 | 56707.2
2023-05-07 00:00:00 | 56258.4
2023-05-07 00:15:00 | 56205.598
2023-05-07 00:30:00 | 55862.402
2023-05-07 00:45:00 | 55836
2023-05-07 01:00:00 | 55915.2
2023-05-07 01:15:00 | 55730.4
2023-05-07 01:30:00 | 55888.8
2023-05-07 01:45:00 | 55149.6
2023-05-07 02:00:00 | 55096.8
2023-05-07 02:15:00 | 55149.6
2023-05-07 02:30:00 | 55360.8
2023-05-07 02:45:00 | 55519.2
2023-05-07 03:00:00 | 55545.6
2023-05-07 03:15:00 | 55545.6
2023-05-07 03:30:00 | 55598.402
2023-05-07 03:45:00 | 55466.4
2023-05-07 04:00:00 | 55281.598
2023-05-07 04:15:00 | 55413.6
2023-05-07 04:30:00 | 55096.8
2023-05-07 04:45:00 | 55730.4
2023-05-07 05:00:00 | 55624.8
2023-05-07 05:15:00 | 55862.402
2023-05-07 05:30:00 | 55994.4
2023-05-07 05:45:00 | 55915.2
2023-05-07 06:00:00 | 55994.4
2023-05-07 06:15:00 | 55651.203
2023-05-07 06:30:00 | 55598.402
2023-05-07 06:45:00 | 55572
2023-05-07 07:00:00 | 55598.402
2023-05-07 07:15:00 | 55704
2023-05-07 07:30:00 | 55387.203
2023-05-07 07:45:00 | 55492.8
2023-05-07 08:00:00 | 55545.6
2023-05-07 08:15:00 | 55308
2023-05-07 08:30:00 | 54700.8
2023-05-07 08:45:00 | 51849.6
2023-05-07 09:00:00 | 46992
2023-05-07 09:15:00 | 42636
2023-05-07 09:30:00 | 41712
2023-05-07 09:45:00 | 41923.203
2023-05-07 10:00:00 | 41764.8
2023-05-07 10:15:00 | 41791.2
2023-05-07 10:30:00 | 41368.8
2023-05-07 10:45:00 | 41870.402
2023-05-07 11:00:00 | 42028.8
2023-05-07 11:15:00 | 42028.8
2023-05-07 11:30:00 | 41448
2023-05-07 11:45:00 | 42028.8
2023-05-07 12:00:00 | 42055.2
2023-05-07 12:15:00 | 42134.402
2023-05-07 12:30:00 | 42583.2
2023-05-07 12:45:00 | 42741.6
2023-05-07 13:00:00 | 42636
2023-05-07 13:15:00 | 42741.6
2023-05-07 13:30:00 | 41923.203
2023-05-07 13:45:00 | 40972.8
2023-05-07 14:00:00 | 41659.2
2023-05-07 14:15:00 | 41632.8
2023-05-07 14:30:00 | 41764.8
2023-05-07 14:45:00 | 42952.8
2023-05-07 15:00:00 | 42504
2023-05-07 15:15:00 | 42609.6
2023-05-07 15:30:00 | 43190.4
2023-05-07 15:45:00 | 43164
2023-05-07 16:00:00 | 43243.2
2023-05-07 16:15:00 | 42768
2023-05-07 16:30:00 | 41448
2023-05-07 16:45:00 | 40656
2023-05-07 17:00:00 | 41395.2
2023-05-07 17:15:00 | 41289.598
2023-05-07 17:30:00 | 41131.2
2023-05-07 17:45:00 | 40999.203
2023-05-07 18:00:00 | 41131.2
2023-05-07 18:15:00 | 40629.598
2023-05-07 18:30:00 | 41104.8
2023-05-07 18:45:00 | 41052
2023-05-07 19:00:00 | 40814.4
2023-05-07 19:15:00 | 41236.8
2023-05-07 19:30:00 | 41263.2
2023-05-07 19:45:00 | 40867.2
2023-05-07 20:00:00 | 40735.2
2023-05-07 20:15:00 | 40999.203
2023-05-07 20:30:00 | 40972.8
2023-05-07 20:45:00 | 40708.8
2023-05-07 21:00:00 | 41104.8
2023-05-07 21:15:00 | 46780.8
2023-05-07 21:30:00 | 53169.598
2023-05-07 21:45:00 | 55598.402
2023-05-07 22:00:00 | 56073.6
2023-05-07 22:15:00 | 56284.8
2023-05-07 22:30:00 | 56337.6
2023-05-07 22:45:00 | 56364
2023-05-07 23:00:00 | 56575.203
2023-05-07 23:15:00 | 56865.598
2023-05-07 23:30:00 | 56680.8
2023-05-07 23:45:00 | 56047.2
2023-05-08 00:00:00 | 55387.203
2023-05-08 00:15:00 | 55334.402
2023-05-08 00:30:00 | 55044
2023-05-08 00:45:00 | 54991.2
2023-05-08 01:00:00 | 54753.598
2023-05-08 01:15:00 | 55519.2
2023-05-08 01:30:00 | 55968
2023-05-08 01:45:00 | 55968
2023-05-08 02:00:00 | 55968
2023-05-08 02:15:00 | 55968
2023-05-08 02:30:00 | 55968
2023-05-08 02:45:00 | 55994.4
2023-05-08 03:00:00 | 55387.203
2023-05-08 03:15:00 | 55308
2023-05-08 03:30:00 | 55281.598
2023-05-08 03:45:00 | 55466.4
2023-05-08 04:00:00 | 55202.4
2023-05-08 04:15:00 | 55862.402
2023-05-08 04:30:00 | 55915.2
2023-05-08 04:45:00 | 55466.4
2023-05-08 05:00:00 | 55756.8
2023-05-08 05:15:00 | 55624.8
2023-05-08 05:30:00 | 55677.598
2023-05-08 05:45:00 | 55598.402
2023-05-08 06:00:00 | 54067.2
2023-05-08 06:15:00 | 53908.8
2023-05-08 06:30:00 | 54172.8
2023-05-08 06:45:00 | 54463.203
2023-05-08 07:00:00 | 54568.8
2023-05-08 07:15:00 | 55149.6
2023-05-08 07:30:00 | 56179.2
2023-05-08 07:45:00 | 55519.2
2023-05-08 08:00:00 | 54753.598
2023-05-08 08:15:00 | 54067.2
2023-05-08 08:30:00 | 54225.6
2023-05-08 08:45:00 | 48576
2023-05-08 09:00:00 | 42134.402
2023-05-08 09:15:00 | 41553.598
2023-05-08 09:30:00 | 42319.2
2023-05-08 09:45:00 | 42424.797
2023-05-08 10:00:00 | 42451.2
2023-05-08 10:15:00 | 42398.402
2023-05-08 10:30:00 | 41263.2
2023-05-08 10:45:00 | 41527.2
2023-05-08 11:00:00 | 41448
2023-05-08 11:15:00 | 41368.8
2023-05-08 11:30:00 | 41580
2023-05-08 11:45:00 | 41580
2023-05-08 12:00:00 | 41685.6
2023-05-08 12:15:00 | 42873.6
2023-05-08 12:30:00 | 42715.2
2023-05-08 12:45:00 | 41949.598
2023-05-08 13:00:00 | 42266.4
2023-05-08 13:15:00 | 41738.4
2023-05-08 13:30:00 | 41738.4
2023-05-08 13:45:00 | 41791.2
2023-05-08 14:00:00 | 41395.2
2023-05-08 14:15:00 | 41791.2
2023-05-08 14:30:00 | 41896.8
2023-05-08 14:45:00 | 42108
2023-05-08 15:00:00 | 42398.402
2023-05-08 15:15:00 | 42160.8
2023-05-08 15:30:00 | 41817.6
2023-05-08 15:45:00 | 42319.2
2023-05-08 16:00:00 | 41791.2
2023-05-08 16:15:00 | 41817.6
2023-05-08 16:30:00 | 41500.797
2023-05-08 16:45:00 | 41368.8
2023-05-08 17:00:00 | 42187.2
2023-05-08 17:15:00 | 41659.2
2023-05-08 17:30:00 | 42108
2023-05-08 17:45:00 | 42055.2
2023-05-08 18:00:00 | 42187.2
2023-05-08 18:15:00 | 41421.6
2023-05-08 18:30:00 | 41421.6
2023-05-08 18:45:00 | 41052
2023-05-08 19:00:00 | 41289.598
2023-05-08 19:15:00 | 41316
2023-05-08 19:30:00 | 40999.203
2023-05-08 19:45:00 | 41263.2
2023-05-08 20:00:00 | 41368.8
2023-05-08 20:15:00 | 40682.4
2023-05-08 20:30:00 | 40999.203
2023-05-08 20:45:00 | 42292.8
2023-05-08 21:00:00 | 46860
2023-05-08 21:15:00 | 53750.402
2023-05-08 21:30:00 | 56892
2023-05-08 21:45:00 | 56839.2
2023-05-08 22:00:00 | 57050.402
2023-05-08 22:15:00 | 56522.402
2023-05-08 22:30:00 | 56258.4
2023-05-08 22:45:00 | 56047.2
2023-05-08 23:00:00 | 56126.4
2023-05-08 23:15:00 | 56205.598
2023-05-08 23:30:00 | 55466.4
2023-05-08 23:45:00 | 55255.2
2023-05-09 00:00:00 | 55202.4
2023-05-09 00:15:00 | 54516
2023-05-09 00:30:00 | 55704
2023-05-09 00:45:00 | 56628
2023-05-09 01:00:00 | 56601.598
2023-05-09 01:15:00 | 56654.4
2023-05-09 01:30:00 | 56311.203
2023-05-09 01:45:00 | 56126.4
2023-05-09 02:00:00 | 55228.797
2023-05-09 02:15:00 | 54648
2023-05-09 02:30:00 | 55387.203
2023-05-09 02:45:00 | 55360.8
2023-05-09 03:00:00 | 55255.2
2023-05-09 03:15:00 | 55123.2
2023-05-09 03:30:00 | 54674.402
2023-05-09 03:45:00 | 54595.2
2023-05-09 04:00:00 | 55149.6
2023-05-09 04:15:00 | 55228.797
2023-05-09 04:30:00 | 56047.2
2023-05-09 04:45:00 | 56020.8
2023-05-09 05:00:00 | 56126.4
2023-05-09 05:15:00 | 55572
2023-05-09 05:30:00 | 55519.2
2023-05-09 05:45:00 | 55888.8
2023-05-09 06:00:00 | 55228.797
2023-05-09 06:15:00 | 55123.2
2023-05-09 06:30:00 | 55096.8
2023-05-09 06:45:00 | 55017.598
2023-05-09 07:00:00 | 55123.2
2023-05-09 07:15:00 | 54648
2023-05-09 07:30:00 | 54489.6
2023-05-09 07:45:00 | 54384
2023-05-09 08:00:00 | 54436.8
2023-05-09 08:15:00 | 54489.6
2023-05-09 08:30:00 | 53829.598
2023-05-09 08:45:00 | 53697.6
2023-05-09 09:00:00 | 51189.6
2023-05-09 09:15:00 | 42636
2023-05-09 09:30:00 | 40471.2
2023-05-09 09:45:00 | 41527.2
2023-05-09 10:00:00 | 42055.2
2023-05-09 10:15:00 | 42002.4
2023-05-09 10:30:00 | 42345.6
2023-05-09 10:45:00 | 42108
2023-05-09 11:00:00 | 41844
2023-05-09 11:15:00 | 41844
2023-05-09 11:30:00 | 41896.8
2023-05-09 11:45:00 | 41844
2023-05-09 12:00:00 | 41896.8
2023-05-09 12:15:00 | 41184
2023-05-09 12:30:00 | 41368.8
2023-05-09 12:45:00 | 41236.8
2023-05-09 13:00:00 | 41289.598
2023-05-09 13:15:00 | 41104.8
2023-05-09 13:30:00 | 41764.8
2023-05-09 13:45:00 | 41632.8
2023-05-09 14:00:00 | 41685.6
2023-05-09 14:15:00 | 41474.402
2023-05-09 14:30:00 | 41421.6
2023-05-09 14:45:00 | 41738.4
2023-05-09 15:00:00 | 42081.6
2023-05-09 15:15:00 | 42160.8
2023-05-09 15:30:00 | 42292.8
2023-05-09 15:45:00 | 41342.4
2023-05-09 16:00:00 | 41210.402
2023-05-09 16:15:00 | 42187.2
2023-05-09 16:30:00 | 42292.8
2023-05-09 16:45:00 | 42952.8
2023-05-09 17:00:00 | 42530.4
2023-05-09 17:15:00 | 41606.4
2023-05-09 17:30:00 | 41025.598
2023-05-09 17:45:00 | 41210.402
2023-05-09 18:00:00 | 41025.598
2023-05-09 18:15:00 | 41764.8
2023-05-09 18:30:00 | 42768
2023-05-09 18:45:00 | 42530.4
2023-05-09 19:00:00 | 41817.6
2023-05-09 19:15:00 | 41527.2
2023-05-09 19:30:00 | 41685.6
2023-05-09 19:45:00 | 41131.2
2023-05-09 20:00:00 | 41078.4
2023-05-09 20:15:00 | 40788
2023-05-09 20:30:00 | 42477.598
2023-05-09 20:45:00 | 42688.797
2023-05-09 21:00:00 | 45513.598
2023-05-09 21:15:00 | 50476.8
2023-05-09 21:30:00 | 54885.6
2023-05-09 21:45:00 | 56733.6
2023-05-09 22:00:00 | 56760
2023-05-09 22:15:00 | 56812.8
2023-05-09 22:30:00 | 55651.203
2023-05-09 22:45:00 | 55888.8
2023-05-09 23:00:00 | 55862.402
2023-05-09 23:15:00 | 56152.797
2023-05-09 23:30:00 | 56416.8
2023-05-09 23:45:00 | 56364
2023-05-10 00:00:00 | 56601.598
2023-05-10 00:15:00 | 55915.2
2023-05-10 00:30:00 | 56997.6
2023-05-10 00:45:00 | 56812.8
2023-05-10 01:00:00 | 56733.6
2023-05-10 01:15:00 | 56443.2
2023-05-10 01:30:00 | 55598.402
2023-05-10 01:45:00 | 55677.598
2023-05-10 02:00:00 | 56284.8
2023-05-10 02:15:00 | 55624.8
2023-05-10 02:30:00 | 55704
2023-05-10 02:45:00 | 55836
2023-05-10 03:00:00 | 55994.4
2023-05-10 03:15:00 | 56786.402
2023-05-10 03:30:00 | 56680.8
2023-05-10 03:45:00 | 56522.402
2023-05-10 04:00:00 | 56496
2023-05-10 04:15:00 | 55756.8
2023-05-10 04:30:00 | 55836
2023-05-10 04:45:00 | 55334.402
2023-05-10 05:00:00 | 55440
2023-05-10 05:15:00 | 55572
2023-05-10 05:30:00 | 55413.6
2023-05-10 05:45:00 | 55492.8
2023-05-10 06:00:00 | 55017.598
2023-05-10 06:15:00 | 55228.797
2023-05-10 06:30:00 | 55492.8
2023-05-10 06:45:00 | 55202.4
2023-05-10 07:00:00 | 54832.8
2023-05-10 07:15:00 | 54885.6
2023-05-10 07:30:00 | 54859.2
2023-05-10 07:45:00 | 54463.203
2023-05-10 08:00:00 | 54753.598
2023-05-10 08:15:00 | 54938.402
2023-05-10 08:30:00 | 55888.8
2023-05-10 08:45:00 | 51902.402
2023-05-10 09:00:00 | 45724.8
2023-05-10 09:15:00 | 41052
2023-05-10 09:30:00 | 41448
2023-05-10 09:45:00 | 42451.2
2023-05-10 10:00:00 | 41923.203
2023-05-10 10:15:00 | 41949.598
2023-05-10 10:30:00 | 42108
2023-05-10 10:45:00 | 42662.4
2023-05-10 11:00:00 | 42794.402
2023-05-10 11:15:00 | 42741.6
2023-05-10 11:30:00 | 42900
2023-05-10 11:45:00 | 42266.4
2023-05-10 12:00:00 | 42002.4
2023-05-10 12:15:00 | 41448
2023-05-10 12:30:00 | 41342.4
2023-05-10 12:45:00 | 41395.2
2023-05-10 13:00:00 | 43216.8
2023-05-10 13:15:00 | 43084.8
2023-05-10 13:30:00 | 43084.8
2023-05-10 13:45:00 | 42504
2023-05-10 14:00:00 | 42715.2
2023-05-10 14:15:00 | 43190.4
2023-05-10 14:30:00 | 43137.598
2023-05-10 14:45:00 | 41817.6
2023-05-10 15:00:00 | 41844
2023-05-10 15:15:00 | 41712
2023-05-10 15:30:00 | 41395.2
2023-05-10 15:45:00 | 41184
2023-05-10 16:00:00 | 40999.203
2023-05-10 16:15:00 | 40735.2
2023-05-10 16:30:00 | 42820.8
2023-05-10 16:45:00 | 42900
2023-05-10 17:00:00 | 42609.6
2023-05-10 17:15:00 | 42820.8
2023-05-10 17:30:00 | 43005.6
2023-05-10 17:45:00 | 43005.6
2023-05-10 18:00:00 | 43111.2
2023-05-10 18:15:00 | 42160.8
2023-05-10 18:30:00 | 41316
2023-05-10 18:45:00 | 41976
2023-05-10 19:00:00 | 41976
2023-05-10 19:15:00 | 41949.598
2023-05-10 19:30:00 | 41210.402
2023-05-10 19:45:00 | 41078.4
2023-05-10 20:00:00 | 40999.203
2023-05-10 20:15:00 | 41104.8
2023-05-10 20:30:00 | 41131.2
2023-05-10 20:45:00 | 42002.4
2023-05-10 21:00:00 | 44642.4
2023-05-10 21:15:00 | 52905.598
2023-05-10 21:30:00 | 57446.402
2023-05-10 21:45:00 | 57472.8
2023-05-10 22:00:00 | 56812.8
2023-05-10 22:15:00 | 56760
2023-05-10 22:30:00 | 56680.8
2023-05-10 22:45:00 | 57076.797
2023-05-10 23:00:00 | 56628
2023-05-10 23:15:00 | 57288
2023-05-10 23:30:00 | 57288
2023-05-10 23:45:00 | 57684
2023-05-11 00:00:00 | 56443.2
2023-05-11 00:15:00 | 55466.4
2023-05-11 00:30:00 | 55624.8
2023-05-11 00:45:00 | 55677.598
2023-05-11 01:00:00 | 57736.8
2023-05-11 01:15:00 | 57235.2
2023-05-11 01:30:00 | 57050.402
2023-05-11 01:45:00 | 56971.2
2023-05-11 02:00:00 | 57156
2023-05-11 02:15:00 | 57129.598
2023-05-11 02:30:00 | 57367.2
2023-05-11 02:45:00 | 57393.6
2023-05-11 03:00:00 | 55941.598
2023-05-11 03:15:00 | 55994.4
2023-05-11 03:30:00 | 56047.2
2023-05-11 03:45:00 | 56152.797
2023-05-11 04:00:00 | 55968
2023-05-11 04:15:00 | 55836
2023-05-11 04:30:00 | 55704
2023-05-11 04:45:00 | 55677.598
2023-05-11 05:00:00 | 56126.4
2023-05-11 05:15:00 | 56865.598
2023-05-11 05:30:00 | 56944.8
2023-05-11 05:45:00 | 56760
2023-05-11 06:00:00 | 56654.4
2023-05-11 06:15:00 | 56364
2023-05-11 06:30:00 | 56337.6
2023-05-11 06:45:00 | 55862.402
2023-05-11 07:00:00 | 55888.8
2023-05-11 07:15:00 | 55994.4
2023-05-11 07:30:00 | 56152.797
2023-05-11 07:45:00 | 56258.4
2023-05-11 08:00:00 | 55968
2023-05-11 08:15:00 | 56416.8
2023-05-11 08:30:00 | 56126.4
2023-05-11 08:45:00 | 53750.402
2023-05-11 09:00:00 | 47757.598
2023-05-11 09:15:00 | 43692
2023-05-11 09:30:00 | 41976
2023-05-11 09:45:00 | 42160.8
2023-05-11 10:00:00 | 41844
2023-05-11 10:15:00 | 43058.402
2023-05-11 10:30:00 | 43243.2
2023-05-11 10:45:00 | 43507.2
2023-05-11 11:00:00 | 43269.6
2023-05-11 11:15:00 | 42451.2
2023-05-11 11:30:00 | 41817.6
2023-05-11 11:45:00 | 41659.2
2023-05-11 12:00:00 | 42794.402
2023-05-11 12:15:00 | 42768
2023-05-11 12:30:00 | 42873.6
2023-05-11 12:45:00 | 43428
2023-05-11 13:00:00 | 43507.2
2023-05-11 13:15:00 | 41659.2
2023-05-11 13:30:00 | 41791.2
2023-05-11 13:45:00 | 41844
2023-05-11 14:00:00 | 42424.797
2023-05-11 14:15:00 | 43480.8
2023-05-11 14:30:00 | 42979.2
2023-05-11 14:45:00 | 43216.8
2023-05-11 15:00:00 | 43612.797
2023-05-11 15:15:00 | 43190.4
2023-05-11 15:30:00 | 41844
2023-05-11 15:45:00 | 41659.2
2023-05-11 16:00:00 | 41606.4
2023-05-11 16:15:00 | 42134.402
2023-05-11 16:30:00 | 42134.402
2023-05-11 16:45:00 | 42002.4
2023-05-11 17:00:00 | 42028.8
2023-05-11 17:15:00 | 42292.8
2023-05-11 17:30:00 | 42160.8
2023-05-11 17:45:00 | 41896.8
2023-05-11 18:00:00 | 42768
2023-05-11 18:15:00 | 42688.797
2023-05-11 18:30:00 | 42662.4
2023-05-11 18:45:00 | 41976
2023-05-11 19:00:00 | 41659.2
2023-05-11 19:15:00 | 40920
2023-05-11 19:30:00 | 40946.402
2023-05-11 19:45:00 | 40392
2023-05-11 20:00:00 | 40524
2023-05-11 20:15:00 | 40524
2023-05-11 20:30:00 | 40682.4
2023-05-11 20:45:00 | 41448
2023-05-11 21:00:00 | 43164
2023-05-11 21:15:00 | 49288.8
2023-05-11 21:30:00 | 54753.598
2023-05-11 21:45:00 | 56416.8
2023-05-11 22:00:00 | 56680.8
2023-05-11 22:15:00 | 56733.6
2023-05-11 22:30:00 | 56628
2023-05-11 22:45:00 | 56152.797
2023-05-11 23:00:00 | 56073.6
2023-05-11 23:15:00 | 56311.203
2023-05-11 23:30:00 | 56918.4
2023-05-11 23:45:00 | 56971.2
2023-05-12 00:00:00 | 56892
2023-05-12 00:15:00 | 56654.4
2023-05-12 00:30:00 | 57288
2023-05-12 00:45:00 | 57182.4
2023-05-12 01:00:00 | 56284.8
2023-05-12 01:15:00 | 56179.2
2023-05-12 01:30:00 | 56232
2023-05-12 01:45:00 | 56284.8
2023-05-12 02:00:00 | 55756.8
2023-05-12 02:15:00 | 55730.4
2023-05-12 02:30:00 | 55704
2023-05-12 02:45:00 | 56469.6
2023-05-12 03:00:00 | 56284.8
2023-05-12 03:15:00 | 56232
2023-05-12 03:30:00 | 56205.598
2023-05-12 03:45:00 | 56337.6
2023-05-12 04:00:00 | 56205.598
2023-05-12 04:15:00 | 56205.598
2023-05-12 04:30:00 | 56205.598
2023-05-12 04:45:00 | 56258.4
2023-05-12 05:00:00 | 56179.2
2023-05-12 05:15:00 | 56179.2
2023-05-12 05:30:00 | 55466.4
2023-05-12 05:45:00 | 55545.6
2023-05-12 06:00:00 | 55519.2
2023-05-12 06:15:00 | 55915.2
2023-05-12 06:30:00 | 56126.4
2023-05-12 06:45:00 | 55651.203
2023-05-12 07:00:00 | 55202.4
2023-05-12 07:15:00 | 55176
2023-05-12 07:30:00 | 55096.8
2023-05-12 07:45:00 | 55228.797
2023-05-12 08:00:00 | 55176
2023-05-12 08:15:00 | 55017.598
2023-05-12 08:30:00 | 55070.4
2023-05-12 08:45:00 | 53539.203
2023-05-12 09:00:00 | 47678.402
2023-05-12 09:15:00 | 41580
2023-05-12 09:30:00 | 41580
2023-05-12 09:45:00 | 42266.4
2023-05-12 10:00:00 | 42873.6
2023-05-12 10:15:00 | 43137.598
2023-05-12 10:30:00 | 42636
2023-05-12 10:45:00 | 42530.4
2023-05-12 11:00:00 | 43243.2
2023-05-12 11:15:00 | 44246.402
2023-05-12 11:30:00 | 44299.2
2023-05-12 11:45:00 | 43560
2023-05-12 12:00:00 | 43850.4
2023-05-12 12:15:00 | 42873.6
2023-05-12 12:30:00 | 42530.4
2023-05-12 12:45:00 | 43084.8
2023-05-12 13:00:00 | 43137.598
2023-05-12 13:15:00 | 42768
2023-05-12 13:30:00 | 42266.4
2023-05-12 13:45:00 | 42398.402
2023-05-12 14:00:00 | 42187.2
2023-05-12 14:15:00 | 42108
2023-05-12 14:30:00 | 43058.402
2023-05-12 14:45:00 | 43190.4
2023-05-12 15:00:00 | 43058.402
2023-05-12 15:15:00 | 43137.598
2023-05-12 15:30:00 | 43084.8
2023-05-12 15:45:00 | 42926.4
2023-05-12 16:00:00 | 42055.2
2023-05-12 16:15:00 | 42213.598
2023-05-12 16:30:00 | 42477.598
2023-05-12 16:45:00 | 42556.8
2023-05-12 17:00:00 | 42372
2023-05-12 17:15:00 | 42451.2
2023-05-12 17:30:00 | 42530.4
2023-05-12 17:45:00 | 42715.2
2023-05-12 18:00:00 | 42609.6
2023-05-12 18:15:00 | 41976
2023-05-12 18:30:00 | 42372
2023-05-12 18:45:00 | 42398.402
2023-05-12 19:00:00 | 41870.402
2023-05-12 19:15:00 | 41923.203
2023-05-12 19:30:00 | 41368.8
2023-05-12 19:45:00 | 41500.797
2023-05-12 20:00:00 | 41580
2023-05-12 20:15:00 | 41764.8
2023-05-12 20:30:00 | 41738.4
2023-05-12 20:45:00 | 42873.6
2023-05-12 21:00:00 | 48100.8
2023-05-12 21:15:00 | 53064
2023-05-12 21:30:00 | 56073.6
2023-05-12 21:45:00 | 56232
2023-05-12 22:00:00 | 56232
2023-05-12 22:15:00 | 56416.8
2023-05-12 22:30:00 | 56918.4
2023-05-12 22:45:00 | 57235.2
2023-05-12 23:00:00 | 57314.4
2023-05-12 23:15:00 | 57288
2023-05-12 23:30:00 | 57446.402
2023-05-12 23:45:00 | 57393.6
2023-05-13 00:00:00 | 56073.6
2023-05-13 00:15:00 | 56020.8
2023-05-13 00:30:00 | 56337.6
2023-05-13 00:45:00 | 56258.4
2023-05-13 01:00:00 | 57129.598
2023-05-13 01:15:00 | 57156
2023-05-13 01:30:00 | 56680.8
2023-05-13 01:45:00 | 56601.598
2023-05-13 02:00:00 | 56944.8
2023-05-13 02:15:00 | 57182.4
2023-05-13 02:30:00 | 56628
2023-05-13 02:45:00 | 55941.598
2023-05-13 03:00:00 | 55862.402
2023-05-13 03:15:00 | 55941.598
2023-05-13 03:30:00 | 55466.4
2023-05-13 03:45:00 | 55941.598
2023-05-13 04:00:00 | 57156
2023-05-13 04:15:00 | 57024
2023-05-13 04:30:00 | 56918.4
2023-05-13 04:45:00 | 56443.2
2023-05-13 05:00:00 | 56311.203
2023-05-13 05:15:00 | 55545.6
2023-05-13 05:30:00 | 55413.6
2023-05-13 05:45:00 | 55466.4
2023-05-13 06:00:00 | 55704
2023-05-13 06:15:00 | 55704
2023-05-13 06:30:00 | 55677.598
2023-05-13 06:45:00 | 55651.203
2023-05-13 07:00:00 | 55862.402
2023-05-13 07:15:00 | 54859.2
2023-05-13 07:30:00 | 54832.8
2023-05-13 07:45:00 | 54912
2023-05-13 08:00:00 | 54964.797
2023-05-13 08:15:00 | 55255.2
2023-05-13 08:30:00 | 55545.6
2023-05-13 08:45:00 | 55228.797
2023-05-13 09:00:00 | 53328
2023-05-13 09:15:00 | 44510.4
2023-05-13 09:30:00 | 41474.402
2023-05-13 09:45:00 | 42926.4
2023-05-13 10:00:00 | 42873.6
2023-05-13 10:15:00 | 42583.2
2023-05-13 10:30:00 | 42820.8
2023-05-13 10:45:00 | 41052
2023-05-13 11:00:00 | 41184
2023-05-13 11:15:00 | 41553.598
2023-05-13 11:30:00 | 41342.4
2023-05-13 11:45:00 | 42504
2023-05-13 12:00:00 | 43348.797
2023-05-13 12:15:00 | 43375.2
2023-05-13 12:30:00 | 43348.797
2023-05-13 12:45:00 | 42662.4
2023-05-13 13:00:00 | 42108
2023-05-13 13:15:00 | 42556.8
2023-05-13 13:30:00 | 42504
2023-05-13 13:45:00 | 42873.6
2023-05-13 14:00:00 | 43084.8
2023-05-13 14:15:00 | 42372
2023-05-13 14:30:00 | 43216.8
2023-05-13 14:45:00 | 43428
2023-05-13 15:00:00 | 43322.402
2023-05-13 15:15:00 | 42741.6
2023-05-13 15:30:00 | 43005.6
2023-05-13 15:45:00 | 43533.6
2023-05-13 16:00:00 | 43480.8
2023-05-13 16:15:00 | 43665.598
2023-05-13 16:30:00 | 43639.2
2023-05-13 16:45:00 | 42794.402
2023-05-13 17:00:00 | 41395.2
2023-05-13 17:15:00 | 41844
2023-05-13 17:30:00 | 43560
2023-05-13 17:45:00 | 42926.4
2023-05-13 18:00:00 | 42398.402
2023-05-13 18:15:00 | 42715.2
2023-05-13 18:30:00 | 41949.598
2023-05-13 18:45:00 | 42108
2023-05-13 19:00:00 | 42926.4
2023-05-13 19:15:00 | 42900
2023-05-13 19:30:00 | 42372
2023-05-13 19:45:00 | 42002.4
2023-05-13 20:00:00 | 42160.8
2023-05-13 20:15:00 | 42451.2
2023-05-13 20:30:00 | 42530.4
2023-05-13 20:45:00 | 42794.402
2023-05-13 21:00:00 | 48074.4
2023-05-13 21:15:00 | 54410.402
2023-05-13 21:30:00 | 57684
2023-05-13 21:45:00 | 57631.2
2023-05-13 22:00:00 | 56707.2
2023-05-13 22:15:00 | 56126.4
2023-05-13 22:30:00 | 56258.4
2023-05-13 22:45:00 | 56812.8
2023-05-13 23:00:00 | 57816
2023-05-13 23:15:00 | 58053.598
2023-05-13 23:30:00 | 57868.8
2023-05-13 23:45:00 | 58027.2
2023-05-14 00:00:00 | 57868.8
2023-05-14 00:15:00 | 57393.6
2023-05-14 00:30:00 | 57367.2
2023-05-14 00:45:00 | 57816
2023-05-14 01:00:00 | 57868.8
2023-05-14 01:15:00 | 57657.6
2023-05-14 01:30:00 | 57552
2023-05-14 01:45:00 | 56575.203
2023-05-14 02:00:00 | 56654.4
2023-05-14 02:15:00 | 56628
2023-05-14 02:30:00 | 56469.6
2023-05-14 02:45:00 | 56707.2
2023-05-14 03:00:00 | 55862.402
2023-05-14 03:15:00 | 55624.8
2023-05-14 03:30:00 | 56020.8
2023-05-14 03:45:00 | 56469.6
2023-05-14 04:00:00 | 56548.8
2023-05-14 04:15:00 | 56522.402
2023-05-14 04:30:00 | 56575.203
2023-05-14 04:45:00 | 56707.2
2023-05-14 05:00:00 | 56205.598
2023-05-14 05:15:00 | 56364
2023-05-14 05:30:00 | 56205.598
2023-05-14 05:45:00 | 56364
2023-05-14 06:00:00 | 55070.4
2023-05-14 06:15:00 | 54885.6
2023-05-14 06:30:00 | 55783.2
2023-05-14 06:45:00 | 55123.2
2023-05-14 07:00:00 | 55044
2023-05-14 07:15:00 | 54753.598
2023-05-14 07:30:00 | 55572
2023-05-14 07:45:00 | 55017.598
2023-05-14 08:00:00 | 55123.2
2023-05-14 08:15:00 | 55096.8
2023-05-14 08:30:00 | 55255.2
2023-05-14 08:45:00 | 51823.2
2023-05-14 09:00:00 | 46464
2023-05-14 09:15:00 | 42477.598
2023-05-14 09:30:00 | 43137.598
2023-05-14 09:45:00 | 43243.2
2023-05-14 10:00:00 | 42134.402
2023-05-14 10:15:00 | 42424.797
2023-05-14 10:30:00 | 42477.598
2023-05-14 10:45:00 | 42504
2023-05-14 11:00:00 | 42636
2023-05-14 11:15:00 | 42926.4
2023-05-14 11:30:00 | 43216.8
2023-05-14 11:45:00 | 43164
2023-05-14 12:00:00 | 43216.8
2023-05-14 12:15:00 | 43058.402
2023-05-14 12:30:00 | 43005.6
2023-05-14 12:45:00 | 43137.598
2023-05-14 13:00:00 | 43084.8
2023-05-14 13:15:00 | 42609.6
2023-05-14 13:30:00 | 42688.797
2023-05-14 13:45:00 | 42609.6
2023-05-14 14:00:00 | 42583.2
2023-05-14 14:15:00 | 42319.2
2023-05-14 14:30:00 | 42028.8
2023-05-14 14:45:00 | 42081.6
2023-05-14 15:00:00 | 42345.6
2023-05-14 15:15:00 | 42345.6
2023-05-14 15:30:00 | 42134.402
2023-05-14 15:45:00 | 40524
2023-05-14 16:00:00 | 40708.8
2023-05-14 16:15:00 | 41289.598
2023-05-14 16:30:00 | 41104.8
2023-05-14 16:45:00 | 42266.4
2023-05-14 17:00:00 | 42451.2
2023-05-14 17:15:00 | 42847.203
2023-05-14 17:30:00 | 42847.203
2023-05-14 17:45:00 | 42820.8
2023-05-14 18:00:00 | 41896.8
2023-05-14 18:15:00 | 41659.2
2023-05-14 18:30:00 | 41474.402
2023-05-14 18:45:00 | 41580
2023-05-14 19:00:00 | 41580
2023-05-14 19:15:00 | 41395.2
2023-05-14 19:30:00 | 42292.8
2023-05-14 19:45:00 | 42160.8
2023-05-14 20:00:00 | 42028.8
2023-05-14 20:15:00 | 42240
2023-05-14 20:30:00 | 42372
2023-05-14 20:45:00 | 42741.6
2023-05-14 21:00:00 | 42688.797
2023-05-14 21:15:00 | 50767.203
2023-05-14 21:30:00 | 57129.598
2023-05-14 21:45:00 | 56865.598
2023-05-14 22:00:00 | 57604.8
2023-05-14 22:15:00 | 57499.203
2023-05-14 22:30:00 | 57420
2023-05-14 22:45:00 | 57472.8
2023-05-14 23:00:00 | 56575.203
2023-05-14 23:15:00 | 56944.8
2023-05-14 23:30:00 | 56839.2
2023-05-14 23:45:00 | 56364
2023-05-15 00:00:00 | 56337.6
2023-05-15 00:15:00 | 56944.8
2023-05-15 00:30:00 | 56944.8
2023-05-15 00:45:00 | 57024
2023-05-15 01:00:00 | 56918.4
2023-05-15 01:15:00 | 57525.598
2023-05-15 01:30:00 | 57340.8
2023-05-15 01:45:00 | 55968
2023-05-15 02:00:00 | 55704
2023-05-15 02:15:00 | 55888.8
2023-05-15 02:30:00 | 56020.8
2023-05-15 02:45:00 | 57578.4
2023-05-15 03:00:00 | 57499.203
2023-05-15 03:15:00 | 57288
2023-05-15 03:30:00 | 56944.8
2023-05-15 03:45:00 | 56047.2
2023-05-15 04:00:00 | 54991.2
2023-05-15 04:15:00 | 54938.402
2023-05-15 04:30:00 | 55070.4
2023-05-15 04:45:00 | 56337.6
2023-05-15 05:00:00 | 56311.203
2023-05-15 05:15:00 | 56364
2023-05-15 05:30:00 | 57024
2023-05-15 05:45:00 | 56548.8
2023-05-15 06:00:00 | 57156
2023-05-15 06:15:00 | 57156
2023-05-15 06:30:00 | 56839.2
2023-05-15 06:45:00 | 56601.598
2023-05-15 07:00:00 | 56496
2023-05-15 07:15:00 | 56337.6
2023-05-15 07:30:00 | 56284.8
2023-05-15 07:45:00 | 56390.4
2023-05-15 08:00:00 | 55466.4
2023-05-15 08:15:00 | 55704
2023-05-15 08:30:00 | 56232
2023-05-15 08:45:00 | 51691.203
2023-05-15 09:00:00 | 46939.2
2023-05-15 09:15:00 | 42530.4
2023-05-15 09:30:00 | 42002.4
2023-05-15 09:45:00 | 41817.6
2023-05-15 10:00:00 | 41791.2
2023-05-15 10:15:00 | 42504
2023-05-15 10:30:00 | 43243.2
2023-05-15 10:45:00 | 43243.2
2023-05-15 11:00:00 | 43005.6
2023-05-15 11:15:00 | 43164
2023-05-15 11:30:00 | 42609.6
2023-05-15 11:45:00 | 42741.6
2023-05-15 12:00:00 | 42662.4
2023-05-15 12:15:00 | 42794.402
2023-05-15 12:30:00 | 42636
2023-05-15 12:45:00 | 42662.4
2023-05-15 13:00:00 | 42636
2023-05-15 13:15:00 | 42028.8
2023-05-15 13:30:00 | 42900
2023-05-15 13:45:00 | 43480.8
2023-05-15 14:00:00 | 43348.797
2023-05-15 14:15:00 | 43982.402
2023-05-15 14:30:00 | 44299.2
2023-05-15 14:45:00 | 44352
2023-05-15 15:00:00 | 44299.2
2023-05-15 15:15:00 | 42715.2
2023-05-15 15:30:00 | 42794.402
2023-05-15 15:45:00 | 41844
2023-05-15 16:00:00 | 41791.2
2023-05-15 16:15:00 | 42583.2
2023-05-15 16:30:00 | 43216.8
2023-05-15 16:45:00 | 43164
2023-05-15 17:00:00 | 43137.598
2023-05-15 17:15:00 | 42556.8
2023-05-15 17:30:00 | 43401.598
2023-05-15 17:45:00 | 42979.2
2023-05-15 18:00:00 | 42609.6
2023-05-15 18:15:00 | 42398.402
2023-05-15 18:30:00 | 42266.4
2023-05-15 18:45:00 | 41976
2023-05-15 19:00:00 | 41976
2023-05-15 19:15:00 | 42187.2
2023-05-15 19:30:00 | 42081.6
2023-05-15 19:45:00 | 42081.6
2023-05-15 20:00:00 | 42873.6
2023-05-15 20:15:00 | 43005.6
2023-05-15 20:30:00 | 42662.4
2023-05-15 20:45:00 | 42820.8
2023-05-15 21:00:00 | 45777.6
2023-05-15 21:15:00 | 51163.2
2023-05-15 21:30:00 | 56918.4
2023-05-15 21:45:00 | 56918.4
2023-05-15 22:00:00 | 56944.8
2023-05-15 22:15:00 | 56284.8
2023-05-15 22:30:00 | 56179.2
2023-05-15 22:45:00 | 56337.6
2023-05-15 23:00:00 | 56522.402
2023-05-15 23:15:00 | 56496
2023-05-15 23:30:00 | 57288
2023-05-15 23:45:00 | 57525.598
2023-05-16 00:00:00 | 58027.2
2023-05-16 00:15:00 | 58000.797
2023-05-16 00:30:00 | 57050.402
2023-05-16 00:45:00 | 56944.8
2023-05-16 01:00:00 | 57024
2023-05-16 01:15:00 | 56997.6
2023-05-16 01:30:00 | 56812.8
2023-05-16 01:45:00 | 56680.8
2023-05-16 02:00:00 | 57472.8
2023-05-16 02:15:00 | 57578.4
2023-05-16 02:30:00 | 57710.402
2023-05-16 02:45:00 | 57763.2
2023-05-16 03:00:00 | 57578.4
2023-05-16 03:15:00 | 56865.598
2023-05-16 03:30:00 | 55096.8
2023-05-16 03:45:00 | 55334.402
2023-05-16 04:00:00 | 55440
2023-05-16 04:15:00 | 56020.8
2023-05-16 04:30:00 | 56628
2023-05-16 04:45:00 | 57552
2023-05-16 05:00:00 | 57208.8
2023-05-16 05:15:00 | 57763.2
2023-05-16 05:30:00 | 56786.402
2023-05-16 05:45:00 | 56971.2
2023-05-16 06:00:00 | 56786.402
2023-05-16 06:15:00 | 56680.8
2023-05-16 06:30:00 | 56654.4
2023-05-16 06:45:00 | 56390.4
2023-05-16 07:00:00 | 56258.4
2023-05-16 07:15:00 | 56443.2
2023-05-16 07:30:00 | 55730.4
2023-05-16 07:45:00 | 55677.598
2023-05-16 08:00:00 | 56628
2023-05-16 08:15:00 | 56733.6
2023-05-16 08:30:00 | 57050.402
2023-05-16 08:45:00 | 57420
2023-05-16 09:00:00 | 52351.2
2023-05-16 09:15:00 | 43401.598
2023-05-16 09:30:00 | 42583.2
2023-05-16 09:45:00 | 42741.6
2023-05-16 10:00:00 | 42424.797
2023-05-16 10:15:00 | 42451.2
2023-05-16 10:30:00 | 42292.8
2023-05-16 10:45:00 | 41976
2023-05-16 11:00:00 | 42108
2023-05-16 11:15:00 | 41976
2023-05-16 11:30:00 | 43216.8
2023-05-16 11:45:00 | 43243.2
2023-05-16 12:00:00 | 43296
2023-05-16 12:15:00 | 43692
2023-05-16 12:30:00 | 43586.4
2023-05-16 12:45:00 | 43005.6
2023-05-16 13:00:00 | 43243.2
2023-05-16 13:15:00 | 42451.2
2023-05-16 13:30:00 | 43032
2023-05-16 13:45:00 | 42636
2023-05-16 14:00:00 | 42662.4
2023-05-16 14:15:00 | 42609.6
2023-05-16 14:30:00 | 42979.2
2023-05-16 14:45:00 | 43322.402
2023-05-16 15:00:00 | 43665.598
2023-05-16 15:15:00 | 43164
2023-05-16 15:30:00 | 43428
2023-05-16 15:45:00 | 43744.8
2023-05-16 16:00:00 | 44193.6
2023-05-16 16:15:00 | 43665.598
2023-05-16 16:30:00 | 43639.2
2023-05-16 16:45:00 | 44352
2023-05-16 17:00:00 | 44272.797
2023-05-16 17:15:00 | 44404.8
2023-05-16 17:30:00 | 44061.598
2023-05-16 17:45:00 | 43190.4
2023-05-16 18:00:00 | 43401.598
2023-05-16 18:15:00 | 43612.797
2023-05-16 18:30:00 | 42768
2023-05-16 18:45:00 | 43164
2023-05-16 19:00:00 | 43296
2023-05-16 19:15:00 | 42055.2
2023-05-16 19:30:00 | 42213.598
2023-05-16 19:45:00 | 42345.6
2023-05-16 20:00:00 | 42372
2023-05-16 20:15:00 | 41817.6
2023-05-16 20:30:00 | 42662.4
2023-05-16 20:45:00 | 45091.2
2023-05-16 21:00:00 | 50714.402
2023-05-16 21:15:00 | 55413.6
2023-05-16 21:30:00 | 57974.402
2023-05-16 21:45:00 | 57631.2
2023-05-16 22:00:00 | 57657.6
2023-05-16 22:15:00 | 57684
2023-05-16 22:30:00 | 57868.8
2023-05-16 22:45:00 | 57895.2
2023-05-16 23:00:00 | 57156
2023-05-16 23:15:00 | 56865.598
2023-05-16 23:30:00 | 57235.2
2023-05-16 23:45:00 | 56707.2
2023-05-17 00:00:00 | 56680.8
2023-05-17 00:15:00 | 57631.2
2023-05-17 00:30:00 | 56997.6
2023-05-17 00:45:00 | 56918.4
2023-05-17 01:00:00 | 56918.4
2023-05-17 01:15:00 | 56918.4
2023-05-17 01:30:00 | 57420
2023-05-17 01:45:00 | 56443.2
2023-05-17 02:00:00 | 56364
2023-05-17 02:15:00 | 55756.8
2023-05-17 02:30:00 | 55598.402
2023-05-17 02:45:00 | 55572
2023-05-17 03:00:00 | 56733.6
2023-05-17 03:15:00 | 57156
2023-05-17 03:30:00 | 56522.402
2023-05-17 03:45:00 | 56522.402
2023-05-17 04:00:00 | 55730.4
2023-05-17 04:15:00 | 55730.4
2023-05-17 04:30:00 | 56337.6
2023-05-17 04:45:00 | 56311.203
2023-05-17 05:00:00 | 56575.203
2023-05-17 05:15:00 | 56337.6
2023-05-17 05:30:00 | 55519.2
2023-05-17 05:45:00 | 56284.8
2023-05-17 06:00:00 | 56284.8
2023-05-17 06:15:00 | 56284.8
2023-05-17 06:30:00 | 56522.402
2023-05-17 06:45:00 | 56522.402
2023-05-17 07:00:00 | 56258.4
2023-05-17 07:15:00 | 56258.4
2023-05-17 07:30:00 | 55651.203
2023-05-17 07:45:00 | 55466.4
2023-05-17 08:00:00 | 55466.4
2023-05-17 08:15:00 | 55624.8
2023-05-17 08:30:00 | 57631.2
2023-05-17 08:45:00 | 57103.2
2023-05-17 09:00:00 | 50872.8
2023-05-17 09:15:00 | 43322.402
2023-05-17 09:30:00 | 43164
2023-05-17 09:45:00 | 43507.2
2023-05-17 10:00:00 | 42451.2
2023-05-17 10:15:00 | 42794.402
2023-05-17 10:30:00 | 42583.2
2023-05-17 10:45:00 | 42556.8
2023-05-17 11:00:00 | 43296
2023-05-17 11:15:00 | 43190.4
2023-05-17 11:30:00 | 43243.2
2023-05-17 11:45:00 | 43164
2023-05-17 12:00:00 | 43005.6
2023-05-17 12:15:00 | 41263.2
2023-05-17 12:30:00 | 41263.2
2023-05-17 12:45:00 | 41500.797
2023-05-17 13:00:00 | 41791.2
2023-05-17 13:15:00 | 42477.598
2023-05-17 13:30:00 | 42451.2
2023-05-17 13:45:00 | 42266.4
2023-05-17 14:00:00 | 42187.2
2023-05-17 14:15:00 | 42028.8
2023-05-17 14:30:00 | 42319.2
2023-05-17 14:45:00 | 42319.2
2023-05-17 15:00:00 | 42609.6
2023-05-17 15:15:00 | 43084.8
2023-05-17 15:30:00 | 43137.598
2023-05-17 15:45:00 | 43137.598
2023-05-17 16:00:00 | 43084.8
2023-05-17 16:15:00 | 42979.2
2023-05-17 16:30:00 | 43375.2
2023-05-17 16:45:00 | 43428
2023-05-17 17:00:00 | 42952.8
2023-05-17 17:15:00 | 42873.6
2023-05-17 17:30:00 | 43111.2
2023-05-17 17:45:00 | 42477.598
2023-05-17 18:00:00 | 42477.598
2023-05-17 18:15:00 | 42556.8
2023-05-17 18:30:00 | 42609.6
2023-05-17 18:45:00 | 42372
2023-05-17 19:00:00 | 42372
2023-05-17 19:15:00 | 42609.6
2023-05-17 19:30:00 | 41289.598
2023-05-17 19:45:00 | 41184
2023-05-17 20:00:00 | 41606.4
2023-05-17 20:15:00 | 41791.2
2023-05-17 20:30:00 | 41870.402
2023-05-17 20:45:00 | 43401.598
2023-05-17 21:00:00 | 49156.797
2023-05-17 21:15:00 | 57604.8
2023-05-17 21:30:00 | 57631.2
2023-05-17 21:45:00 | 57604.8
2023-05-17 22:00:00 | 57076.797
2023-05-17 22:15:00 | 57340.8
2023-05-17 22:30:00 | 57103.2
2023-05-17 22:45:00 | 56918.4
2023-05-17 23:00:00 | 56707.2
2023-05-17 23:15:00 | 56232
2023-05-17 23:30:00 | 56179.2
2023-05-17 23:45:00 | 56311.203
2023-05-18 00:00:00 | 58000.797
2023-05-18 00:15:00 | 57763.2
2023-05-18 00:30:00 | 57525.598
2023-05-18 00:45:00 | 56865.598
2023-05-18 01:00:00 | 56997.6
2023-05-18 01:15:00 | 57235.2
2023-05-18 01:30:00 | 56311.203
2023-05-18 01:45:00 | 55968
2023-05-18 02:00:00 | 55941.598
2023-05-18 02:15:00 | 55440
2023-05-18 02:30:00 | 55888.8
2023-05-18 02:45:00 | 55941.598
2023-05-18 03:00:00 | 56918.4
2023-05-18 03:15:00 | 56892
2023-05-18 03:30:00 | 56839.2
2023-05-18 03:45:00 | 56892
2023-05-18 04:00:00 | 56654.4
2023-05-18 04:15:00 | 56522.402
2023-05-18 04:30:00 | 56786.402
2023-05-18 04:45:00 | 56020.8
2023-05-18 05:00:00 | 55202.4
2023-05-18 05:15:00 | 56100
2023-05-18 05:30:00 | 55968
2023-05-18 05:45:00 | 55598.402
2023-05-18 06:00:00 | 55915.2
2023-05-18 06:15:00 | 56522.402
2023-05-18 06:30:00 | 55730.4
2023-05-18 06:45:00 | 56812.8
2023-05-18 07:00:00 | 56601.598
2023-05-18 07:15:00 | 56126.4
2023-05-18 07:30:00 | 56707.2
2023-05-18 07:45:00 | 55572
2023-05-18 08:00:00 | 55651.203
2023-05-18 08:15:00 | 55044
2023-05-18 08:30:00 | 55730.4
2023-05-18 08:45:00 | 52324.8
2023-05-18 09:00:00 | 46437.598
2023-05-18 09:15:00 | 45592.8
2023-05-18 09:30:00 | 45962.4
2023-05-18 09:45:00 | 46279.2
2023-05-18 10:00:00 | 46041.6
2023-05-18 10:15:00 | 45988.8
2023-05-18 10:30:00 | 45909.598
2023-05-18 10:45:00 | 46147.2
2023-05-18 11:00:00 | 47229.6
2023-05-18 11:15:00 | 47044.8
2023-05-18 11:30:00 | 47388
2023-05-18 11:45:00 | 47256
2023-05-18 12:00:00 | 47256
2023-05-18 12:15:00 | 46701.6
2023-05-18 12:30:00 | 46516.8
2023-05-18 12:45:00 | 46332
2023-05-18 13:00:00 | 46411.2
2023-05-18 13:15:00 | 46358.402
2023-05-18 13:30:00 | 46200
2023-05-18 13:45:00 | 46226.4
2023-05-18 14:00:00 | 45988.8
2023-05-18 14:15:00 | 47335.2
2023-05-18 14:30:00 | 47361.598
2023-05-18 14:45:00 | 47467.2
2023-05-18 15:00:00 | 46912.8
2023-05-18 15:15:00 | 46543.2
2023-05-18 15:30:00 | 46411.2
2023-05-18 15:45:00 | 46543.2
2023-05-18 16:00:00 | 46173.598
2023-05-18 16:15:00 | 45988.8
2023-05-18 16:30:00 | 46147.2
2023-05-18 16:45:00 | 46173.598
2023-05-18 17:00:00 | 45856.8
2023-05-18 17:15:00 | 45381.6
2023-05-18 17:30:00 | 45091.2
2023-05-18 17:45:00 | 45170.402
2023-05-18 18:00:00 | 45566.4
2023-05-18 18:15:00 | 45487.2
2023-05-18 18:30:00 | 45434.4
2023-05-18 18:45:00 | 45196.8
2023-05-18 19:00:00 | 44853.6
2023-05-18 19:15:00 | 45724.8
2023-05-18 19:30:00 | 45804
2023-05-18 19:45:00 | 46015.2
2023-05-18 20:00:00 | 46041.6
2023-05-18 20:15:00 | 46041.6
2023-05-18 20:30:00 | 45249.598
2023-05-18 20:45:00 | 45434.4
2023-05-18 21:00:00 | 49341.6
2023-05-18 21:15:00 | 56232
2023-05-18 21:30:00 | 60825.598
2023-05-18 21:45:00 | 61168.8
2023-05-18 22:00:00 | 60852
2023-05-18 22:15:00 | 60667.2
2023-05-18 22:30:00 | 61459.203
2023-05-18 22:45:00 | 61406.402
2023-05-18 23:00:00 | 60535.203
2023-05-18 23:15:00 | 61116
2023-05-18 23:30:00 | 60640.8
2023-05-18 23:45:00 | 60350.4
2023-05-19 00:00:00 | 61063.2
2023-05-19 00:15:00 | 60772.797
2023-05-19 00:30:00 | 60799.2
2023-05-19 00:45:00 | 60640.8
2023-05-19 01:00:00 | 60561.598
2023-05-19 01:15:00 | 60456
2023-05-19 01:30:00 | 60799.2
2023-05-19 01:45:00 | 60350.4
2023-05-19 02:00:00 | 59373.6
2023-05-19 02:15:00 | 58766.4
2023-05-19 02:30:00 | 58845.6
2023-05-19 02:45:00 | 58713.598
2023-05-19 03:00:00 | 58212
2023-05-19 03:15:00 | 58000.797
2023-05-19 03:30:00 | 59743.2
2023-05-19 03:45:00 | 59584.8
2023-05-19 04:00:00 | 59769.6
2023-05-19 04:15:00 | 59980.8
2023-05-19 04:30:00 | 59980.8
2023-05-19 04:45:00 | 58555.2
2023-05-19 05:00:00 | 58370.402
2023-05-19 05:15:00 | 58423.203
2023-05-19 05:30:00 | 58264.8
2023-05-19 05:45:00 | 59320.8
2023-05-19 06:00:00 | 58977.598
2023-05-19 06:15:00 | 58977.598
2023-05-19 06:30:00 | 58977.598
2023-05-19 06:45:00 | 58845.6
2023-05-19 07:00:00 | 58370.402
2023-05-19 07:15:00 | 58106.4
2023-05-19 07:30:00 | 57948
2023-05-19 07:45:00 | 58053.598
2023-05-19 08:00:00 | 58396.8
2023-05-19 08:15:00 | 58660.8
2023-05-19 08:30:00 | 59083.2
2023-05-19 08:45:00 | 56575.203
2023-05-19 09:00:00 | 51823.2
2023-05-19 09:15:00 | 46754.402
2023-05-19 09:30:00 | 46569.6
2023-05-19 09:45:00 | 46939.2
2023-05-19 10:00:00 | 46490.4
2023-05-19 10:15:00 | 45988.8
2023-05-19 10:30:00 | 45936
2023-05-19 10:45:00 | 46200
2023-05-19 11:00:00 | 47836.8
2023-05-19 11:15:00 | 47546.4
2023-05-19 11:30:00 | 47625.6
2023-05-19 11:45:00 | 47520
2023-05-19 12:00:00 | 46728
2023-05-19 12:15:00 | 46358.402
2023-05-19 12:30:00 | 46358.402
2023-05-19 12:45:00 | 46015.2
2023-05-19 13:00:00 | 45724.8
2023-05-19 13:15:00 | 45460.797
2023-05-19 13:30:00 | 45513.598
2023-05-19 13:45:00 | 45460.797
2023-05-19 14:00:00 | 46411.2
2023-05-19 14:15:00 | 46622.4
2023-05-19 14:30:00 | 46173.598
2023-05-19 14:45:00 | 45962.4
2023-05-19 15:00:00 | 44932.8
2023-05-19 15:15:00 | 44853.6
2023-05-19 15:30:00 | 44536.797
2023-05-19 15:45:00 | 44959.203
2023-05-19 16:00:00 | 44589.598
2023-05-19 16:15:00 | 45381.6
2023-05-19 16:30:00 | 45909.598
2023-05-19 16:45:00 | 46648.8
2023-05-19 17:00:00 | 45856.8
2023-05-19 17:15:00 | 45777.6
2023-05-19 17:30:00 | 45856.8
2023-05-19 17:45:00 | 45856.8
2023-05-19 18:00:00 | 45408
2023-05-19 18:15:00 | 46384.797
2023-05-19 18:30:00 | 45830.402
2023-05-19 18:45:00 | 45830.402
2023-05-19 19:00:00 | 45513.598
2023-05-19 19:15:00 | 45540
2023-05-19 19:30:00 | 45724.8
2023-05-19 19:45:00 | 44536.797
2023-05-19 20:00:00 | 44695.203
2023-05-19 20:15:00 | 44616
2023-05-19 20:30:00 | 45328.8
2023-05-19 20:45:00 | 45302.4
2023-05-19 21:00:00 | 47044.8
2023-05-19 21:15:00 | 54172.8
2023-05-19 21:30:00 | 60244.8
2023-05-19 21:45:00 | 61644
2023-05-19 22:00:00 | 61538.4
2023-05-19 22:15:00 | 60720
2023-05-19 22:30:00 | 60720
2023-05-19 22:45:00 | 60561.598
2023-05-19 23:00:00 | 60720
2023-05-19 23:15:00 | 60772.797
2023-05-19 23:30:00 | 60720
2023-05-19 23:45:00 | 60984
2023-05-20 00:00:00 | 60957.6
2023-05-20 00:15:00 | 60984
2023-05-20 00:30:00 | 59875.2
2023-05-20 00:45:00 | 60060
2023-05-20 01:00:00 | 60165.598
2023-05-20 01:15:00 | 59769.6
2023-05-20 01:30:00 | 59848.797
2023-05-20 01:45:00 | 59796
2023-05-20 02:00:00 | 59928
2023-05-20 02:15:00 | 60825.598
2023-05-20 02:30:00 | 61036.797
2023-05-20 02:45:00 | 60957.6
2023-05-20 03:00:00 | 60931.2
2023-05-20 03:15:00 | 60456
2023-05-20 03:30:00 | 59980.8
2023-05-20 03:45:00 | 60218.402
2023-05-20 04:00:00 | 60086.4
2023-05-20 04:15:00 | 60139.2
2023-05-20 04:30:00 | 60007.2
2023-05-20 04:45:00 | 60165.598
2023-05-20 05:00:00 | 59875.2
2023-05-20 05:15:00 | 60112.797
2023-05-20 05:30:00 | 60772.797
2023-05-20 05:45:00 | 60297.6
2023-05-20 06:00:00 | 59584.8
2023-05-20 06:15:00 | 59188.797
2023-05-20 06:30:00 | 59004
2023-05-20 06:45:00 | 58898.402
2023-05-20 07:00:00 | 59162.4
2023-05-20 07:15:00 | 59268
2023-05-20 07:30:00 | 58476
2023-05-20 07:45:00 | 59268
2023-05-20 08:00:00 | 59347.203
2023-05-20 08:15:00 | 59030.4
2023-05-20 08:30:00 | 59584.8
2023-05-20 08:45:00 | 55783.2
2023-05-20 09:00:00 | 50344.797
2023-05-20 09:15:00 | 45619.203
2023-05-20 09:30:00 | 45487.2
2023-05-20 09:45:00 | 45513.598
2023-05-20 10:00:00 | 45856.8
2023-05-20 10:15:00 | 45698.4
2023-05-20 10:30:00 | 46094.402
2023-05-20 10:45:00 | 46226.4
2023-05-20 11:00:00 | 45988.8
2023-05-20 11:15:00 | 46992
2023-05-20 11:30:00 | 46886.4
2023-05-20 11:45:00 | 46701.6
2023-05-20 12:00:00 | 45777.6
2023-05-20 12:15:00 | 45751.2
2023-05-20 12:30:00 | 45381.6
2023-05-20 12:45:00 | 45460.797
2023-05-20 13:00:00 | 45302.4
2023-05-20 13:15:00 | 46173.598
2023-05-20 13:30:00 | 46437.598
2023-05-20 13:45:00 | 46569.6
2023-05-20 14:00:00 | 45830.402
2023-05-20 14:15:00 | 46332
2023-05-20 14:30:00 | 46173.598
2023-05-20 14:45:00 | 45830.402
2023-05-20 15:00:00 | 45540
2023-05-20 15:15:00 | 45408
2023-05-20 15:30:00 | 45645.6
2023-05-20 15:45:00 | 45672
2023-05-20 16:00:00 | 45962.4
2023-05-20 16:15:00 | 46516.8
2023-05-20 16:30:00 | 46965.6
2023-05-20 16:45:00 | 46332
2023-05-20 17:00:00 | 45751.2
2023-05-20 17:15:00 | 45434.4
2023-05-20 17:30:00 | 45117.6
2023-05-20 17:45:00 | 44589.598
2023-05-20 18:00:00 | 44827.2
2023-05-20 18:15:00 | 44906.402
2023-05-20 18:30:00 | 44721.6
2023-05-20 18:45:00 | 44510.4
2023-05-20 19:00:00 | 44932.8
2023-05-20 19:15:00 | 44589.598
2023-05-20 19:30:00 | 44589.598
2023-05-20 19:45:00 | 44616
2023-05-20 20:00:00 | 45038.4
2023-05-20 20:15:00 | 45381.6
2023-05-20 20:30:00 | 45513.598
2023-05-20 20:45:00 | 46886.4
2023-05-20 21:00:00 | 53037.6
2023-05-20 21:15:00 | 58238.4
2023-05-20 21:30:00 | 61300.8
2023-05-20 21:45:00 | 61274.4
2023-05-20 22:00:00 | 61142.4
2023-05-20 22:15:00 | 61380
2023-05-20 22:30:00 | 60772.797
2023-05-20 22:45:00 | 60640.8
2023-05-20 23:00:00 | 60614.4
2023-05-20 23:15:00 | 60508.8
2023-05-20 23:30:00 | 61327.2
2023-05-20 23:45:00 | 61063.2
2023-05-21 00:00:00 | 61274.4
2023-05-21 00:15:00 | 60825.598
2023-05-21 00:30:00 | 60799.2
2023-05-21 00:45:00 | 60852
2023-05-21 01:00:00 | 59268
2023-05-21 01:15:00 | 58792.8
2023-05-21 01:30:00 | 59294.402
2023-05-21 01:45:00 | 58819.2
2023-05-21 02:00:00 | 58898.402
2023-05-21 02:15:00 | 58766.4
2023-05-21 02:30:00 | 58766.4
2023-05-21 02:45:00 | 58396.8
2023-05-21 03:00:00 | 59030.4
2023-05-21 03:15:00 | 59109.6
2023-05-21 03:30:00 | 58713.598
2023-05-21 03:45:00 | 59188.797
2023-05-21 04:00:00 | 58396.8
2023-05-21 04:15:00 | 57974.402
2023-05-21 04:30:00 | 58344
2023-05-21 04:45:00 | 58159.2
2023-05-21 05:00:00 | 58344
2023-05-21 05:15:00 | 59452.8
2023-05-21 05:30:00 | 59479.2
2023-05-21 05:45:00 | 59241.6
2023-05-21 06:00:00 | 59558.402
2023-05-21 06:15:00 | 58000.797
2023-05-21 06:30:00 | 58423.203
2023-05-21 06:45:00 | 58740
2023-05-21 07:00:00 | 58555.2
2023-05-21 07:15:00 | 58634.402
2023-05-21 07:30:00 | 58977.598
2023-05-21 07:45:00 | 58872
2023-05-21 08:00:00 | 59532
2023-05-21 08:15:00 | 59637.598
2023-05-21 08:30:00 | 59400
2023-05-21 08:45:00 | 59532
2023-05-21 09:00:00 | 51664.8
2023-05-21 09:15:00 | 46015.2
2023-05-21 09:30:00 | 45672
2023-05-21 09:45:00 | 46279.2
2023-05-21 10:00:00 | 46754.402
2023-05-21 10:15:00 | 47044.8
2023-05-21 10:30:00 | 45883.203
2023-05-21 10:45:00 | 46041.6
2023-05-21 11:00:00 | 45988.8
2023-05-21 11:15:00 | 46226.4
2023-05-21 11:30:00 | 46807.203
2023-05-21 11:45:00 | 46807.203
2023-05-21 12:00:00 | 46807.203
2023-05-21 12:15:00 | 45830.402
2023-05-21 12:30:00 | 45698.4
2023-05-21 12:45:00 | 45698.4
2023-05-21 13:00:00 | 45592.8
2023-05-21 13:15:00 | 45619.203
2023-05-21 13:30:00 | 45381.6
2023-05-21 13:45:00 | 45566.4
2023-05-21 14:00:00 | 45698.4
2023-05-21 14:15:00 | 45038.4
2023-05-21 14:30:00 | 44827.2
2023-05-21 14:45:00 | 44457.6
2023-05-21 15:00:00 | 44721.6
2023-05-21 15:15:00 | 46358.402
2023-05-21 15:30:00 | 45513.598
2023-05-21 15:45:00 | 45592.8
2023-05-21 16:00:00 | 44959.203
2023-05-21 16:15:00 | 45355.2
2023-05-21 16:30:00 | 46358.402
2023-05-21 16:45:00 | 46041.6
2023-05-21 17:00:00 | 45698.4
2023-05-21 17:15:00 | 45434.4
2023-05-21 17:30:00 | 45909.598
2023-05-21 17:45:00 | 45091.2
2023-05-21 18:00:00 | 45170.402
2023-05-21 18:15:00 | 44985.598
2023-05-21 18:30:00 | 45988.8
2023-05-21 18:45:00 | 45988.8
2023-05-21 19:00:00 | 45962.4
2023-05-21 19:15:00 | 45540
2023-05-21 19:30:00 | 45751.2
2023-05-21 19:45:00 | 46173.598
2023-05-21 20:00:00 | 45698.4
2023-05-21 20:15:00 | 45962.4
2023-05-21 20:30:00 | 46305.6
2023-05-21 20:45:00 | 47097.598
2023-05-21 21:00:00 | 50186.4
2023-05-21 21:15:00 | 59083.2
2023-05-21 21:30:00 | 60429.6
2023-05-21 21:45:00 | 60535.203
2023-05-21 22:00:00 | 60376.8
2023-05-21 22:15:00 | 60271.203
2023-05-21 22:30:00 | 60192
2023-05-21 22:45:00 | 61168.8
2023-05-21 23:00:00 | 61142.4
2023-05-21 23:15:00 | 61010.4
2023-05-21 23:30:00 | 60852
2023-05-21 23:45:00 | 59875.2
2023-05-22 00:00:00 | 59690.4
2023-05-22 00:15:00 | 59611.2
2023-05-22 00:30:00 | 59928
2023-05-22 00:45:00 | 59769.6
2023-05-22 01:00:00 | 59875.2
2023-05-22 01:15:00 | 59980.8
2023-05-22 01:30:00 | 59875.2
2023-05-22 01:45:00 | 59584.8
2023-05-22 02:00:00 | 59796
2023-05-22 02:15:00 | 59373.6
2023-05-22 02:30:00 | 58924.797
2023-05-22 02:45:00 | 59664
2023-05-22 03:00:00 | 59716.8
2023-05-22 03:15:00 | 59822.402
2023-05-22 03:30:00 | 59848.797
2023-05-22 03:45:00 | 59373.6
2023-05-22 04:00:00 | 59584.8
2023-05-22 04:15:00 | 59426.4
2023-05-22 04:30:00 | 59664
2023-05-22 04:45:00 | 59558.402
2023-05-22 05:00:00 | 59004
2023-05-22 05:15:00 | 59743.2
2023-05-22 05:30:00 | 59875.2
2023-05-22 05:45:00 | 60033.6
2023-05-22 06:00:00 | 59558.402
2023-05-22 06:15:00 | 58687.2
2023-05-22 06:30:00 | 58792.8
2023-05-22 06:45:00 | 58792.8
2023-05-22 07:00:00 | 58634.402
2023-05-22 07:15:00 | 58766.4
2023-05-22 07:30:00 | 58740
2023-05-22 07:45:00 | 59769.6
2023-05-22 08:00:00 | 59954.4
2023-05-22 08:15:00 | 59928
2023-05-22 08:30:00 | 60244.8
2023-05-22 08:45:00 | 53196
2023-05-22 09:00:00 | 47625.6
2023-05-22 09:15:00 | 45355.2
2023-05-22 09:30:00 | 46992
2023-05-22 09:45:00 | 47176.8
2023-05-22 10:00:00 | 47731.203
2023-05-22 10:15:00 | 47546.4
2023-05-22 10:30:00 | 47625.6
2023-05-22 10:45:00 | 46279.2
2023-05-22 11:00:00 | 45883.203
2023-05-22 11:15:00 | 45619.203
2023-05-22 11:30:00 | 45460.797
2023-05-22 11:45:00 | 45724.8
2023-05-22 12:00:00 | 45988.8
2023-05-22 12:15:00 | 45724.8
2023-05-22 12:30:00 | 45434.4
2023-05-22 12:45:00 | 46015.2
2023-05-22 13:00:00 | 46358.402
2023-05-22 13:15:00 | 46226.4
2023-05-22 13:30:00 | 46094.402
2023-05-22 13:45:00 | 46226.4
2023-05-22 14:00:00 | 45988.8
2023-05-22 14:15:00 | 45540
2023-05-22 14:30:00 | 45883.203
2023-05-22 14:45:00 | 45566.4
2023-05-22 15:00:00 | 45672
2023-05-22 15:15:00 | 45117.6
2023-05-22 15:30:00 | 45091.2
2023-05-22 15:45:00 | 45196.8
2023-05-22 16:00:00 | 45091.2
2023-05-22 16:15:00 | 45936
2023-05-22 16:30:00 | 46068
2023-05-22 16:45:00 | 46411.2
2023-05-22 17:00:00 | 46094.402
2023-05-22 17:15:00 | 46305.6
2023-05-22 17:30:00 | 46200
2023-05-22 17:45:00 | 45751.2
2023-05-22 18:00:00 | 45091.2
2023-05-22 18:15:00 | 45328.8
2023-05-22 18:30:00 | 45091.2
2023-05-22 18:45:00 | 44695.203
2023-05-22 19:00:00 | 44853.6
2023-05-22 19:15:00 | 45672
2023-05-22 19:30:00 | 45328.8
2023-05-22 19:45:00 | 45355.2
2023-05-22 20:00:00 | 45540
2023-05-22 20:15:00 | 45672
2023-05-22 20:30:00 | 45804
2023-05-22 20:45:00 | 45830.402
2023-05-22 21:00:00 | 45487.2
2023-05-22 21:15:00 | 54410.402
2023-05-22 21:30:00 | 56628
2023-05-22 21:45:00 | 56760
2023-05-22 22:00:00 | 56760
2023-05-22 22:15:00 | 56733.6
2023-05-22 22:30:00 | 57631.2
2023-05-22 22:45:00 | 57684
2023-05-22 23:00:00 | 57763.2
2023-05-22 23:15:00 | 57604.8
2023-05-22 23:30:00 | 57631.2
2023-05-22 23:45:00 | 57525.598
2023-05-23 00:00:00 | 57235.2
2023-05-23 00:15:00 | 56865.598
2023-05-23 00:30:00 | 56733.6
2023-05-23 00:45:00 | 55492.8
2023-05-23 01:00:00 | 55545.6
2023-05-23 01:15:00 | 55413.6
2023-05-23 01:30:00 | 55545.6
2023-05-23 01:45:00 | 55440
2023-05-23 02:00:00 | 55651.203
2023-05-23 02:15:00 | 56284.8
2023-05-23 02:30:00 | 56205.598
2023-05-23 02:45:00 | 56601.598
2023-05-23 03:00:00 | 56733.6
2023-05-23 03:15:00 | 56839.2
2023-05-23 03:30:00 | 56760
2023-05-23 03:45:00 | 55888.8
2023-05-23 04:00:00 | 55624.8
2023-05-23 04:15:00 | 55994.4
2023-05-23 04:30:00 | 55756.8
2023-05-23 04:45:00 | 55651.203
2023-05-23 05:00:00 | 55334.402
2023-05-23 05:15:00 | 55440
2023-05-23 05:30:00 | 55888.8
2023-05-23 05:45:00 | 55440
2023-05-23 06:00:00 | 55123.2
2023-05-23 06:15:00 | 55545.6
2023-05-23 06:30:00 | 55255.2
2023-05-23 06:45:00 | 54753.598
2023-05-23 07:00:00 | 55070.4
2023-05-23 07:15:00 | 55123.2
2023-05-23 07:30:00 | 54885.6
2023-05-23 07:45:00 | 55809.6
2023-05-23 08:00:00 | 55677.598
2023-05-23 08:15:00 | 56311.203
2023-05-23 08:30:00 | 56284.8
2023-05-23 08:45:00 | 56443.2
2023-05-23 09:00:00 | 56311.203
2023-05-23 09:15:00 | 56258.4
2023-05-23 09:30:00 | 55915.2
2023-05-23 09:45:00 | 55915.2
2023-05-23 10:00:00 | 56232
2023-05-23 10:15:00 | 55308
2023-05-23 10:30:00 | 55413.6
2023-05-23 10:45:00 | 55387.203
2023-05-23 11:00:00 | 54885.6
2023-05-23 11:15:00 | 55730.4
2023-05-23 11:30:00 | 55888.8
2023-05-23 11:45:00 | 55756.8
2023-05-23 12:00:00 | 55968
2023-05-23 12:15:00 | 56205.598
2023-05-23 12:30:00 | 55545.6
2023-05-23 12:45:00 | 55492.8
2023-05-23 13:00:00 | 55598.402
2023-05-23 13:15:00 | 55598.402
2023-05-23 13:30:00 | 55651.203
2023-05-23 13:45:00 | 55730.4
2023-05-23 14:00:00 | 55836
2023-05-23 14:15:00 | 55624.8
2023-05-23 14:30:00 | 55756.8
2023-05-23 14:45:00 | 55334.402
2023-05-23 15:00:00 | 55572
2023-05-23 15:15:00 | 55202.4
2023-05-23 15:30:00 | 55308
2023-05-23 15:45:00 | 56364
2023-05-23 16:00:00 | 56100
2023-05-23 16:15:00 | 56126.4
2023-05-23 16:30:00 | 57024
2023-05-23 16:45:00 | 56232
2023-05-23 17:00:00 | 55941.598
2023-05-23 17:15:00 | 56179.2
2023-05-23 17:30:00 | 55809.6
2023-05-23 17:45:00 | 56100
2023-05-23 18:00:00 | 55281.598
2023-05-23 18:15:00 | 54832.8
2023-05-23 18:30:00 | 54991.2
2023-05-23 18:45:00 | 55228.797
2023-05-23 19:00:00 | 55492.8
2023-05-23 19:15:00 | 55281.598
2023-05-23 19:30:00 | 55255.2
2023-05-23 19:45:00 | 55756.8
2023-05-23 20:00:00 | 55624.8
2023-05-23 20:15:00 | 54859.2
2023-05-23 20:30:00 | 54991.2
2023-05-23 20:45:00 | 55862.402
2023-05-23 21:00:00 | 56311.203
2023-05-23 21:15:00 | 56971.2
2023-05-23 21:30:00 | 56865.598
2023-05-23 21:45:00 | 57472.8
2023-05-23 22:00:00 | 57340.8
2023-05-23 22:15:00 | 57103.2
2023-05-23 22:30:00 | 57578.4
2023-05-23 22:45:00 | 57446.402
2023-05-23 23:00:00 | 56522.402
2023-05-23 23:15:00 | 56707.2
2023-05-23 23:30:00 | 56179.2
2023-05-23 23:45:00 | 56628
2023-05-24 00:00:00 | 56443.2
2023-05-24 00:15:00 | 56416.8
2023-05-24 00:30:00 | 55968
2023-05-24 00:45:00 | 55730.4
2023-05-24 01:00:00 | 55308
2023-05-24 01:15:00 | 55492.8
2023-05-24 01:30:00 | 56390.4
2023-05-24 01:45:00 | 56733.6
2023-05-24 02:00:00 | 56443.2
2023-05-24 02:15:00 | 56786.402
2023-05-24 02:30:00 | 57208.8
2023-05-24 02:45:00 | 56311.203
2023-05-24 03:00:00 | 56680.8
2023-05-24 03:15:00 | 56707.2
2023-05-24 03:30:00 | 56337.6
2023-05-24 03:45:00 | 57393.6
2023-05-24 04:00:00 | 57525.598
2023-05-24 04:15:00 | 57393.6
2023-05-24 04:30:00 | 57710.402
2023-05-24 04:45:00 | 57446.402
2023-05-24 05:00:00 | 57420
2023-05-24 05:15:00 | 56680.8
2023-05-24 05:30:00 | 56601.598
2023-05-24 05:45:00 | 56443.2
2023-05-24 06:00:00 | 56733.6
2023-05-24 06:15:00 | 55756.8
2023-05-24 06:30:00 | 55440
2023-05-24 06:45:00 | 55281.598
2023-05-24 07:00:00 | 55440
2023-05-24 07:15:00 | 55308
2023-05-24 07:30:00 | 55096.8
2023-05-24 07:45:00 | 54806.4
2023-05-24 08:00:00 | 55123.2
2023-05-24 08:15:00 | 55228.797
2023-05-24 08:30:00 | 56020.8
2023-05-24 08:45:00 | 56047.2
2023-05-24 09:00:00 | 56073.6
2023-05-24 09:15:00 | 56364
2023-05-24 09:30:00 | 56179.2
2023-05-24 09:45:00 | 55466.4
2023-05-24 10:00:00 | 56628
2023-05-24 10:15:00 | 56865.598
2023-05-24 10:30:00 | 56997.6
2023-05-24 10:45:00 | 55968
2023-05-24 11:00:00 | 56548.8
2023-05-24 11:15:00 | 55651.203
2023-05-24 11:30:00 | 55756.8
2023-05-24 11:45:00 | 55440
2023-05-24 12:00:00 | 55545.6
2023-05-24 12:15:00 | 55677.598
2023-05-24 12:30:00 | 56258.4
2023-05-24 12:45:00 | 56892
2023-05-24 13:00:00 | 56918.4
2023-05-24 13:15:00 | 56918.4
2023-05-24 13:30:00 | 56601.598
2023-05-24 13:45:00 | 55968
2023-05-24 14:00:00 | 55915.2
2023-05-24 14:15:00 | 56020.8
2023-05-24 14:30:00 | 55888.8
2023-05-24 14:45:00 | 56073.6
2023-05-24 15:00:00 | 56839.2
2023-05-24 15:15:00 | 56548.8
2023-05-24 15:30:00 | 56680.8
2023-05-24 15:45:00 | 56496
2023-05-24 16:00:00 | 56522.402
2023-05-24 16:15:00 | 56284.8
2023-05-24 16:30:00 | 56364
2023-05-24 16:45:00 | 57129.598
2023-05-24 17:00:00 | 57024
2023-05-24 17:15:00 | 57156
2023-05-24 17:30:00 | 57261.6
2023-05-24 17:45:00 | 57314.4
2023-05-24 18:00:00 | 56971.2
2023-05-24 18:15:00 | 56126.4
2023-05-24 18:30:00 | 56654.4
2023-05-24 18:45:00 | 56496
2023-05-24 19:00:00 | 56548.8
2023-05-24 19:15:00 | 56258.4
2023-05-24 19:30:00 | 56073.6
2023-05-24 19:45:00 | 56232
2023-05-24 20:00:00 | 55545.6
2023-05-24 20:15:00 | 55572
2023-05-24 20:30:00 | 56390.4
2023-05-24 20:45:00 | 56337.6
2023-05-24 21:00:00 | 56126.4
2023-05-24 21:15:00 | 57261.6
2023-05-24 21:30:00 | 57684
2023-05-24 21:45:00 | 57235.2
2023-05-24 22:00:00 | 57235.2
2023-05-24 22:15:00 | 56944.8
2023-05-24 22:30:00 | 57288
2023-05-24 22:45:00 | 56865.598
2023-05-24 23:00:00 | 57129.598
2023-05-24 23:15:00 | 57288
2023-05-24 23:30:00 | 57261.6
2023-05-24 23:45:00 | 57684
2023-05-25 00:00:00 | 57472.8
2023-05-25 00:15:00 | 57472.8
2023-05-25 00:30:00 | 57657.6
2023-05-25 00:45:00 | 57340.8
2023-05-25 01:00:00 | 57393.6
2023-05-25 01:15:00 | 56496
2023-05-25 01:30:00 | 55704
2023-05-25 01:45:00 | 54991.2
2023-05-25 02:00:00 | 55228.797
2023-05-25 02:15:00 | 55466.4
2023-05-25 02:30:00 | 56971.2
2023-05-25 02:45:00 | 57314.4
2023-05-25 03:00:00 | 57499.203
2023-05-25 03:15:00 | 57472.8
2023-05-25 03:30:00 | 57367.2
2023-05-25 03:45:00 | 56390.4
2023-05-25 04:00:00 | 55308
2023-05-25 04:15:00 | 55281.598
2023-05-25 04:30:00 | 55176
2023-05-25 04:45:00 | 56733.6
2023-05-25 05:00:00 | 56628
2023-05-25 05:15:00 | 56944.8
2023-05-25 05:30:00 | 56496
2023-05-25 05:45:00 | 56469.6
2023-05-25 06:00:00 | 56258.4
2023-05-25 06:15:00 | 54357.6
2023-05-25 06:30:00 | 54648
2023-05-25 06:45:00 | 54542.4
2023-05-25 07:00:00 | 55994.4
2023-05-25 07:15:00 | 55888.8
2023-05-25 07:30:00 | 55968
2023-05-25 07:45:00 | 55941.598
2023-05-25 08:00:00 | 56073.6
2023-05-25 08:15:00 | 56496
2023-05-25 08:30:00 | 56496
2023-05-25 08:45:00 | 56522.402
2023-05-25 09:00:00 | 56707.2
2023-05-25 09:15:00 | 56918.4
2023-05-25 09:30:00 | 57499.203
2023-05-25 09:45:00 | 57631.2
2023-05-25 10:00:00 | 57472.8
2023-05-25 10:15:00 | 57446.402
2023-05-25 10:30:00 | 57657.6
2023-05-25 10:45:00 | 57684
2023-05-25 11:00:00 | 56865.598
2023-05-25 11:15:00 | 56100
2023-05-25 11:30:00 | 56100
2023-05-25 11:45:00 | 55888.8
2023-05-25 12:00:00 | 57789.598
2023-05-25 12:15:00 | 57552
2023-05-25 12:30:00 | 57525.598
2023-05-25 12:45:00 | 57314.4
2023-05-25 13:00:00 | 57552
2023-05-25 13:15:00 | 57578.4
2023-05-25 13:30:00 | 56944.8
2023-05-25 13:45:00 | 56944.8
2023-05-25 14:00:00 | 57261.6
2023-05-25 14:15:00 | 57552
2023-05-25 14:30:00 | 57024
2023-05-25 14:45:00 | 57314.4
2023-05-25 15:00:00 | 57024
2023-05-25 15:15:00 | 57631.2
2023-05-25 15:30:00 | 57763.2
2023-05-25 15:45:00 | 57472.8
2023-05-25 16:00:00 | 56258.4
2023-05-25 16:15:00 | 55387.203
2023-05-25 16:30:00 | 55017.598
2023-05-25 16:45:00 | 56997.6
2023-05-25 17:00:00 | 57050.402
2023-05-25 17:15:00 | 56997.6
2023-05-25 17:30:00 | 57103.2
2023-05-25 17:45:00 | 56865.598
2023-05-25 18:00:00 | 56839.2
2023-05-25 18:15:00 | 56997.6
2023-05-25 18:30:00 | 56839.2
2023-05-25 18:45:00 | 55756.8
2023-05-25 19:00:00 | 55783.2
2023-05-25 19:15:00 | 55466.4
2023-05-25 19:30:00 | 55651.203
2023-05-25 19:45:00 | 55572
2023-05-25 20:00:00 | 55572
2023-05-25 20:15:00 | 55704
2023-05-25 20:30:00 | 56311.203
2023-05-25 20:45:00 | 56469.6
2023-05-25 21:00:00 | 56258.4
2023-05-25 21:15:00 | 56733.6
2023-05-25 21:30:00 | 56918.4
2023-05-25 21:45:00 | 56997.6
2023-05-25 22:00:00 | 56944.8
2023-05-25 22:15:00 | 58027.2
2023-05-25 22:30:00 | 57763.2
2023-05-25 22:45:00 | 57604.8
2023-05-25 23:00:00 | 57631.2
2023-05-25 23:15:00 | 57525.598
2023-05-25 23:30:00 | 56073.6
2023-05-25 23:45:00 | 56126.4
2023-05-26 00:00:00 | 55704
2023-05-26 00:15:00 | 56232
2023-05-26 00:30:00 | 55941.598
2023-05-26 00:45:00 | 57499.203
2023-05-26 01:00:00 | 57420
2023-05-26 01:15:00 | 56733.6
2023-05-26 01:30:00 | 56628
2023-05-26 01:45:00 | 57156
2023-05-26 02:00:00 | 57076.797
2023-05-26 02:15:00 | 56575.203
2023-05-26 02:30:00 | 55888.8
2023-05-26 02:45:00 | 55809.6
2023-05-26 03:00:00 | 55545.6
2023-05-26 03:15:00 | 56575.203
2023-05-26 03:30:00 | 56654.4
2023-05-26 03:45:00 | 56469.6
2023-05-26 04:00:00 | 56443.2
2023-05-26 04:15:00 | 56548.8
2023-05-26 04:30:00 | 56390.4
2023-05-26 04:45:00 | 57261.6
2023-05-26 05:00:00 | 57050.402
2023-05-26 05:15:00 | 57050.402
2023-05-26 05:30:00 | 56760
2023-05-26 05:45:00 | 55809.6
2023-05-26 06:00:00 | 55492.8
2023-05-26 06:15:00 | 56179.2
2023-05-26 06:30:00 | 56496
2023-05-26 06:45:00 | 56364
2023-05-26 07:00:00 | 56179.2
2023-05-26 07:15:00 | 56126.4
2023-05-26 07:30:00 | 56152.797
2023-05-26 07:45:00 | 56126.4
2023-05-26 08:00:00 | 56284.8
2023-05-26 08:15:00 | 56232
2023-05-26 08:30:00 | 56760
2023-05-26 08:45:00 | 56100
2023-05-26 09:00:00 | 55413.6
2023-05-26 09:15:00 | 55677.598
2023-05-26 09:30:00 | 56205.598
2023-05-26 09:45:00 | 57816
2023-05-26 10:00:00 | 57208.8
2023-05-26 10:15:00 | 57499.203
2023-05-26 10:30:00 | 57578.4
2023-05-26 10:45:00 | 57948
2023-05-26 11:00:00 | 57974.402
2023-05-26 11:15:00 | 56179.2
2023-05-26 11:30:00 | 55809.6
2023-05-26 11:45:00 | 55968
2023-05-26 12:00:00 | 55598.402
2023-05-26 12:15:00 | 57631.2
2023-05-26 12:30:00 | 56707.2
2023-05-26 12:45:00 | 56997.6
2023-05-26 13:00:00 | 56944.8
2023-05-26 13:15:00 | 56707.2
2023-05-26 13:30:00 | 55730.4
2023-05-26 13:45:00 | 55228.797
2023-05-26 14:00:00 | 55387.203
2023-05-26 14:15:00 | 55440
2023-05-26 14:30:00 | 55413.6
2023-05-26 14:45:00 | 55096.8
2023-05-26 15:00:00 | 55070.4
2023-05-26 15:15:00 | 54806.4
2023-05-26 15:30:00 | 54912
2023-05-26 15:45:00 | 56284.8
2023-05-26 16:00:00 | 56311.203
2023-05-26 16:15:00 | 56443.2
2023-05-26 16:30:00 | 56496
2023-05-26 16:45:00 | 55809.6
2023-05-26 17:00:00 | 55677.598
2023-05-26 17:15:00 | 54964.797
2023-05-26 17:30:00 | 54806.4
2023-05-26 17:45:00 | 54806.4
2023-05-26 18:00:00 | 56760
2023-05-26 18:15:00 | 56469.6
2023-05-26 18:30:00 | 56258.4
2023-05-26 18:45:00 | 56126.4
2023-05-26 19:00:00 | 56179.2
2023-05-26 19:15:00 | 56100
2023-05-26 19:30:00 | 56126.4
2023-05-26 19:45:00 | 55308
2023-05-26 20:00:00 | 54648
2023-05-26 20:15:00 | 54331.2
2023-05-26 20:30:00 | 56364
2023-05-26 20:45:00 | 56232
2023-05-26 21:00:00 | 56258.4
2023-05-26 21:15:00 | 56548.8
2023-05-26 21:30:00 | 56654.4
2023-05-26 21:45:00 | 56390.4
2023-05-26 22:00:00 | 56628
2023-05-26 22:15:00 | 56469.6
2023-05-26 22:30:00 | 56812.8
2023-05-26 22:45:00 | 56865.598
2023-05-26 23:00:00 | 56575.203
2023-05-26 23:15:00 | 56971.2
2023-05-26 23:30:00 | 57076.797
2023-05-26 23:45:00 | 56707.2
2023-05-27 00:00:00 | 56628
2023-05-27 00:15:00 | 56839.2
2023-05-27 00:30:00 | 56760
2023-05-27 00:45:00 | 56918.4
2023-05-27 01:00:00 | 56865.598
2023-05-27 01:15:00 | 56760
2023-05-27 01:30:00 | 56601.598
2023-05-27 01:45:00 | 56311.203
2023-05-27 02:00:00 | 56760
2023-05-27 02:15:00 | 56707.2
2023-05-27 02:30:00 | 55941.598
2023-05-27 02:45:00 | 55677.598
2023-05-27 03:00:00 | 56416.8
2023-05-27 03:15:00 | 56628
2023-05-27 03:30:00 | 56680.8
2023-05-27 03:45:00 | 56812.8
2023-05-27 04:00:00 | 56205.598
2023-05-27 04:15:00 | 54542.4
2023-05-27 04:30:00 | 54568.8
2023-05-27 04:45:00 | 54674.402
2023-05-27 05:00:00 | 54674.402
2023-05-27 05:15:00 | 56469.6
2023-05-27 05:30:00 | 56258.4
2023-05-27 05:45:00 | 56284.8
2023-05-27 06:00:00 | 56047.2
2023-05-27 06:15:00 | 55915.2
2023-05-27 06:30:00 | 55915.2
2023-05-27 06:45:00 | 55836
2023-05-27 07:00:00 | 55941.598
2023-05-27 07:15:00 | 55862.402
2023-05-27 07:30:00 | 55836
2023-05-27 07:45:00 | 55941.598
2023-05-27 08:00:00 | 56126.4
2023-05-27 08:15:00 | 55070.4
2023-05-27 08:30:00 | 54991.2
2023-05-27 08:45:00 | 55070.4
2023-05-27 09:00:00 | 55387.203
2023-05-27 09:15:00 | 55651.203
2023-05-27 09:30:00 | 56020.8
2023-05-27 09:45:00 | 56205.598
2023-05-27 10:00:00 | 56047.2
2023-05-27 10:15:00 | 56073.6
2023-05-27 10:30:00 | 56152.797
2023-05-27 10:45:00 | 56971.2
2023-05-27 11:00:00 | 57103.2
2023-05-27 11:15:00 | 57314.4
2023-05-27 11:30:00 | 57182.4
2023-05-27 11:45:00 | 57314.4
2023-05-27 12:00:00 | 57446.402
2023-05-27 12:15:00 | 56997.6
2023-05-27 12:30:00 | 57156
2023-05-27 12:45:00 | 56892
2023-05-27 13:00:00 | 56786.402
2023-05-27 13:15:00 | 56733.6
2023-05-27 13:30:00 | 56812.8
2023-05-27 13:45:00 | 56865.598
2023-05-27 14:00:00 | 57024
2023-05-27 14:15:00 | 57182.4
2023-05-27 14:30:00 | 56416.8
2023-05-27 14:45:00 | 56152.797
2023-05-27 15:00:00 | 56548.8
2023-05-27 15:15:00 | 56707.2
2023-05-27 15:30:00 | 57235.2
2023-05-27 15:45:00 | 57420
2023-05-27 16:00:00 | 57235.2
2023-05-27 16:15:00 | 57182.4
2023-05-27 16:30:00 | 57182.4
2023-05-27 16:45:00 | 57076.797
2023-05-27 17:00:00 | 56892
2023-05-27 17:15:00 | 56997.6
2023-05-27 17:30:00 | 56786.402
2023-05-27 17:45:00 | 54859.2
2023-05-27 18:00:00 | 54753.598
2023-05-27 18:15:00 | 55044
2023-05-27 18:30:00 | 55466.4
2023-05-27 18:45:00 | 55413.6
2023-05-27 19:00:00 | 56496
2023-05-27 19:15:00 | 56733.6
2023-05-27 19:30:00 | 56707.2
2023-05-27 19:45:00 | 56337.6
2023-05-27 20:00:00 | 56601.598
2023-05-27 20:15:00 | 56654.4
2023-05-27 20:30:00 | 56628
2023-05-27 20:45:00 | 56522.402
2023-05-27 21:00:00 | 56971.2
2023-05-27 21:15:00 | 56786.402
2023-05-27 21:30:00 | 57103.2
2023-05-27 21:45:00 | 57076.797
2023-05-27 22:00:00 | 56733.6
2023-05-27 22:15:00 | 56812.8
2023-05-27 22:30:00 | 57050.402
2023-05-27 22:45:00 | 56997.6
2023-05-27 23:00:00 | 56944.8
2023-05-27 23:15:00 | 56997.6
2023-05-27 23:30:00 | 56812.8
2023-05-27 23:45:00 | 56944.8
2023-05-28 00:00:00 | 56760
2023-05-28 00:15:00 | 57050.402
2023-05-28 00:30:00 | 55334.402
2023-05-28 00:45:00 | 55308
2023-05-28 01:00:00 | 56839.2
2023-05-28 01:15:00 | 56865.598
2023-05-28 01:30:00 | 56918.4
2023-05-28 01:45:00 | 57024
2023-05-28 02:00:00 | 56997.6
2023-05-28 02:15:00 | 55413.6
2023-05-28 02:30:00 | 55044
2023-05-28 02:45:00 | 54859.2
2023-05-28 03:00:00 | 55096.8
2023-05-28 03:15:00 | 55096.8
2023-05-28 03:30:00 | 55017.598
2023-05-28 03:45:00 | 56997.6
2023-05-28 04:00:00 | 56733.6
2023-05-28 04:15:00 | 56601.598
2023-05-28 04:30:00 | 56364
2023-05-28 04:45:00 | 55492.8
2023-05-28 05:00:00 | 54964.797
2023-05-28 05:15:00 | 55176
2023-05-28 05:30:00 | 55281.598
2023-05-28 05:45:00 | 56628
2023-05-28 06:00:00 | 56496
2023-05-28 06:15:00 | 56548.8
2023-05-28 06:30:00 | 56284.8
2023-05-28 06:45:00 | 56311.203
2023-05-28 07:00:00 | 55334.402
2023-05-28 07:15:00 | 54120
2023-05-28 07:30:00 | 54595.2
2023-05-28 07:45:00 | 54621.6
2023-05-28 08:00:00 | 56258.4
2023-05-28 08:15:00 | 56364
2023-05-28 08:30:00 | 56416.8
2023-05-28 08:45:00 | 56865.598
2023-05-28 09:00:00 | 57050.402
2023-05-28 09:15:00 | 57631.2
2023-05-28 09:30:00 | 57684
2023-05-28 09:45:00 | 57736.8
2023-05-28 10:00:00 | 58106.4
2023-05-28 10:15:00 | 57684
2023-05-28 10:30:00 | 57631.2
2023-05-28 10:45:00 | 57710.402
2023-05-28 11:00:00 | 57525.598
2023-05-28 11:15:00 | 56126.4
2023-05-28 11:30:00 | 56047.2
2023-05-28 11:45:00 | 56469.6
2023-05-28 12:00:00 | 58106.4
2023-05-28 12:15:00 | 57657.6
2023-05-28 12:30:00 | 57657.6
2023-05-28 12:45:00 | 57684
2023-05-28 13:00:00 | 57182.4
2023-05-28 13:15:00 | 57314.4
2023-05-28 13:30:00 | 56944.8
2023-05-28 13:45:00 | 57288
2023-05-28 14:00:00 | 57472.8
2023-05-28 14:15:00 | 56812.8
2023-05-28 14:30:00 | 57129.598
2023-05-28 14:45:00 | 57288
2023-05-28 15:00:00 | 56707.2
2023-05-28 15:15:00 | 56443.2
2023-05-28 15:30:00 | 56364
2023-05-28 15:45:00 | 56443.2
2023-05-28 16:00:00 | 56311.203
2023-05-28 16:15:00 | 56152.797
2023-05-28 16:30:00 | 56020.8
2023-05-28 16:45:00 | 55994.4
2023-05-28 17:00:00 | 55783.2
2023-05-28 17:15:00 | 56126.4
2023-05-28 17:30:00 | 56416.8
2023-05-28 17:45:00 | 57129.598
2023-05-28 18:00:00 | 57340.8
2023-05-28 18:15:00 | 57552
2023-05-28 18:30:00 | 57578.4
2023-05-28 18:45:00 | 57525.598
2023-05-28 19:00:00 | 56786.402
2023-05-28 19:15:00 | 56812.8
2023-05-28 19:30:00 | 56390.4
2023-05-28 19:45:00 | 56205.598
2023-05-28 20:00:00 | 56205.598
2023-05-28 20:15:00 | 56311.203
2023-05-28 20:30:00 | 56126.4
2023-05-28 20:45:00 | 56311.203
2023-05-28 21:00:00 | 56232
2023-05-28 21:15:00 | 57288
2023-05-28 21:30:00 | 57367.2
2023-05-28 21:45:00 | 57261.6
2023-05-28 22:00:00 | 57182.4
2023-05-28 22:15:00 | 57261.6
2023-05-28 22:30:00 | 57288
2023-05-28 22:45:00 | 57420
2023-05-28 23:00:00 | 57261.6
2023-05-28 23:15:00 | 57446.402
2023-05-28 23:30:00 | 57261.6
2023-05-28 23:45:00 | 57182.4
2023-05-29 00:00:00 | 56865.598
2023-05-29 00:15:00 | 57050.402
2023-05-29 00:30:00 | 56601.598
2023-05-29 00:45:00 | 55202.4
2023-05-29 01:00:00 | 55123.2
2023-05-29 01:15:00 | 55202.4
2023-05-29 01:30:00 | 55202.4
2023-05-29 01:45:00 | 56786.402
2023-05-29 02:00:00 | 56812.8
2023-05-29 02:15:00 | 56733.6
2023-05-29 02:30:00 | 56918.4
2023-05-29 02:45:00 | 56205.598
2023-05-29 03:00:00 | 56100
2023-05-29 03:15:00 | 56179.2
2023-05-29 03:30:00 | 56416.8
2023-05-29 03:45:00 | 56126.4
2023-05-29 04:00:00 | 55228.797
2023-05-29 04:15:00 | 55360.8
2023-05-29 04:30:00 | 55440
2023-05-29 04:45:00 | 55624.8
2023-05-29 05:00:00 | 56047.2
2023-05-29 05:15:00 | 56812.8
2023-05-29 05:30:00 | 56971.2
2023-05-29 05:45:00 | 56733.6
2023-05-29 06:00:00 | 55783.2
2023-05-29 06:15:00 | 55862.402
2023-05-29 06:30:00 | 55492.8
2023-05-29 06:45:00 | 55202.4
2023-05-29 07:00:00 | 55413.6
2023-05-29 07:15:00 | 56020.8
2023-05-29 07:30:00 | 56390.4
2023-05-29 07:45:00 | 56469.6
2023-05-29 08:00:00 | 56628
2023-05-29 08:15:00 | 56971.2
2023-05-29 08:30:00 | 57024
2023-05-29 08:45:00 | 57288
2023-05-29 09:00:00 | 57235.2
2023-05-29 09:15:00 | 57182.4
2023-05-29 09:30:00 | 57868.8
2023-05-29 09:45:00 | 57816
2023-05-29 10:00:00 | 57895.2
2023-05-29 10:15:00 | 58344
2023-05-29 10:30:00 | 58080
2023-05-29 10:45:00 | 57288
2023-05-29 11:00:00 | 57156
2023-05-29 11:15:00 | 57182.4
2023-05-29 11:30:00 | 57393.6
2023-05-29 11:45:00 | 57525.598
2023-05-29 12:00:00 | 57288
2023-05-29 12:15:00 | 57367.2
2023-05-29 12:30:00 | 56971.2
2023-05-29 12:45:00 | 57129.598
2023-05-29 13:00:00 | 56865.598
2023-05-29 13:15:00 | 57710.402
2023-05-29 13:30:00 | 57842.4
2023-05-29 13:45:00 | 57420
2023-05-29 14:00:00 | 57340.8
2023-05-29 14:15:00 | 56548.8
2023-05-29 14:30:00 | 56522.402
2023-05-29 14:45:00 | 56733.6
2023-05-29 15:00:00 | 58581.6
2023-05-29 15:15:00 | 58185.6
2023-05-29 15:30:00 | 57842.4
2023-05-29 15:45:00 | 57684
2023-05-29 16:00:00 | 57552
2023-05-29 16:15:00 | 56786.402
2023-05-29 16:30:00 | 56733.6
2023-05-29 16:45:00 | 56654.4
2023-05-29 17:00:00 | 56680.8
2023-05-29 17:15:00 | 57578.4
2023-05-29 17:30:00 | 57604.8
2023-05-29 17:45:00 | 57604.8
2023-05-29 18:00:00 | 57156
2023-05-29 18:15:00 | 57314.4
2023-05-29 18:30:00 | 57076.797
2023-05-29 18:45:00 | 56865.598
2023-05-29 19:00:00 | 56918.4
2023-05-29 19:15:00 | 56892
2023-05-29 19:30:00 | 57024
2023-05-29 19:45:00 | 56839.2
2023-05-29 20:00:00 | 56971.2
2023-05-29 20:15:00 | 56865.598
2023-05-29 20:30:00 | 56760
2023-05-29 20:45:00 | 57340.8
2023-05-29 21:00:00 | 57499.203
2023-05-29 21:15:00 | 57578.4
2023-05-29 21:30:00 | 57763.2
2023-05-29 21:45:00 | 57446.402
2023-05-29 22:00:00 | 57525.598
2023-05-29 22:15:00 | 57552
2023-05-29 22:30:00 | 57631.2
2023-05-29 22:45:00 | 56865.598
2023-05-29 23:00:00 | 56812.8
2023-05-29 23:15:00 | 57024
2023-05-29 23:30:00 | 56680.8
2023-05-29 23:45:00 | 56892
2023-05-30 00:00:00 | 56179.2
2023-05-30 00:15:00 | 56126.4
2023-05-30 00:30:00 | 55836
2023-05-30 00:45:00 | 55862.402
2023-05-30 01:00:00 | 55704
2023-05-30 01:15:00 | 55756.8
2023-05-30 01:30:00 | 57499.203
2023-05-30 01:45:00 | 57182.4
2023-05-30 02:00:00 | 56812.8
2023-05-30 02:15:00 | 55466.4
2023-05-30 02:30:00 | 55334.402
2023-05-30 02:45:00 | 55440
2023-05-30 03:00:00 | 56971.2
2023-05-30 03:15:00 | 56601.598
2023-05-30 03:30:00 | 56786.402
2023-05-30 03:45:00 | 56680.8
2023-05-30 04:00:00 | 56575.203
2023-05-30 04:15:00 | 56416.8
2023-05-30 04:30:00 | 55281.598
2023-05-30 04:45:00 | 55492.8
2023-05-30 05:00:00 | 55651.203
2023-05-30 05:15:00 | 55809.6
2023-05-30 05:30:00 | 55704
2023-05-30 05:45:00 | 55466.4
2023-05-30 06:00:00 | 55466.4
2023-05-30 06:15:00 | 55756.8
2023-05-30 06:30:00 | 55783.2
2023-05-30 06:45:00 | 55492.8
2023-05-30 07:00:00 | 55360.8
2023-05-30 07:15:00 | 55281.598
2023-05-30 07:30:00 | 56443.2
2023-05-30 07:45:00 | 56416.8
2023-05-30 08:00:00 | 56020.8
2023-05-30 08:15:00 | 56020.8
2023-05-30 08:30:00 | 56258.4
2023-05-30 08:45:00 | 55228.797
2023-05-30 09:00:00 | 55228.797
2023-05-30 09:15:00 | 55387.203
2023-05-30 09:30:00 | 55466.4
2023-05-30 09:45:00 | 57208.8
2023-05-30 10:00:00 | 57763.2
2023-05-30 10:15:00 | 56680.8
2023-05-30 10:30:00 | 56232
2023-05-30 10:45:00 | 56126.4
2023-05-30 11:00:00 | 56337.6
2023-05-30 11:15:00 | 56469.6
2023-05-30 11:30:00 | 56311.203
2023-05-30 11:45:00 | 56311.203
2023-05-30 12:00:00 | 58132.8
2023-05-30 12:15:00 | 57842.4
2023-05-30 12:30:00 | 57816
2023-05-30 12:45:00 | 56839.2
2023-05-30 13:00:00 | 56311.203
2023-05-30 13:15:00 | 56654.4
2023-05-30 13:30:00 | 56680.8
2023-05-30 13:45:00 | 56522.402
2023-05-30 14:00:00 | 56707.2
2023-05-30 14:15:00 | 56073.6
2023-05-30 14:30:00 | 55968
2023-05-30 14:45:00 | 56152.797
2023-05-30 15:00:00 | 56522.402
2023-05-30 15:15:00 | 56284.8
2023-05-30 15:30:00 | 56311.203
2023-05-30 15:45:00 | 56364
2023-05-30 16:00:00 | 56522.402
2023-05-30 16:15:00 | 56416.8
2023-05-30 16:30:00 | 56390.4
2023-05-30 16:45:00 | 56390.4
2023-05-30 17:00:00 | 56284.8
2023-05-30 17:15:00 | 56205.598
2023-05-30 17:30:00 | 56760
2023-05-30 17:45:00 | 56601.598
2023-05-30 18:00:00 | 56865.598
2023-05-30 18:15:00 | 56786.402
2023-05-30 18:30:00 | 55492.8
2023-05-30 18:45:00 | 55492.8
2023-05-30 19:00:00 | 55756.8
2023-05-30 19:15:00 | 55994.4
2023-05-30 19:30:00 | 55994.4
2023-05-30 19:45:00 | 55334.402
2023-05-30 20:00:00 | 55545.6
2023-05-30 20:15:00 | 55704
2023-05-30 20:30:00 | 55783.2
2023-05-30 20:45:00 | 55809.6
2023-05-30 21:00:00 | 56892
2023-05-30 21:15:00 | 56997.6
2023-05-30 21:30:00 | 58238.4
2023-05-30 21:45:00 | 58264.8
2023-05-30 22:00:00 | 58106.4
2023-05-30 22:15:00 | 57895.2
2023-05-30 22:30:00 | 57393.6
2023-05-30 22:45:00 | 57393.6
2023-05-30 23:00:00 | 57156
2023-05-30 23:15:00 | 57446.402
2023-05-30 23:30:00 | 57657.6
2023-05-30 23:45:00 | 56680.8
2023-05-31 00:00:00 | 56680.8
2023-05-31 00:15:00 | 56522.402
2023-05-31 00:30:00 | 56337.6
2023-05-31 00:45:00 | 56575.203
2023-05-31 01:00:00 | 56416.8
2023-05-31 01:15:00 | 56390.4
2023-05-31 01:30:00 | 57129.598
2023-05-31 01:45:00 | 56760
2023-05-31 02:00:00 | 56839.2
2023-05-31 02:15:00 | 56786.402
2023-05-31 02:30:00 | 56496
2023-05-31 02:45:00 | 55809.6
2023-05-31 03:00:00 | 55070.4
2023-05-31 03:15:00 | 55123.2
2023-05-31 03:30:00 | 55228.797
2023-05-31 03:45:00 | 55387.203
2023-05-31 04:00:00 | 56944.8
2023-05-31 04:15:00 | 56680.8
2023-05-31 04:30:00 | 56707.2
2023-05-31 04:45:00 | 56654.4
2023-05-31 05:00:00 | 55809.6
2023-05-31 05:15:00 | 55994.4
2023-05-31 05:30:00 | 55440
2023-05-31 05:45:00 | 55915.2
2023-05-31 06:00:00 | 55598.402
2023-05-31 06:15:00 | 55651.203
2023-05-31 06:30:00 | 55466.4
2023-05-31 06:45:00 | 55492.8
2023-05-31 07:00:00 | 55360.8
2023-05-31 07:15:00 | 55492.8
2023-05-31 07:30:00 | 55862.402
2023-05-31 07:45:00 | 55756.8
2023-05-31 08:00:00 | 55545.6
2023-05-31 08:15:00 | 56258.4
2023-05-31 08:30:00 | 56496
2023-05-31 08:45:00 | 56628
2023-05-31 09:00:00 | 57050.402
2023-05-31 09:15:00 | 56680.8
2023-05-31 09:30:00 | 56944.8
2023-05-31 09:45:00 | 57261.6
2023-05-31 10:00:00 | 56575.203
2023-05-31 10:15:00 | 56707.2
2023-05-31 10:30:00 | 56839.2
2023-05-31 10:45:00 | 56839.2
2023-05-31 11:00:00 | 56548.8
2023-05-31 11:15:00 | 57552
2023-05-31 11:30:00 | 57499.203
2023-05-31 11:45:00 | 57657.6
2023-05-31 12:00:00 | 57472.8
2023-05-31 12:15:00 | 56496
2023-05-31 12:30:00 | 55783.2
2023-05-31 12:45:00 | 56047.2
2023-05-31 13:00:00 | 55519.2
2023-05-31 13:15:00 | 55809.6
2023-05-31 13:30:00 | 55651.203
2023-05-31 13:45:00 | 55862.402
2023-05-31 14:00:00 | 55941.598
2023-05-31 14:15:00 | 57552
2023-05-31 14:30:00 | 57208.8
2023-05-31 14:45:00 | 57604.8
2023-05-31 15:00:00 | 57525.598
2023-05-31 15:15:00 | 56047.2
2023-05-31 15:30:00 | 56100
2023-05-31 15:45:00 | 56073.6
2023-05-31 16:00:00 | 55862.402
2023-05-31 16:15:00 | 55915.2
2023-05-31 16:30:00 | 56073.6
2023-05-31 16:45:00 | 57604.8
2023-05-31 17:00:00 | 57420
2023-05-31 17:15:00 | 57024
2023-05-31 17:30:00 | 56733.6
2023-05-31 17:45:00 | 56680.8
2023-05-31 18:00:00 | 56258.4
2023-05-31 18:15:00 | 55994.4
2023-05-31 18:30:00 | 55545.6
2023-05-31 18:45:00 | 55519.2
2023-05-31 19:00:00 | 55756.8
2023-05-31 19:15:00 | 55677.598
2023-05-31 19:30:00 | 55862.402
2023-05-31 19:45:00 | 55624.8
2023-05-31 20:00:00 | 56469.6
2023-05-31 20:15:00 | 56628
2023-05-31 20:30:00 | 56707.2
2023-05-31 20:45:00 | 56416.8
2023-05-31 21:00:00 | 56812.8
2023-05-31 21:15:00 | 57024
2023-05-31 21:30:00 | 57076.797
2023-05-31 21:45:00 | 57314.4
2023-05-31 22:00:00 | 57340.8
2023-05-31 22:15:00 | 57420
2023-05-31 22:30:00 | 57420
2023-05-31 22:45:00 | 57208.8
2023-05-31 23:00:00 | 57367.2
2023-05-31 23:15:00 | 56707.2
2023-05-31 23:30:00 | 56865.598
2023-05-31 23:45:00 | 56733.6
2023-06-01 00:00:00 | 56733.6
2023-06-01 00:15:00 | 56628
2023-06-01 00:30:00 | 56284.8
2023-06-01 00:45:00 | 56390.4
2023-06-01 01:00:00 | 56469.6
2023-06-01 01:15:00 | 56469.6
2023-06-01 01:30:00 | 56443.2
2023-06-01 01:45:00 | 57261.6
2023-06-01 02:00:00 | 57340.8
2023-06-01 02:15:00 | 57420
2023-06-01 02:30:00 | 56892
2023-06-01 02:45:00 | 56839.2
2023-06-01 03:00:00 | 57076.797
2023-06-01 03:15:00 | 56760
2023-06-01 03:30:00 | 57103.2
2023-06-01 03:45:00 | 56997.6
2023-06-01 04:00:00 | 56496
2023-06-01 04:15:00 | 56047.2
2023-06-01 04:30:00 | 56100
2023-06-01 04:45:00 | 55994.4
2023-06-01 05:00:00 | 55756.8
2023-06-01 05:15:00 | 55915.2
2023-06-01 05:30:00 | 55677.598
2023-06-01 05:45:00 | 55572
2023-06-01 06:00:00 | 56469.6
2023-06-01 06:15:00 | 56575.203
2023-06-01 06:30:00 | 56892
2023-06-01 06:45:00 | 57050.402
2023-06-01 07:00:00 | 56786.402
2023-06-01 07:15:00 | 56733.6
2023-06-01 07:30:00 | 56548.8
2023-06-01 07:45:00 | 54727.203
2023-06-01 08:00:00 | 54964.797
2023-06-01 08:15:00 | 55123.2
2023-06-01 08:30:00 | 55413.6
2023-06-01 08:45:00 | 55228.797
2023-06-01 09:00:00 | 57050.402
2023-06-01 09:15:00 | 56997.6
2023-06-01 09:30:00 | 57129.598
2023-06-01 09:45:00 | 57208.8
2023-06-01 10:00:00 | 57024
2023-06-01 10:15:00 | 55888.8
2023-06-01 10:30:00 | 55704
2023-06-01 10:45:00 | 56020.8
2023-06-01 11:00:00 | 56073.6
2023-06-01 11:15:00 | 57842.4
2023-06-01 11:30:00 | 57948
2023-06-01 11:45:00 | 58106.4
2023-06-01 12:00:00 | 57684
2023-06-01 12:15:00 | 57446.402
2023-06-01 12:30:00 | 57182.4
2023-06-01 12:45:00 | 56311.203
2023-06-01 13:00:00 | 56364
2023-06-01 13:15:00 | 56284.8
2023-06-01 13:30:00 | 56390.4
2023-06-01 13:45:00 | 56575.203
2023-06-01 14:00:00 | 57393.6
2023-06-01 14:15:00 | 57208.8
2023-06-01 14:30:00 | 57472.8
2023-06-01 14:45:00 | 57367.2
2023-06-01 15:00:00 | 57525.598
2023-06-01 15:15:00 | 57446.402
2023-06-01 15:30:00 | 56733.6
2023-06-01 15:45:00 | 56654.4
2023-06-01 16:00:00 | 56469.6
2023-06-01 16:15:00 | 56654.4
2023-06-01 16:30:00 | 56707.2
2023-06-01 16:45:00 | 56443.2
2023-06-01 17:00:00 | 56760
2023-06-01 17:15:00 | 56680.8
2023-06-01 17:30:00 | 57024
2023-06-01 17:45:00 | 57948
2023-06-01 18:00:00 | 57420
2023-06-01 18:15:00 | 57525.598
2023-06-01 18:30:00 | 56786.402
2023-06-01 18:45:00 | 57472.8
2023-06-01 19:00:00 | 57657.6
2023-06-01 19:15:00 | 57393.6
2023-06-01 19:30:00 | 56126.4
2023-06-01 19:45:00 | 55466.4
2023-06-01 20:00:00 | 55440
2023-06-01 20:15:00 | 55149.6
2023-06-01 20:30:00 | 55176
2023-06-01 20:45:00 | 56892
2023-06-01 21:00:00 | 57156
2023-06-01 21:15:00 | 57235.2
2023-06-01 21:30:00 | 57156
2023-06-01 21:45:00 | 57393.6
2023-06-01 22:00:00 | 56707.2
2023-06-01 22:15:00 | 57314.4
2023-06-01 22:30:00 | 57420
2023-06-01 22:45:00 | 57604.8
2023-06-01 23:00:00 | 57050.402
2023-06-01 23:15:00 | 57156
2023-06-01 23:30:00 | 57208.8
2023-06-01 23:45:00 | 57076.797
2023-06-02 00:00:00 | 56971.2
2023-06-02 00:15:00 | 56892
2023-06-02 00:30:00 | 56760
2023-06-02 00:45:00 | 57076.797
2023-06-02 01:00:00 | 57420
2023-06-02 01:15:00 | 57472.8
2023-06-02 01:30:00 | 57288
2023-06-02 01:45:00 | 57314.4
2023-06-02 02:00:00 | 57208.8
2023-06-02 02:15:00 | 56100
2023-06-02 02:30:00 | 56258.4
2023-06-02 02:45:00 | 56364
2023-06-02 03:00:00 | 56073.6
2023-06-02 03:15:00 | 56073.6
2023-06-02 03:30:00 | 56073.6
2023-06-02 03:45:00 | 56073.6
2023-06-02 04:00:00 | 55809.6
2023-06-02 04:15:00 | 55651.203
2023-06-02 04:30:00 | 55888.8
2023-06-02 04:45:00 | 56020.8
2023-06-02 05:00:00 | 57472.8
2023-06-02 05:15:00 | 57393.6
2023-06-02 05:30:00 | 57736.8
2023-06-02 05:45:00 | 56628
2023-06-02 06:00:00 | 55466.4
2023-06-02 06:15:00 | 55519.2
2023-06-02 06:30:00 | 55466.4
2023-06-02 06:45:00 | 55492.8
2023-06-02 07:00:00 | 56575.203
2023-06-02 07:15:00 | 56680.8
2023-06-02 07:30:00 | 56628
2023-06-02 07:45:00 | 56496
2023-06-02 08:00:00 | 56786.402
2023-06-02 08:15:00 | 56628
2023-06-02 08:30:00 | 56416.8
2023-06-02 08:45:00 | 56786.402
2023-06-02 09:00:00 | 57393.6
2023-06-02 09:15:00 | 57182.4
2023-06-02 09:30:00 | 56575.203
2023-06-02 09:45:00 | 56469.6
2023-06-02 10:00:00 | 56997.6
2023-06-02 10:15:00 | 56786.402
2023-06-02 10:30:00 | 57076.797
2023-06-02 10:45:00 | 56865.598
2023-06-02 11:00:00 | 57024
2023-06-02 11:15:00 | 57314.4
2023-06-02 11:30:00 | 57393.6
2023-06-02 11:45:00 | 57446.402
2023-06-02 12:00:00 | 56918.4
2023-06-02 12:15:00 | 57024
2023-06-02 12:30:00 | 56601.598
2023-06-02 12:45:00 | 56601.598
2023-06-02 13:00:00 | 56284.8
2023-06-02 13:15:00 | 56337.6
2023-06-02 13:30:00 | 56258.4
2023-06-02 13:45:00 | 56284.8
2023-06-02 14:00:00 | 56548.8
2023-06-02 14:15:00 | 57367.2
2023-06-02 14:30:00 | 57129.598
2023-06-02 14:45:00 | 56812.8
2023-06-02 15:00:00 | 57208.8
2023-06-02 15:15:00 | 57288
2023-06-02 15:30:00 | 57710.402
2023-06-02 15:45:00 | 57684
2023-06-02 16:00:00 | 57842.4
2023-06-02 16:15:00 | 57684
2023-06-02 16:30:00 | 57103.2
2023-06-02 16:45:00 | 56786.402
2023-06-02 17:00:00 | 56918.4
2023-06-02 17:15:00 | 56997.6
2023-06-02 17:30:00 | 57393.6
2023-06-02 17:45:00 | 57367.2
2023-06-02 18:00:00 | 57103.2
2023-06-02 18:15:00 | 57208.8
2023-06-02 18:30:00 | 57076.797
2023-06-02 18:45:00 | 57050.402
2023-06-02 19:00:00 | 56812.8
2023-06-02 19:15:00 | 56812.8
2023-06-02 19:30:00 | 57657.6
2023-06-02 19:45:00 | 57182.4
2023-06-02 20:00:00 | 57129.598
2023-06-02 20:15:00 | 56179.2
2023-06-02 20:30:00 | 56892
2023-06-02 20:45:00 | 56680.8
2023-06-02 21:00:00 | 56971.2
2023-06-02 21:15:00 | 56971.2
2023-06-02 21:30:00 | 57129.598
2023-06-02 21:45:00 | 56707.2
2023-06-02 22:00:00 | 57076.797
2023-06-02 22:15:00 | 58027.2
2023-06-02 22:30:00 | 58132.8
2023-06-02 22:45:00 | 58212
2023-06-02 23:00:00 | 58080
2023-06-02 23:15:00 | 57604.8
2023-06-02 23:30:00 | 58106.4
2023-06-02 23:45:00 | 57763.2
2023-06-03 00:00:00 | 57789.598
2023-06-03 00:15:00 | 57525.598
2023-06-03 00:30:00 | 57631.2
2023-06-03 00:45:00 | 57156
2023-06-03 01:00:00 | 57314.4
2023-06-03 01:15:00 | 57393.6
2023-06-03 01:30:00 | 57314.4
2023-06-03 01:45:00 | 57182.4
2023-06-03 02:00:00 | 57156
2023-06-03 02:15:00 | 56786.402
2023-06-03 02:30:00 | 56100
2023-06-03 02:45:00 | 55862.402
2023-06-03 03:00:00 | 55915.2
2023-06-03 03:15:00 | 55492.8
2023-06-03 03:30:00 | 55783.2
2023-06-03 03:45:00 | 55809.6
2023-06-03 04:00:00 | 57129.598
2023-06-03 04:15:00 | 56997.6
2023-06-03 04:30:00 | 56865.598
2023-06-03 04:45:00 | 57393.6
2023-06-03 05:00:00 | 57552
2023-06-03 05:15:00 | 56760
2023-06-03 05:30:00 | 56443.2
2023-06-03 05:45:00 | 55704
2023-06-03 06:00:00 | 55176
2023-06-03 06:15:00 | 55255.2
2023-06-03 06:30:00 | 55466.4
2023-06-03 06:45:00 | 57076.797
2023-06-03 07:00:00 | 56812.8
2023-06-03 07:15:00 | 56733.6
2023-06-03 07:30:00 | 56232
2023-06-03 07:45:00 | 56469.6
2023-06-03 08:00:00 | 54753.598
2023-06-03 08:15:00 | 54700.8
2023-06-03 08:30:00 | 55281.598
2023-06-03 08:45:00 | 55308
2023-06-03 09:00:00 | 55572
2023-06-03 09:15:00 | 57076.797
2023-06-03 09:30:00 | 56892
2023-06-03 09:45:00 | 57393.6
2023-06-03 10:00:00 | 57446.402
2023-06-03 10:15:00 | 57525.598
2023-06-03 10:30:00 | 57182.4
2023-06-03 10:45:00 | 55730.4
2023-06-03 11:00:00 | 55809.6
2023-06-03 11:15:00 | 56258.4
2023-06-03 11:30:00 | 56918.4
2023-06-03 11:45:00 | 58555.2
2023-06-03 12:00:00 | 58132.8
2023-06-03 12:15:00 | 58106.4
2023-06-03 12:30:00 | 57842.4
2023-06-03 12:45:00 | 57948
2023-06-03 13:00:00 | 57393.6
2023-06-03 13:15:00 | 57420
2023-06-03 13:30:00 | 57499.203
2023-06-03 13:45:00 | 57604.8
2023-06-03 14:00:00 | 57499.203
2023-06-03 14:15:00 | 57631.2
2023-06-03 14:30:00 | 57789.598
2023-06-03 14:45:00 | 57948
2023-06-03 15:00:00 | 57842.4
2023-06-03 15:15:00 | 57076.797
2023-06-03 15:30:00 | 56812.8
2023-06-03 15:45:00 | 57420
2023-06-03 16:00:00 | 57552
2023-06-03 16:15:00 | 57525.598
2023-06-03 16:30:00 | 57552
2023-06-03 16:45:00 | 56944.8
2023-06-03 17:00:00 | 57024
2023-06-03 17:15:00 | 56997.6
2023-06-03 17:30:00 | 56944.8
2023-06-03 17:45:00 | 57367.2
2023-06-03 18:00:00 | 56971.2
2023-06-03 18:15:00 | 56733.6
2023-06-03 18:30:00 | 56364
2023-06-03 18:45:00 | 55888.8
2023-06-03 19:00:00 | 56100
2023-06-03 19:15:00 | 56126.4
2023-06-03 19:30:00 | 56152.797
2023-06-03 19:45:00 | 55888.8
2023-06-03 20:00:00 | 55888.8
2023-06-03 20:15:00 | 57024
2023-06-03 20:30:00 | 57420
2023-06-03 20:45:00 | 57499.203
2023-06-03 21:00:00 | 57472.8
2023-06-03 21:15:00 | 57024
2023-06-03 21:30:00 | 57472.8
2023-06-03 21:45:00 | 57525.598
2023-06-03 22:00:00 | 57314.4
2023-06-03 22:15:00 | 57446.402
2023-06-03 22:30:00 | 58132.8
2023-06-03 22:45:00 | 58185.6
2023-06-03 23:00:00 | 58423.203
2023-06-03 23:15:00 | 58344
2023-06-03 23:30:00 | 58581.6
2023-06-03 23:45:00 | 57948
2023-06-04 00:00:00 | 57604.8
2023-06-04 00:15:00 | 57446.402
2023-06-04 00:30:00 | 57816
2023-06-04 00:45:00 | 57842.4
2023-06-04 01:00:00 | 57842.4
2023-06-04 01:15:00 | 57763.2
2023-06-04 01:30:00 | 57736.8
2023-06-04 01:45:00 | 57816
2023-06-04 02:00:00 | 58000.797
2023-06-04 02:15:00 | 57736.8
2023-06-04 02:30:00 | 57684
2023-06-04 02:45:00 | 57789.598
2023-06-04 03:00:00 | 57710.402
2023-06-04 03:15:00 | 57076.797
2023-06-04 03:30:00 | 57156
2023-06-04 03:45:00 | 56575.203
2023-06-04 04:00:00 | 56496
2023-06-04 04:15:00 | 56918.4
2023-06-04 04:30:00 | 57261.6
2023-06-04 04:45:00 | 56839.2
2023-06-04 05:00:00 | 57156
2023-06-04 05:15:00 | 56628
2023-06-04 05:30:00 | 56522.402
2023-06-04 05:45:00 | 56522.402
2023-06-04 06:00:00 | 56918.4
2023-06-04 06:15:00 | 56628
2023-06-04 06:30:00 | 57129.598
2023-06-04 06:45:00 | 56680.8
2023-06-04 07:00:00 | 56364
2023-06-04 07:15:00 | 56258.4
2023-06-04 07:30:00 | 56258.4
2023-06-04 07:45:00 | 56311.203
2023-06-04 08:00:00 | 56258.4
2023-06-04 08:15:00 | 56522.402
2023-06-04 08:30:00 | 56760
2023-06-04 08:45:00 | 56496
2023-06-04 09:00:00 | 57314.4
2023-06-04 09:15:00 | 57631.2
2023-06-04 09:30:00 | 57182.4
2023-06-04 09:45:00 | 57472.8
2023-06-04 10:00:00 | 57604.8
2023-06-04 10:15:00 | 57842.4
2023-06-04 10:30:00 | 57974.402
2023-06-04 10:45:00 | 57974.402
2023-06-04 11:00:00 | 57868.8
2023-06-04 11:15:00 | 58080
2023-06-04 11:30:00 | 57208.8
2023-06-04 11:45:00 | 57552
2023-06-04 12:00:00 | 57710.402
2023-06-04 12:15:00 | 57420
2023-06-04 12:30:00 | 56548.8
2023-06-04 12:45:00 | 57182.4
2023-06-04 13:00:00 | 56918.4
2023-06-04 13:15:00 | 56680.8
2023-06-04 13:30:00 | 56654.4
2023-06-04 13:45:00 | 56337.6
2023-06-04 14:00:00 | 56496
2023-06-04 14:15:00 | 56971.2
2023-06-04 14:30:00 | 57208.8
2023-06-04 14:45:00 | 57684
2023-06-04 15:00:00 | 57763.2
2023-06-04 15:15:00 | 57552
2023-06-04 15:30:00 | 57736.8
2023-06-04 15:45:00 | 57499.203
2023-06-04 16:00:00 | 57525.598
2023-06-04 16:15:00 | 57367.2
2023-06-04 16:30:00 | 56707.2
2023-06-04 16:45:00 | 56390.4
2023-06-04 17:00:00 | 57103.2
2023-06-04 17:15:00 | 56997.6
2023-06-04 17:30:00 | 56654.4
2023-06-04 17:45:00 | 56443.2
2023-06-04 18:00:00 | 56628
2023-06-04 18:15:00 | 56337.6
2023-06-04 18:30:00 | 56152.797
2023-06-04 18:45:00 | 56100
2023-06-04 19:00:00 | 56601.598
2023-06-04 19:15:00 | 56839.2
2023-06-04 19:30:00 | 56337.6
2023-06-04 19:45:00 | 56364
2023-06-04 20:00:00 | 56152.797
2023-06-04 20:15:00 | 56469.6
2023-06-04 20:30:00 | 56839.2
2023-06-04 20:45:00 | 57103.2
2023-06-04 21:00:00 | 57024
2023-06-04 21:15:00 | 57129.598
2023-06-04 21:30:00 | 56469.6
2023-06-04 21:45:00 | 56522.402
2023-06-04 22:00:00 | 56680.8
2023-06-04 22:15:00 | 56628
2023-06-04 22:30:00 | 56496
2023-06-04 22:45:00 | 57050.402
2023-06-04 23:00:00 | 56733.6
2023-06-04 23:15:00 | 57789.598
2023-06-04 23:30:00 | 57842.4
2023-06-04 23:45:00 | 57816
2023-06-05 00:00:00 | 58053.598
2023-06-05 00:15:00 | 57921.6
2023-06-05 00:30:00 | 58000.797
2023-06-05 00:45:00 | 57948
2023-06-05 01:00:00 | 57974.402
2023-06-05 01:15:00 | 57948
2023-06-05 01:30:00 | 57763.2
2023-06-05 01:45:00 | 57129.598
2023-06-05 02:00:00 | 56971.2
2023-06-05 02:15:00 | 57182.4
2023-06-05 02:30:00 | 56997.6
2023-06-05 02:45:00 | 57208.8
2023-06-05 03:00:00 | 57261.6
2023-06-05 03:15:00 | 57446.402
2023-06-05 03:30:00 | 57684
2023-06-05 03:45:00 | 57472.8
2023-06-05 04:00:00 | 56232
2023-06-05 04:15:00 | 56179.2
2023-06-05 04:30:00 | 56469.6
2023-06-05 04:45:00 | 56865.598
2023-06-05 05:00:00 | 56522.402
2023-06-05 05:15:00 | 56654.4
2023-06-05 05:30:00 | 56680.8
2023-06-05 05:45:00 | 56680.8
2023-06-05 06:00:00 | 56522.402
2023-06-05 06:15:00 | 56179.2
2023-06-05 06:30:00 | 55756.8
2023-06-05 06:45:00 | 55360.8
2023-06-05 07:00:00 | 55308
2023-06-05 07:15:00 | 55070.4
2023-06-05 07:30:00 | 55440
2023-06-05 07:45:00 | 55202.4
2023-06-05 08:00:00 | 55308
2023-06-05 08:15:00 | 56284.8
2023-06-05 08:30:00 | 56258.4
2023-06-05 08:45:00 | 56760
2023-06-05 09:00:00 | 56918.4
2023-06-05 09:15:00 | 57288
2023-06-05 09:30:00 | 57208.8
2023-06-05 09:45:00 | 57446.402
2023-06-05 10:00:00 | 57235.2
2023-06-05 10:15:00 | 57367.2
2023-06-05 10:30:00 | 56786.402
2023-06-05 10:45:00 | 57340.8
2023-06-05 11:00:00 | 57631.2
2023-06-05 11:15:00 | 57657.6
2023-06-05 11:30:00 | 57604.8
2023-06-05 11:45:00 | 57288
2023-06-05 12:00:00 | 57472.8
2023-06-05 12:15:00 | 57261.6
2023-06-05 12:30:00 | 57235.2
2023-06-05 12:45:00 | 56971.2
2023-06-05 13:00:00 | 56496
2023-06-05 13:15:00 | 56628
2023-06-05 13:30:00 | 56496
2023-06-05 13:45:00 | 57182.4
2023-06-05 14:00:00 | 57182.4
2023-06-05 14:15:00 | 57024
2023-06-05 14:30:00 | 56865.598
2023-06-05 14:45:00 | 57393.6
2023-06-05 15:00:00 | 55651.203
2023-06-05 15:15:00 | 55888.8
2023-06-05 15:30:00 | 55941.598
2023-06-05 15:45:00 | 56337.6
2023-06-05 16:00:00 | 56311.203
2023-06-05 16:15:00 | 56469.6
2023-06-05 16:30:00 | 57156
2023-06-05 16:45:00 | 57182.4
2023-06-05 17:00:00 | 56971.2
2023-06-05 17:15:00 | 56997.6
2023-06-05 17:30:00 | 57208.8
2023-06-05 17:45:00 | 56628
2023-06-05 18:00:00 | 56548.8
2023-06-05 18:15:00 | 55677.598
2023-06-05 18:30:00 | 54885.6
2023-06-05 18:45:00 | 54146.4
2023-06-05 19:00:00 | 54199.2
2023-06-05 19:15:00 | 54595.2
2023-06-05 19:30:00 | 56100
2023-06-05 19:45:00 | 56390.4
2023-06-05 20:00:00 | 55862.402
2023-06-05 20:15:00 | 55941.598
2023-06-05 20:30:00 | 56232
2023-06-05 20:45:00 | 56971.2
2023-06-05 21:00:00 | 56733.6
2023-06-05 21:15:00 | 56865.598
2023-06-05 21:30:00 | 57446.402
2023-06-05 21:45:00 | 57604.8
2023-06-05 22:00:00 | 56548.8
2023-06-05 22:15:00 | 55783.2
2023-06-05 22:30:00 | 55730.4
2023-06-05 22:45:00 | 55862.402
2023-06-05 23:00:00 | 57657.6
2023-06-05 23:15:00 | 57499.203
2023-06-05 23:30:00 | 57235.2
2023-06-05 23:45:00 | 57208.8
2023-06-06 00:00:00 | 57261.6
2023-06-06 00:15:00 | 57156
2023-06-06 00:30:00 | 57420
2023-06-06 00:45:00 | 56865.598
2023-06-06 01:00:00 | 56918.4
2023-06-06 01:15:00 | 56522.402
2023-06-06 01:30:00 | 56548.8
2023-06-06 01:45:00 | 56812.8
2023-06-06 02:00:00 | 56839.2
2023-06-06 02:15:00 | 56812.8
2023-06-06 02:30:00 | 56522.402
2023-06-06 02:45:00 | 56152.797
2023-06-06 03:00:00 | 56100
2023-06-06 03:15:00 | 56680.8
2023-06-06 03:30:00 | 56548.8
2023-06-06 03:45:00 | 56284.8
2023-06-06 04:00:00 | 55704
2023-06-06 04:15:00 | 56205.598
2023-06-06 04:30:00 | 55888.8
2023-06-06 04:45:00 | 56469.6
2023-06-06 05:00:00 | 56364
2023-06-06 05:15:00 | 56548.8
2023-06-06 05:30:00 | 56575.203
2023-06-06 05:45:00 | 57103.2
2023-06-06 06:00:00 | 57129.598
2023-06-06 06:15:00 | 56628
2023-06-06 06:30:00 | 56152.797
2023-06-06 06:45:00 | 55941.598
2023-06-06 07:00:00 | 56284.8
2023-06-06 07:15:00 | 55994.4
2023-06-06 07:30:00 | 54199.2
2023-06-06 07:45:00 | 54331.2
2023-06-06 08:00:00 | 54753.598
2023-06-06 08:15:00 | 56575.203
2023-06-06 08:30:00 | 56232
2023-06-06 08:45:00 | 56284.8
2023-06-06 09:00:00 | 57024
2023-06-06 09:15:00 | 57499.203
2023-06-06 09:30:00 | 57868.8
2023-06-06 09:45:00 | 55994.4
2023-06-06 10:00:00 | 56152.797
2023-06-06 10:15:00 | 55809.6
2023-06-06 10:30:00 | 55651.203
2023-06-06 10:45:00 | 57710.402
2023-06-06 11:00:00 | 57604.8
2023-06-06 11:15:00 | 57024
2023-06-06 11:30:00 | 57578.4
2023-06-06 11:45:00 | 57367.2
2023-06-06 12:00:00 | 57050.402
2023-06-06 12:15:00 | 56997.6
2023-06-06 12:30:00 | 56760
2023-06-06 12:45:00 | 56839.2
2023-06-06 13:00:00 | 55202.4
2023-06-06 13:15:00 | 55440
2023-06-06 13:30:00 | 55492.8
2023-06-06 13:45:00 | 55809.6
2023-06-06 14:00:00 | 55862.402
2023-06-06 14:15:00 | 57710.402
2023-06-06 14:30:00 | 57446.402
2023-06-06 14:45:00 | 57604.8
2023-06-06 15:00:00 | 57446.402
2023-06-06 15:15:00 | 57578.4
2023-06-06 15:30:00 | 56575.203
2023-06-06 15:45:00 | 56601.598
2023-06-06 16:00:00 | 56232
2023-06-06 16:15:00 | 56786.402
2023-06-06 16:30:00 | 56812.8
2023-06-06 16:45:00 | 57736.8
2023-06-06 17:00:00 | 57868.8
2023-06-06 17:15:00 | 57631.2
2023-06-06 17:30:00 | 58159.2
2023-06-06 17:45:00 | 57684
2023-06-06 18:00:00 | 57631.2
2023-06-06 18:15:00 | 57208.8
2023-06-06 18:30:00 | 57340.8
2023-06-06 18:45:00 | 57208.8
2023-06-06 19:00:00 | 56812.8
2023-06-06 19:15:00 | 55492.8
2023-06-06 19:30:00 | 55492.8
2023-06-06 19:45:00 | 55334.402
2023-06-06 20:00:00 | 55545.6
2023-06-06 20:15:00 | 55466.4
2023-06-06 20:30:00 | 56971.2
2023-06-06 20:45:00 | 56944.8
2023-06-06 21:00:00 | 57288
2023-06-06 21:15:00 | 57499.203
2023-06-06 21:30:00 | 57578.4
2023-06-06 21:45:00 | 58080
2023-06-06 22:00:00 | 58423.203
2023-06-06 22:15:00 | 58344
2023-06-06 22:30:00 | 58476
2023-06-06 22:45:00 | 58344
2023-06-06 23:00:00 | 58344
2023-06-06 23:15:00 | 58053.598
2023-06-06 23:30:00 | 57604.8
2023-06-06 23:45:00 | 57288
2023-06-07 00:00:00 | 57156
2023-06-07 00:15:00 | 56971.2
2023-06-07 00:30:00 | 56997.6
2023-06-07 00:45:00 | 56944.8
2023-06-07 01:00:00 | 56680.8
2023-06-07 01:15:00 | 56548.8
2023-06-07 01:30:00 | 57261.6
2023-06-07 01:45:00 | 57288
2023-06-07 02:00:00 | 57208.8
2023-06-07 02:15:00 | 56232
2023-06-07 02:30:00 | 55440
2023-06-07 02:45:00 | 55440
2023-06-07 03:00:00 | 55440
2023-06-07 03:15:00 | 55413.6
2023-06-07 03:30:00 | 55440
2023-06-07 03:45:00 | 55334.402
2023-06-07 04:00:00 | 57024
2023-06-07 04:15:00 | 56680.8
2023-06-07 04:30:00 | 57103.2
2023-06-07 04:45:00 | 55809.6
2023-06-07 05:00:00 | 55862.402
2023-06-07 05:15:00 | 55888.8
2023-06-07 05:30:00 | 55413.6
2023-06-07 05:45:00 | 55466.4
2023-06-07 06:00:00 | 55334.402
2023-06-07 06:15:00 | 55862.402
2023-06-07 06:30:00 | 55440
2023-06-07 06:45:00 | 55545.6
2023-06-07 07:00:00 | 55360.8
2023-06-07 07:15:00 | 55308
2023-06-07 07:30:00 | 54885.6
2023-06-07 07:45:00 | 56047.2
2023-06-07 08:00:00 | 56337.6
2023-06-07 08:15:00 | 56390.4
2023-06-07 08:30:00 | 55545.6
2023-06-07 08:45:00 | 55466.4
2023-06-07 09:00:00 | 55572
2023-06-07 09:15:00 | 56258.4
2023-06-07 09:30:00 | 56496
2023-06-07 09:45:00 | 56469.6
2023-06-07 10:00:00 | 57604.8
2023-06-07 10:15:00 | 57684
2023-06-07 10:30:00 | 57684
2023-06-07 10:45:00 | 57763.2
2023-06-07 11:00:00 | 57842.4
2023-06-07 11:15:00 | 57103.2
2023-06-07 11:30:00 | 56654.4
2023-06-07 11:45:00 | 56707.2
2023-06-07 12:00:00 | 56944.8
2023-06-07 12:15:00 | 57103.2
2023-06-07 12:30:00 | 57076.797
2023-06-07 12:45:00 | 55968
2023-06-07 13:00:00 | 55941.598
2023-06-07 13:15:00 | 56205.598
2023-06-07 13:30:00 | 57235.2
2023-06-07 13:45:00 | 57604.8
2023-06-07 14:00:00 | 57261.6
2023-06-07 14:15:00 | 57710.402
2023-06-07 14:30:00 | 55651.203
2023-06-07 14:45:00 | 55915.2
2023-06-07 15:00:00 | 55651.203
2023-06-07 15:15:00 | 55862.402
2023-06-07 15:30:00 | 56232
2023-06-07 15:45:00 | 56232
2023-06-07 16:00:00 | 57736.8
2023-06-07 16:15:00 | 57657.6
2023-06-07 16:30:00 | 57552
2023-06-07 16:45:00 | 57552
2023-06-07 17:00:00 | 56575.203
2023-06-07 17:15:00 | 56575.203
2023-06-07 17:30:00 | 56628
2023-06-07 17:45:00 | 56100
2023-06-07 18:00:00 | 56152.797
2023-06-07 18:15:00 | 56073.6
2023-06-07 18:30:00 | 56020.8
2023-06-07 18:45:00 | 55968
2023-06-07 19:00:00 | 56865.598
2023-06-07 19:15:00 | 56760
2023-06-07 19:30:00 | 56839.2
2023-06-07 19:45:00 | 56548.8
2023-06-07 20:00:00 | 55545.6
2023-06-07 20:15:00 | 54700.8
2023-06-07 20:30:00 | 54938.402
2023-06-07 20:45:00 | 55123.2
2023-06-07 21:00:00 | 57288
2023-06-07 21:15:00 | 56944.8
2023-06-07 21:30:00 | 57789.598
2023-06-07 21:45:00 | 58027.2
2023-06-07 22:00:00 | 57288
2023-06-07 22:15:00 | 57103.2
2023-06-07 22:30:00 | 57182.4
2023-06-07 22:45:00 | 57156
2023-06-07 23:00:00 | 56971.2
2023-06-07 23:15:00 | 56654.4
2023-06-07 23:30:00 | 56812.8
2023-06-07 23:45:00 | 56839.2
2023-06-08 00:00:00 | 56944.8
2023-06-08 00:15:00 | 56548.8
2023-06-08 00:30:00 | 56522.402
2023-06-08 00:45:00 | 56469.6
2023-06-08 01:00:00 | 56390.4
2023-06-08 01:15:00 | 56311.203
2023-06-08 01:30:00 | 57235.2
2023-06-08 01:45:00 | 57314.4
2023-06-08 02:00:00 | 57103.2
2023-06-08 02:15:00 | 57182.4
2023-06-08 02:30:00 | 57182.4
2023-06-08 02:45:00 | 55677.598
2023-06-08 03:00:00 | 55228.797
2023-06-08 03:15:00 | 55149.6
2023-06-08 03:30:00 | 55096.8
2023-06-08 03:45:00 | 56152.797
2023-06-08 04:00:00 | 56575.203
2023-06-08 04:15:00 | 56654.4
2023-06-08 04:30:00 | 56575.203
2023-06-08 04:45:00 | 57208.8
2023-06-08 05:00:00 | 57103.2
2023-06-08 05:15:00 | 56971.2
2023-06-08 05:30:00 | 56284.8
2023-06-08 05:45:00 | 55598.402
2023-06-08 06:00:00 | 55228.797
2023-06-08 06:15:00 | 55176
2023-06-08 06:30:00 | 56152.797
2023-06-08 06:45:00 | 56548.8
2023-06-08 07:00:00 | 56628
2023-06-08 07:15:00 | 55994.4
2023-06-08 07:30:00 | 55176
2023-06-08 07:45:00 | 54700.8
2023-06-08 08:00:00 | 54595.2
2023-06-08 08:15:00 | 54832.8
2023-06-08 08:30:00 | 55413.6
2023-06-08 08:45:00 | 55334.402
2023-06-08 09:00:00 | 55413.6
2023-06-08 09:15:00 | 56760
2023-06-08 09:30:00 | 56760
2023-06-08 09:45:00 | 57208.8
2023-06-08 10:00:00 | 57129.598
2023-06-08 10:15:00 | 56944.8
2023-06-08 10:30:00 | 56443.2
2023-06-08 10:45:00 | 55730.4
2023-06-08 11:00:00 | 55809.6
2023-06-08 11:15:00 | 55149.6
2023-06-08 11:30:00 | 55149.6
2023-06-08 11:45:00 | 55096.8
2023-06-08 12:00:00 | 57393.6
2023-06-08 12:15:00 | 57103.2
2023-06-08 12:30:00 | 56760
2023-06-08 12:45:00 | 56839.2
2023-06-08 13:00:00 | 56126.4
2023-06-08 13:15:00 | 56020.8
2023-06-08 13:30:00 | 55730.4
2023-06-08 13:45:00 | 55915.2
2023-06-08 14:00:00 | 55888.8
2023-06-08 14:15:00 | 56020.8
2023-06-08 14:30:00 | 57156
2023-06-08 14:45:00 | 56786.402
2023-06-08 15:00:00 | 56839.2
2023-06-08 15:15:00 | 56786.402
2023-06-08 15:30:00 | 56047.2
2023-06-08 15:45:00 | 56416.8
2023-06-08 16:00:00 | 56944.8
2023-06-08 16:15:00 | 57076.797
2023-06-08 16:30:00 | 56944.8
2023-06-08 16:45:00 | 56892
2023-06-08 17:00:00 | 56760
2023-06-08 17:15:00 | 56100
2023-06-08 17:30:00 | 55704
2023-06-08 17:45:00 | 56100
2023-06-08 18:00:00 | 56311.203
2023-06-08 18:15:00 | 56364
2023-06-08 18:30:00 | 55994.4
2023-06-08 18:45:00 | 55994.4
2023-06-08 19:00:00 | 55202.4
2023-06-08 19:15:00 | 55704
2023-06-08 19:30:00 | 55730.4
2023-06-08 19:45:00 | 55466.4
2023-06-08 20:00:00 | 55756.8
2023-06-08 20:15:00 | 56100
2023-06-08 20:30:00 | 55255.2
2023-06-08 20:45:00 | 55545.6
2023-06-08 21:00:00 | 55519.2
2023-06-08 21:15:00 | 55836
2023-06-08 21:30:00 | 56152.797
2023-06-08 21:45:00 | 56522.402
2023-06-08 22:00:00 | 56601.598
2023-06-08 22:15:00 | 57024
2023-06-08 22:30:00 | 57472.8
2023-06-08 22:45:00 | 57763.2
2023-06-08 23:00:00 | 57816
2023-06-08 23:15:00 | 57868.8
2023-06-08 23:30:00 | 57103.2
2023-06-08 23:45:00 | 57235.2
2023-06-09 00:00:00 | 56918.4
2023-06-09 00:15:00 | 57050.402
2023-06-09 00:30:00 | 56865.598
2023-06-09 00:45:00 | 56839.2
2023-06-09 01:00:00 | 56522.402
2023-06-09 01:15:00 | 56839.2
2023-06-09 01:30:00 | 56522.402
2023-06-09 01:45:00 | 56654.4
2023-06-09 02:00:00 | 56680.8
2023-06-09 02:15:00 | 57367.2
2023-06-09 02:30:00 | 57261.6
2023-06-09 02:45:00 | 57235.2
2023-06-09 03:00:00 | 56073.6
2023-06-09 03:15:00 | 55888.8
2023-06-09 03:30:00 | 56073.6
2023-06-09 03:45:00 | 55941.598
2023-06-09 04:00:00 | 56496
2023-06-09 04:15:00 | 56100
2023-06-09 04:30:00 | 56469.6
2023-06-09 04:45:00 | 56390.4
2023-06-09 05:00:00 | 56152.797
2023-06-09 05:15:00 | 55308
2023-06-09 05:30:00 | 55888.8
2023-06-09 05:45:00 | 55915.2
2023-06-09 06:00:00 | 55941.598
2023-06-09 06:15:00 | 56364
2023-06-09 06:30:00 | 56443.2
2023-06-09 06:45:00 | 56311.203
2023-06-09 07:00:00 | 57235.2
2023-06-09 07:15:00 | 57103.2
2023-06-09 07:30:00 | 56628
2023-06-09 07:45:00 | 56205.598
2023-06-09 08:00:00 | 56654.4
2023-06-09 08:15:00 | 56786.402
2023-06-09 08:30:00 | 57261.6
2023-06-09 08:45:00 | 57261.6
2023-06-09 09:00:00 | 57763.2
2023-06-09 09:15:00 | 57684
2023-06-09 09:30:00 | 57895.2
2023-06-09 09:45:00 | 57076.797
2023-06-09 10:00:00 | 57182.4
2023-06-09 10:15:00 | 57499.203
2023-06-09 10:30:00 | 58212
2023-06-09 10:45:00 | 57895.2
2023-06-09 11:00:00 | 57736.8
2023-06-09 11:15:00 | 57816
2023-06-09 11:30:00 | 58476
2023-06-09 11:45:00 | 58476
2023-06-09 12:00:00 | 58396.8
2023-06-09 12:15:00 | 57472.8
2023-06-09 12:30:00 | 56786.402
2023-06-09 12:45:00 | 56733.6
2023-06-09 13:00:00 | 56997.6
2023-06-09 13:15:00 | 57604.8
2023-06-09 13:30:00 | 57288
2023-06-09 13:45:00 | 57156
2023-06-09 14:00:00 | 57367.2
2023-06-09 14:15:00 | 57684
2023-06-09 14:30:00 | 57420
2023-06-09 14:45:00 | 56601.598
2023-06-09 15:00:00 | 57340.8
2023-06-09 15:15:00 | 57182.4
2023-06-09 15:30:00 | 56707.2
2023-06-09 15:45:00 | 56786.402
2023-06-09 16:00:00 | 57076.797
2023-06-09 16:15:00 | 56337.6
2023-06-09 16:30:00 | 57789.598
2023-06-09 16:45:00 | 57578.4
2023-06-09 17:00:00 | 57340.8
2023-06-09 17:15:00 | 57868.8
2023-06-09 17:30:00 | 57895.2
2023-06-09 17:45:00 | 57868.8
2023-06-09 18:00:00 | 56733.6
2023-06-09 18:15:00 | 56575.203
2023-06-09 18:30:00 | 56337.6
2023-06-09 18:45:00 | 56047.2
2023-06-09 19:00:00 | 55941.598
2023-06-09 19:15:00 | 55783.2
2023-06-09 19:30:00 | 56654.4
2023-06-09 19:45:00 | 56522.402
2023-06-09 20:00:00 | 56601.598
2023-06-09 20:15:00 | 56786.402
2023-06-09 20:30:00 | 57552
2023-06-09 20:45:00 | 57631.2
2023-06-09 21:00:00 | 57763.2
2023-06-09 21:15:00 | 57816
2023-06-09 21:30:00 | 58185.6
2023-06-09 21:45:00 | 57816
2023-06-09 22:00:00 | 57895.2
2023-06-09 22:15:00 | 58185.6
2023-06-09 22:30:00 | 58159.2
2023-06-09 22:45:00 | 57288
2023-06-09 23:00:00 | 56918.4
2023-06-09 23:15:00 | 57235.2
2023-06-09 23:30:00 | 56812.8
2023-06-09 23:45:00 | 57261.6
2023-06-10 00:00:00 | 57103.2
2023-06-10 00:15:00 | 56760
2023-06-10 00:30:00 | 56812.8
2023-06-10 00:45:00 | 56786.402
2023-06-10 01:00:00 | 56918.4
2023-06-10 01:15:00 | 56944.8
2023-06-10 01:30:00 | 58080
2023-06-10 01:45:00 | 58000.797
2023-06-10 02:00:00 | 58000.797
2023-06-10 02:15:00 | 57763.2
2023-06-10 02:30:00 | 56654.4
2023-06-10 02:45:00 | 56496
2023-06-10 03:00:00 | 56680.8
2023-06-10 03:15:00 | 56364
2023-06-10 03:30:00 | 56839.2
2023-06-10 03:45:00 | 56918.4
2023-06-10 04:00:00 | 56839.2
2023-06-10 04:15:00 | 56971.2
2023-06-10 04:30:00 | 56760
2023-06-10 04:45:00 | 56390.4
2023-06-10 05:00:00 | 56284.8
2023-06-10 05:15:00 | 56628
2023-06-10 05:30:00 | 56601.598
2023-06-10 05:45:00 | 57763.2
2023-06-10 06:00:00 | 57393.6
2023-06-10 06:15:00 | 56997.6
2023-06-10 06:30:00 | 56971.2
2023-06-10 06:45:00 | 56284.8
2023-06-10 07:00:00 | 55598.402
2023-06-10 07:15:00 | 55519.2
2023-06-10 07:30:00 | 55308
2023-06-10 07:45:00 | 56944.8
2023-06-10 08:00:00 | 57050.402
2023-06-10 08:15:00 | 56892
2023-06-10 08:30:00 | 57499.203
2023-06-10 08:45:00 | 56786.402
2023-06-10 09:00:00 | 56760
2023-06-10 09:15:00 | 56680.8
2023-06-10 09:30:00 | 56364
2023-06-10 09:45:00 | 56628
2023-06-10 10:00:00 | 56944.8
2023-06-10 10:15:00 | 56997.6
2023-06-10 10:30:00 | 56971.2
2023-06-10 10:45:00 | 57235.2
2023-06-10 11:00:00 | 57974.402
2023-06-10 11:15:00 | 58106.4
2023-06-10 11:30:00 | 58476
2023-06-10 11:45:00 | 58845.6
2023-06-10 12:00:00 | 58608
2023-06-10 12:15:00 | 57472.8
2023-06-10 12:30:00 | 57235.2
2023-06-10 12:45:00 | 57340.8
2023-06-10 13:00:00 | 57420
2023-06-10 13:15:00 | 57208.8
2023-06-10 13:30:00 | 57261.6
2023-06-10 13:45:00 | 57076.797
2023-06-10 14:00:00 | 57288
2023-06-10 14:15:00 | 57525.598
2023-06-10 14:30:00 | 57842.4
2023-06-10 14:45:00 | 58581.6
2023-06-10 15:00:00 | 58238.4
2023-06-10 15:15:00 | 57657.6
2023-06-10 15:30:00 | 57552
2023-06-10 15:45:00 | 58053.598
2023-06-10 16:00:00 | 58053.598
2023-06-10 16:15:00 | 58080
2023-06-10 16:30:00 | 57208.8
2023-06-10 16:45:00 | 57050.402
2023-06-10 17:00:00 | 57288
2023-06-10 17:15:00 | 57050.402
2023-06-10 17:30:00 | 57420
2023-06-10 17:45:00 | 57261.6
2023-06-10 18:00:00 | 57261.6
2023-06-10 18:15:00 | 57129.598
2023-06-10 18:30:00 | 57182.4
2023-06-10 18:45:00 | 56918.4
2023-06-10 19:00:00 | 57103.2
2023-06-10 19:15:00 | 56733.6
2023-06-10 19:30:00 | 57235.2
2023-06-10 19:45:00 | 56918.4
2023-06-10 20:00:00 | 57156
2023-06-10 20:15:00 | 57182.4
2023-06-10 20:30:00 | 58159.2
2023-06-10 20:45:00 | 57816
2023-06-10 21:00:00 | 57763.2
2023-06-10 21:15:00 | 57657.6
2023-06-10 21:30:00 | 57578.4
2023-06-10 21:45:00 | 57868.8
2023-06-10 22:00:00 | 57868.8
2023-06-10 22:15:00 | 58291.2
2023-06-10 22:30:00 | 58053.598
2023-06-10 22:45:00 | 58449.598
2023-06-10 23:00:00 | 58370.402
2023-06-10 23:15:00 | 57446.402
2023-06-10 23:30:00 | 57789.598
2023-06-10 23:45:00 | 57552
2023-06-11 00:00:00 | 57499.203
2023-06-11 00:15:00 | 57367.2
2023-06-11 00:30:00 | 57129.598
2023-06-11 00:45:00 | 57314.4
2023-06-11 01:00:00 | 57050.402
2023-06-11 01:15:00 | 56733.6
2023-06-11 01:30:00 | 56601.598
2023-06-11 01:45:00 | 56179.2
2023-06-11 02:00:00 | 56548.8
2023-06-11 02:15:00 | 56152.797
2023-06-11 02:30:00 | 56390.4
2023-06-11 02:45:00 | 55994.4
2023-06-11 03:00:00 | 56179.2
2023-06-11 03:15:00 | 56892
2023-06-11 03:30:00 | 56628
2023-06-11 03:45:00 | 57288
2023-06-11 04:00:00 | 57288
2023-06-11 04:15:00 | 57235.2
2023-06-11 04:30:00 | 57288
2023-06-11 04:45:00 | 57472.8
2023-06-11 05:00:00 | 56601.598
2023-06-11 05:15:00 | 56126.4
2023-06-11 05:30:00 | 55756.8
2023-06-11 05:45:00 | 56100
2023-06-11 06:00:00 | 56100
2023-06-11 06:15:00 | 55730.4
2023-06-11 06:30:00 | 55730.4
2023-06-11 06:45:00 | 55756.8
2023-06-11 07:00:00 | 55994.4
2023-06-11 07:15:00 | 56364
2023-06-11 07:30:00 | 56232
2023-06-11 07:45:00 | 56364
2023-06-11 08:00:00 | 56047.2
2023-06-11 08:15:00 | 56416.8
2023-06-11 08:30:00 | 56496
2023-06-11 08:45:00 | 57103.2
2023-06-11 09:00:00 | 56971.2
2023-06-11 09:15:00 | 56707.2
2023-06-11 09:30:00 | 57182.4
2023-06-11 09:45:00 | 57076.797
2023-06-11 10:00:00 | 57420
2023-06-11 10:15:00 | 56680.8
2023-06-11 10:30:00 | 56628
2023-06-11 10:45:00 | 56865.598
2023-06-11 11:00:00 | 57050.402
2023-06-11 11:15:00 | 57208.8
2023-06-11 11:30:00 | 57129.598
2023-06-11 11:45:00 | 57129.598
2023-06-11 12:00:00 | 57393.6
2023-06-11 12:15:00 | 57129.598
2023-06-11 12:30:00 | 56760
2023-06-11 12:45:00 | 56918.4
2023-06-11 13:00:00 | 57340.8
2023-06-11 13:15:00 | 57367.2
2023-06-11 13:30:00 | 57129.598
2023-06-11 13:45:00 | 56812.8
2023-06-11 14:00:00 | 56971.2
2023-06-11 14:15:00 | 56918.4
2023-06-11 14:30:00 | 56126.4
2023-06-11 14:45:00 | 56311.203
2023-06-11 15:00:00 | 56337.6
2023-06-11 15:15:00 | 56760
2023-06-11 15:30:00 | 56707.2
2023-06-11 15:45:00 | 56443.2
2023-06-11 16:00:00 | 56469.6
2023-06-11 16:15:00 | 56628
2023-06-11 16:30:00 | 56364
2023-06-11 16:45:00 | 56337.6
2023-06-11 17:00:00 | 56205.598
2023-06-11 17:15:00 | 56126.4
2023-06-11 17:30:00 | 55466.4
2023-06-11 17:45:00 | 55360.8
2023-06-11 18:00:00 | 55730.4
2023-06-11 18:15:00 | 56522.402
2023-06-11 18:30:00 | 56760
2023-06-11 18:45:00 | 56839.2
2023-06-11 19:00:00 | 56601.598
2023-06-11 19:15:00 | 56601.598
2023-06-11 19:30:00 | 56443.2
2023-06-11 19:45:00 | 56548.8
2023-06-11 20:00:00 | 56232
2023-06-11 20:15:00 | 56179.2
2023-06-11 20:30:00 | 56469.6
2023-06-11 20:45:00 | 56443.2
2023-06-11 21:00:00 | 56628
2023-06-11 21:15:00 | 56707.2
2023-06-11 21:30:00 | 57446.402
2023-06-11 21:45:00 | 57472.8
2023-06-11 22:00:00 | 57208.8
2023-06-11 22:15:00 | 57604.8
2023-06-11 22:30:00 | 57710.402
2023-06-11 22:45:00 | 57816
2023-06-11 23:00:00 | 57103.2
2023-06-11 23:15:00 | 57129.598
2023-06-11 23:30:00 | 57050.402
2023-06-11 23:45:00 | 57129.598
2023-06-12 00:00:00 | 58080
2023-06-12 00:15:00 | 57868.8
2023-06-12 00:30:00 | 57868.8
2023-06-12 00:45:00 | 57525.598
2023-06-12 01:00:00 | 57816
2023-06-12 01:15:00 | 57578.4
2023-06-12 01:30:00 | 57499.203
2023-06-12 01:45:00 | 57525.598
2023-06-12 02:00:00 | 56707.2
2023-06-12 02:15:00 | 56786.402
2023-06-12 02:30:00 | 56865.598
2023-06-12 02:45:00 | 56707.2
2023-06-12 03:00:00 | 56548.8
2023-06-12 03:15:00 | 56100
2023-06-12 03:30:00 | 56047.2
2023-06-12 03:45:00 | 55941.598
2023-06-12 04:00:00 | 56258.4
2023-06-12 04:15:00 | 56469.6
2023-06-12 04:30:00 | 56496
2023-06-12 04:45:00 | 56020.8
2023-06-12 05:00:00 | 56232
2023-06-12 05:15:00 | 56126.4
2023-06-12 05:30:00 | 56126.4
2023-06-12 05:45:00 | 55888.8
2023-06-12 06:00:00 | 56152.797
2023-06-12 06:15:00 | 56258.4
2023-06-12 06:30:00 | 55968
2023-06-12 06:45:00 | 55281.598
2023-06-12 07:00:00 | 55123.2
2023-06-12 07:15:00 | 55255.2
2023-06-12 07:30:00 | 55466.4
2023-06-12 07:45:00 | 55651.203
2023-06-12 08:00:00 | 55492.8
2023-06-12 08:15:00 | 55836
2023-06-12 08:30:00 | 56469.6
2023-06-12 08:45:00 | 56416.8
2023-06-12 09:00:00 | 56733.6
2023-06-12 09:15:00 | 56628
2023-06-12 09:30:00 | 56812.8
2023-06-12 09:45:00 | 58080
2023-06-12 10:00:00 | 58370.402
2023-06-12 10:15:00 | 58687.2
2023-06-12 10:30:00 | 58212
2023-06-12 10:45:00 | 58502.4
2023-06-12 11:00:00 | 58660.8
2023-06-12 11:15:00 | 57842.4
2023-06-12 11:30:00 | 57816
2023-06-12 11:45:00 | 56892
2023-06-12 12:00:00 | 57261.6
2023-06-12 12:15:00 | 57024
2023-06-12 12:30:00 | 56997.6
2023-06-12 12:45:00 | 56971.2
2023-06-12 13:00:00 | 56786.402
2023-06-12 13:15:00 | 56760
2023-06-12 13:30:00 | 56733.6
2023-06-12 13:45:00 | 56601.598
2023-06-12 14:00:00 | 56654.4
2023-06-12 14:15:00 | 57842.4
2023-06-12 14:30:00 | 57657.6
2023-06-12 14:45:00 | 57789.598
2023-06-12 15:00:00 | 58106.4
2023-06-12 15:15:00 | 57895.2
2023-06-12 15:30:00 | 57763.2
2023-06-12 15:45:00 | 57789.598
2023-06-12 16:00:00 | 57736.8
2023-06-12 16:15:00 | 57631.2
2023-06-12 16:30:00 | 57261.6
2023-06-12 16:45:00 | 57340.8
2023-06-12 17:00:00 | 57446.402
2023-06-12 17:15:00 | 57631.2
2023-06-12 17:30:00 | 57657.6
2023-06-12 17:45:00 | 57684
2023-06-12 18:00:00 | 57420
2023-06-12 18:15:00 | 57420
2023-06-12 18:30:00 | 57076.797
2023-06-12 18:45:00 | 56258.4
2023-06-12 19:00:00 | 56575.203
2023-06-12 19:15:00 | 56364
2023-06-12 19:30:00 | 55492.8
2023-06-12 19:45:00 | 55492.8
2023-06-12 20:00:00 | 55598.402
2023-06-12 20:15:00 | 55466.4
2023-06-12 20:30:00 | 55572
2023-06-12 20:45:00 | 56971.2
2023-06-12 21:00:00 | 56865.598
2023-06-12 21:15:00 | 57578.4
2023-06-12 21:30:00 | 57921.6
2023-06-12 21:45:00 | 58000.797
2023-06-12 22:00:00 | 57816
2023-06-12 22:15:00 | 57710.402
2023-06-12 22:30:00 | 57288
2023-06-12 22:45:00 | 57103.2
2023-06-12 23:00:00 | 57235.2
2023-06-12 23:15:00 | 57393.6
2023-06-12 23:30:00 | 57314.4
2023-06-12 23:45:00 | 57156
2023-06-13 00:00:00 | 57182.4
2023-06-13 00:15:00 | 57235.2
2023-06-13 00:30:00 | 57340.8
2023-06-13 00:45:00 | 57288
2023-06-13 01:00:00 | 57208.8
2023-06-13 01:15:00 | 56786.402
2023-06-13 01:30:00 | 57050.402
2023-06-13 01:45:00 | 57076.797
2023-06-13 02:00:00 | 56812.8
2023-06-13 02:15:00 | 56443.2
2023-06-13 02:30:00 | 56284.8
2023-06-13 02:45:00 | 56100
2023-06-13 03:00:00 | 56364
2023-06-13 03:15:00 | 56205.598
2023-06-13 03:30:00 | 56126.4
2023-06-13 03:45:00 | 56496
2023-06-13 04:00:00 | 56126.4
2023-06-13 04:15:00 | 56496
2023-06-13 04:30:00 | 56469.6
2023-06-13 04:45:00 | 56047.2
2023-06-13 05:00:00 | 55941.598
2023-06-13 05:15:00 | 56205.598
2023-06-13 05:30:00 | 56707.2
2023-06-13 05:45:00 | 56707.2
2023-06-13 06:00:00 | 56733.6
2023-06-13 06:15:00 | 56707.2
2023-06-13 06:30:00 | 56971.2
2023-06-13 06:45:00 | 56654.4
2023-06-13 07:00:00 | 55572
2023-06-13 07:15:00 | 55677.598
2023-06-13 07:30:00 | 55598.402
2023-06-13 07:45:00 | 55624.8
2023-06-13 08:00:00 | 55836
2023-06-13 08:15:00 | 55888.8
2023-06-13 08:30:00 | 55862.402
2023-06-13 08:45:00 | 56416.8
2023-06-13 09:00:00 | 56707.2
2023-06-13 09:15:00 | 56839.2
2023-06-13 09:30:00 | 56892
2023-06-13 09:45:00 | 57736.8
2023-06-13 10:00:00 | 58555.2
2023-06-13 10:15:00 | 58977.598
2023-06-13 10:30:00 | 58977.598
2023-06-13 10:45:00 | 59188.797
2023-06-13 11:00:00 | 58845.6
2023-06-13 11:15:00 | 58713.598
2023-06-13 11:30:00 | 58766.4
2023-06-13 11:45:00 | 58740
2023-06-13 12:00:00 | 58502.4
2023-06-13 12:15:00 | 57129.598
2023-06-13 12:30:00 | 57103.2
2023-06-13 12:45:00 | 57103.2
2023-06-13 13:00:00 | 57525.598
2023-06-13 13:15:00 | 57314.4
2023-06-13 13:30:00 | 57604.8
2023-06-13 13:45:00 | 57446.402
2023-06-13 14:00:00 | 57472.8
2023-06-13 14:15:00 | 57736.8
2023-06-13 14:30:00 | 57393.6
2023-06-13 14:45:00 | 58080
2023-06-13 15:00:00 | 57525.598
2023-06-13 15:15:00 | 58344
2023-06-13 15:30:00 | 58106.4
2023-06-13 15:45:00 | 57156
2023-06-13 16:00:00 | 57129.598
2023-06-13 16:15:00 | 57340.8
2023-06-13 16:30:00 | 57552
2023-06-13 16:45:00 | 57763.2
2023-06-13 17:00:00 | 57525.598
2023-06-13 17:15:00 | 57288
2023-06-13 17:30:00 | 56944.8
2023-06-13 17:45:00 | 56707.2
2023-06-13 18:00:00 | 56812.8
2023-06-13 18:15:00 | 56865.598
2023-06-13 18:30:00 | 57103.2
2023-06-13 18:45:00 | 57156
2023-06-13 19:00:00 | 56944.8
2023-06-13 19:15:00 | 56892
2023-06-13 19:30:00 | 56918.4
2023-06-13 19:45:00 | 56971.2
2023-06-13 20:00:00 | 56100
2023-06-13 20:15:00 | 55281.598
2023-06-13 20:30:00 | 56020.8
2023-06-13 20:45:00 | 56100
2023-06-13 21:00:00 | 57631.2
2023-06-13 21:15:00 | 57552
2023-06-13 21:30:00 | 57736.8
2023-06-13 21:45:00 | 58027.2
2023-06-13 22:00:00 | 57868.8
2023-06-13 22:15:00 | 58423.203
2023-06-13 22:30:00 | 58449.598
2023-06-13 22:45:00 | 58185.6
2023-06-13 23:00:00 | 58344
2023-06-13 23:15:00 | 57842.4
2023-06-13 23:30:00 | 57710.402
2023-06-13 23:45:00 | 56944.8
2023-06-14 00:00:00 | 57472.8
2023-06-14 00:15:00 | 57895.2
2023-06-14 00:30:00 | 57736.8
2023-06-14 00:45:00 | 57604.8
2023-06-14 01:00:00 | 58185.6
2023-06-14 01:15:00 | 58106.4
2023-06-14 01:30:00 | 58132.8
2023-06-14 01:45:00 | 57314.4
2023-06-14 02:00:00 | 57156
2023-06-14 02:15:00 | 56258.4
2023-06-14 02:30:00 | 56548.8
2023-06-14 02:45:00 | 56654.4
2023-06-14 03:00:00 | 56575.203
2023-06-14 03:15:00 | 57103.2
2023-06-14 03:30:00 | 57103.2
2023-06-14 03:45:00 | 56865.598
2023-06-14 04:00:00 | 56971.2
2023-06-14 04:15:00 | 56971.2
2023-06-14 04:30:00 | 57156
2023-06-14 04:45:00 | 56337.6
2023-06-14 05:00:00 | 56258.4
2023-06-14 05:15:00 | 56258.4
2023-06-14 05:30:00 | 56601.598
2023-06-14 05:45:00 | 56707.2
2023-06-14 06:00:00 | 56707.2
2023-06-14 06:15:00 | 56416.8
2023-06-14 06:30:00 | 56469.6
2023-06-14 06:45:00 | 56337.6
2023-06-14 07:00:00 | 55862.402
2023-06-14 07:15:00 | 55809.6
2023-06-14 07:30:00 | 55809.6
2023-06-14 07:45:00 | 55572
2023-06-14 08:00:00 | 55624.8
2023-06-14 08:15:00 | 56100
2023-06-14 08:30:00 | 56047.2
2023-06-14 08:45:00 | 56416.8
2023-06-14 09:00:00 | 56707.2
2023-06-14 09:15:00 | 56284.8
2023-06-14 09:30:00 | 56601.598
2023-06-14 09:45:00 | 56522.402
2023-06-14 10:00:00 | 58106.4
2023-06-14 10:15:00 | 57974.402
2023-06-14 10:30:00 | 58159.2
2023-06-14 10:45:00 | 57842.4
2023-06-14 11:00:00 | 57736.8
2023-06-14 11:15:00 | 57631.2
2023-06-14 11:30:00 | 57525.598
2023-06-14 11:45:00 | 56152.797
2023-06-14 12:00:00 | 56601.598
2023-06-14 12:15:00 | 56311.203
2023-06-14 12:30:00 | 56205.598
2023-06-14 12:45:00 | 56311.203
2023-06-14 13:00:00 | 56311.203
2023-06-14 13:15:00 | 56733.6
2023-06-14 13:30:00 | 56918.4
2023-06-14 13:45:00 | 57182.4
2023-06-14 14:00:00 | 57076.797
2023-06-14 14:15:00 | 57103.2
2023-06-14 14:30:00 | 57129.598
2023-06-14 14:45:00 | 57024
2023-06-14 15:00:00 | 56944.8
2023-06-14 15:15:00 | 57182.4
2023-06-14 15:30:00 | 56760
2023-06-14 15:45:00 | 55915.2
2023-06-14 16:00:00 | 55466.4
2023-06-14 16:15:00 | 55651.203
2023-06-14 16:30:00 | 55519.2
2023-06-14 16:45:00 | 55730.4
2023-06-14 17:00:00 | 57367.2
2023-06-14 17:15:00 | 57208.8
2023-06-14 17:30:00 | 57763.2
2023-06-14 17:45:00 | 57921.6
2023-06-14 18:00:00 | 57816
2023-06-14 18:15:00 | 56654.4
2023-06-14 18:30:00 | 56575.203
2023-06-14 18:45:00 | 56100
2023-06-14 19:00:00 | 55941.598
2023-06-14 19:15:00 | 55440
2023-06-14 19:30:00 | 55756.8
2023-06-14 19:45:00 | 55545.6
2023-06-14 20:00:00 | 56971.2
2023-06-14 20:15:00 | 56997.6
2023-06-14 20:30:00 | 57156
2023-06-14 20:45:00 | 57710.402
2023-06-14 21:00:00 | 58027.2
2023-06-14 21:15:00 | 58317.6
2023-06-14 21:30:00 | 58185.6
2023-06-14 21:45:00 | 58344
2023-06-14 22:00:00 | 58291.2
2023-06-14 22:15:00 | 58449.598
2023-06-14 22:30:00 | 57710.402
2023-06-14 22:45:00 | 57050.402
2023-06-14 23:00:00 | 56654.4
2023-06-14 23:15:00 | 56892
2023-06-14 23:30:00 | 56179.2
2023-06-14 23:45:00 | 58053.598
2023-06-15 00:00:00 | 57948
2023-06-15 00:15:00 | 57921.6
2023-06-15 00:30:00 | 57525.598
2023-06-15 00:45:00 | 57261.6
2023-06-15 01:00:00 | 57684
2023-06-15 01:15:00 | 57710.402
2023-06-15 01:30:00 | 57684
2023-06-15 01:45:00 | 57816
2023-06-15 02:00:00 | 57816
2023-06-15 02:15:00 | 57367.2
2023-06-15 02:30:00 | 57552
2023-06-15 02:45:00 | 57525.598
2023-06-15 03:00:00 | 57948
2023-06-15 03:15:00 | 57842.4
2023-06-15 03:30:00 | 56944.8
2023-06-15 03:45:00 | 56548.8
2023-06-15 04:00:00 | 56760
2023-06-15 04:15:00 | 56311.203
2023-06-15 04:30:00 | 56971.2
2023-06-15 04:45:00 | 56760
2023-06-15 05:00:00 | 57050.402
2023-06-15 05:15:00 | 57103.2
2023-06-15 05:30:00 | 57129.598
2023-06-15 05:45:00 | 56522.402
2023-06-15 06:00:00 | 56865.598
2023-06-15 06:15:00 | 56997.6
2023-06-15 06:30:00 | 57050.402
2023-06-15 06:45:00 | 56971.2
2023-06-15 07:00:00 | 57129.598
2023-06-15 07:15:00 | 57261.6
2023-06-15 07:30:00 | 56839.2
2023-06-15 07:45:00 | 57182.4
2023-06-15 08:00:00 | 57050.402
2023-06-15 08:15:00 | 56601.598
2023-06-15 08:30:00 | 55941.598
2023-06-15 08:45:00 | 56548.8
2023-06-15 09:00:00 | 55941.598
2023-06-15 09:15:00 | 55941.598
2023-06-15 09:30:00 | 58027.2
2023-06-15 09:45:00 | 58291.2
2023-06-15 10:00:00 | 58555.2
2023-06-15 10:15:00 | 58581.6
2023-06-15 10:30:00 | 58792.8
2023-06-15 10:45:00 | 58502.4
2023-06-15 11:00:00 | 59004
2023-06-15 11:15:00 | 57314.4
2023-06-15 11:30:00 | 57604.8
2023-06-15 11:45:00 | 57367.2
2023-06-15 12:00:00 | 57261.6
2023-06-15 12:15:00 | 58687.2
2023-06-15 12:30:00 | 58819.2
2023-06-15 12:45:00 | 58634.402
2023-06-15 13:00:00 | 58608
2023-06-15 13:15:00 | 58528.8
2023-06-15 13:30:00 | 58740
2023-06-15 13:45:00 | 57736.8
2023-06-15 14:00:00 | 56232
2023-06-15 14:15:00 | 56496
2023-06-15 14:30:00 | 56601.598
2023-06-15 14:45:00 | 56311.203
2023-06-15 15:00:00 | 58159.2
2023-06-15 15:15:00 | 58106.4
2023-06-15 15:30:00 | 57710.402
2023-06-15 15:45:00 | 57842.4
2023-06-15 16:00:00 | 57657.6
2023-06-15 16:15:00 | 57604.8
2023-06-15 16:30:00 | 57842.4
2023-06-15 16:45:00 | 56839.2
2023-06-15 17:00:00 | 57103.2
2023-06-15 17:15:00 | 57499.203
2023-06-15 17:30:00 | 57684
2023-06-15 17:45:00 | 57631.2
2023-06-15 18:00:00 | 57472.8
2023-06-15 18:15:00 | 56443.2
2023-06-15 18:30:00 | 55677.598
2023-06-15 18:45:00 | 55624.8
2023-06-15 19:00:00 | 56469.6
2023-06-15 19:15:00 | 57288
2023-06-15 19:30:00 | 57288
2023-06-15 19:45:00 | 57182.4
2023-06-15 20:00:00 | 57024
2023-06-15 20:15:00 | 57261.6
2023-06-15 20:30:00 | 57314.4
2023-06-15 20:45:00 | 57103.2
2023-06-15 21:00:00 | 57208.8
2023-06-15 21:15:00 | 57208.8
2023-06-15 21:30:00 | 58185.6
2023-06-15 21:45:00 | 58185.6
2023-06-15 22:00:00 | 58212
2023-06-15 22:15:00 | 57604.8
2023-06-15 22:30:00 | 57895.2
2023-06-15 22:45:00 | 57472.8
2023-06-15 23:00:00 | 57340.8
2023-06-15 23:15:00 | 57578.4
2023-06-15 23:30:00 | 57710.402
2023-06-15 23:45:00 | 57604.8
2023-06-16 00:00:00 | 58502.4
2023-06-16 00:15:00 | 58344
2023-06-16 00:30:00 | 58264.8
2023-06-16 00:45:00 | 58053.598
2023-06-16 01:00:00 | 58396.8
2023-06-16 01:15:00 | 57895.2
2023-06-16 01:30:00 | 57895.2
2023-06-16 01:45:00 | 56232
2023-06-16 02:00:00 | 56100
2023-06-16 02:15:00 | 56126.4
2023-06-16 02:30:00 | 56258.4
2023-06-16 02:45:00 | 55968
2023-06-16 03:00:00 | 58264.8
2023-06-16 03:15:00 | 57816
2023-06-16 03:30:00 | 57684
2023-06-16 03:45:00 | 57578.4
2023-06-16 04:00:00 | 57710.402
2023-06-16 04:15:00 | 57921.6
2023-06-16 04:30:00 | 57103.2
2023-06-16 04:45:00 | 56997.6
2023-06-16 05:00:00 | 57024
2023-06-16 05:15:00 | 56707.2
2023-06-16 05:30:00 | 56892
2023-06-16 05:45:00 | 56971.2
2023-06-16 06:00:00 | 57076.797
2023-06-16 06:15:00 | 57235.2
2023-06-16 06:30:00 | 57103.2
2023-06-16 06:45:00 | 56364
2023-06-16 07:00:00 | 56337.6
2023-06-16 07:15:00 | 56152.797
2023-06-16 07:30:00 | 56126.4
2023-06-16 07:45:00 | 57129.598
2023-06-16 08:00:00 | 57288
2023-06-16 08:15:00 | 57552
2023-06-16 08:30:00 | 58264.8
2023-06-16 08:45:00 | 57446.402
2023-06-16 09:00:00 | 57208.8
2023-06-16 09:15:00 | 57129.598
2023-06-16 09:30:00 | 56733.6
2023-06-16 09:45:00 | 56839.2
2023-06-16 10:00:00 | 56997.6
2023-06-16 10:15:00 | 57129.598
2023-06-16 10:30:00 | 57314.4
2023-06-16 10:45:00 | 57420
2023-06-16 11:00:00 | 57657.6
2023-06-16 11:15:00 | 57314.4
2023-06-16 11:30:00 | 57393.6
2023-06-16 11:45:00 | 57208.8
2023-06-16 12:00:00 | 57420
2023-06-16 12:15:00 | 58608
2023-06-16 12:30:00 | 58687.2
2023-06-16 12:45:00 | 58238.4
2023-06-16 13:00:00 | 57921.6
2023-06-16 13:15:00 | 58080
2023-06-16 13:30:00 | 57895.2
2023-06-16 13:45:00 | 58106.4
2023-06-16 14:00:00 | 57182.4
2023-06-16 14:15:00 | 57235.2
2023-06-16 14:30:00 | 57182.4
2023-06-16 14:45:00 | 57076.797
2023-06-16 15:00:00 | 56839.2
2023-06-16 15:15:00 | 56654.4
2023-06-16 15:30:00 | 57024
2023-06-16 15:45:00 | 56918.4
2023-06-16 16:00:00 | 57736.8
2023-06-16 16:15:00 | 58159.2
2023-06-16 16:30:00 | 58000.797
2023-06-16 16:45:00 | 57974.402
2023-06-16 17:00:00 | 58027.2
2023-06-16 17:15:00 | 57895.2
2023-06-16 17:30:00 | 57684
2023-06-16 17:45:00 | 58370.402
2023-06-16 18:00:00 | 58027.2
2023-06-16 18:15:00 | 58000.797
2023-06-16 18:30:00 | 57288
2023-06-16 18:45:00 | 55572
2023-06-16 19:00:00 | 55413.6
2023-06-16 19:15:00 | 55440
2023-06-16 19:30:00 | 55387.203
2023-06-16 19:45:00 | 55255.2
2023-06-16 20:00:00 | 57129.598
2023-06-16 20:15:00 | 57076.797
2023-06-16 20:30:00 | 57182.4
2023-06-16 20:45:00 | 56971.2
2023-06-16 21:00:00 | 57261.6
2023-06-16 21:15:00 | 57472.8
2023-06-16 21:30:00 | 57499.203
2023-06-16 21:45:00 | 56839.2
2023-06-16 22:00:00 | 56760
2023-06-16 22:15:00 | 56918.4
2023-06-16 22:30:00 | 56892
2023-06-16 22:45:00 | 57208.8
2023-06-16 23:00:00 | 57552
2023-06-16 23:15:00 | 57156
2023-06-16 23:30:00 | 57156
2023-06-16 23:45:00 | 57129.598
2023-06-17 00:00:00 | 57420
2023-06-17 00:15:00 | 57420
2023-06-17 00:30:00 | 57552
2023-06-17 00:45:00 | 57446.402
2023-06-17 01:00:00 | 57552
2023-06-17 01:15:00 | 57446.402
2023-06-17 01:30:00 | 58581.6
2023-06-17 01:45:00 | 58106.4
2023-06-17 02:00:00 | 57842.4
2023-06-17 02:15:00 | 57314.4
2023-06-17 02:30:00 | 57420
2023-06-17 02:45:00 | 57340.8
2023-06-17 03:00:00 | 57393.6
2023-06-17 03:15:00 | 57156
2023-06-17 03:30:00 | 56892
2023-06-17 03:45:00 | 57472.8
2023-06-17 04:00:00 | 57393.6
2023-06-17 04:15:00 | 57446.402
2023-06-17 04:30:00 | 57420
2023-06-17 04:45:00 | 56812.8
2023-06-17 05:00:00 | 56496
2023-06-17 05:15:00 | 56812.8
2023-06-17 05:30:00 | 56707.2
2023-06-17 05:45:00 | 56601.598
2023-06-17 06:00:00 | 56680.8
2023-06-17 06:15:00 | 57684
2023-06-17 06:30:00 | 57472.8
2023-06-17 06:45:00 | 57552
2023-06-17 07:00:00 | 57129.598
2023-06-17 07:15:00 | 55915.2
2023-06-17 07:30:00 | 56047.2
2023-06-17 07:45:00 | 56205.598
2023-06-17 08:00:00 | 56073.6
2023-06-17 08:15:00 | 56179.2
2023-06-17 08:30:00 | 56337.6
2023-06-17 08:45:00 | 56680.8
2023-06-17 09:00:00 | 56971.2
2023-06-17 09:15:00 | 56971.2
2023-06-17 09:30:00 | 57367.2
2023-06-17 09:45:00 | 57420
2023-06-17 10:00:00 | 57710.402
2023-06-17 10:15:00 | 57842.4
2023-06-17 10:30:00 | 58740
2023-06-17 10:45:00 | 58713.598
2023-06-17 11:00:00 | 58555.2
2023-06-17 11:15:00 | 58608
2023-06-17 11:30:00 | 57340.8
2023-06-17 11:45:00 | 58212
2023-06-17 12:00:00 | 57895.2
2023-06-17 12:15:00 | 58080
2023-06-17 12:30:00 | 57842.4
2023-06-17 12:45:00 | 57684
2023-06-17 13:00:00 | 57261.6
2023-06-17 13:15:00 | 57868.8
2023-06-17 13:30:00 | 57525.598
2023-06-17 13:45:00 | 57684
2023-06-17 14:00:00 | 57684
2023-06-17 14:15:00 | 57050.402
2023-06-17 14:30:00 | 56971.2
2023-06-17 14:45:00 | 56971.2
2023-06-17 15:00:00 | 56839.2
2023-06-17 15:15:00 | 57156
2023-06-17 15:30:00 | 57420
2023-06-17 15:45:00 | 57261.6
2023-06-17 16:00:00 | 57604.8
2023-06-17 16:15:00 | 57050.402
2023-06-17 16:30:00 | 57182.4
2023-06-17 16:45:00 | 57420
2023-06-17 17:00:00 | 57340.8
2023-06-17 17:15:00 | 57235.2
2023-06-17 17:30:00 | 57578.4
2023-06-17 17:45:00 | 57446.402
2023-06-17 18:00:00 | 57024
2023-06-17 18:15:00 | 57499.203
2023-06-17 18:30:00 | 57208.8
2023-06-17 18:45:00 | 57340.8
2023-06-17 19:00:00 | 57129.598
2023-06-17 19:15:00 | 57208.8
2023-06-17 19:30:00 | 57235.2
2023-06-17 19:45:00 | 55994.4
2023-06-17 20:00:00 | 55809.6
2023-06-17 20:15:00 | 55862.402
2023-06-17 20:30:00 | 56522.402
2023-06-17 20:45:00 | 56258.4
2023-06-17 21:00:00 | 57948
2023-06-17 21:15:00 | 58106.4
2023-06-17 21:30:00 | 57974.402
2023-06-17 21:45:00 | 58159.2
2023-06-17 22:00:00 | 57948
2023-06-17 22:15:00 | 58370.402
2023-06-17 22:30:00 | 58396.8
2023-06-17 22:45:00 | 58370.402
2023-06-17 23:00:00 | 58502.4
2023-06-17 23:15:00 | 58502.4
2023-06-17 23:30:00 | 57446.402
2023-06-17 23:45:00 | 56416.8
2023-06-18 00:00:00 | 56416.8
2023-06-18 00:15:00 | 56020.8
2023-06-18 00:30:00 | 57156
2023-06-18 00:45:00 | 58080
2023-06-18 01:00:00 | 58080
2023-06-18 01:15:00 | 58000.797
2023-06-18 01:30:00 | 57948
2023-06-18 01:45:00 | 58159.2
2023-06-18 02:00:00 | 58132.8
2023-06-18 02:15:00 | 56839.2
2023-06-18 02:30:00 | 56628
2023-06-18 02:45:00 | 57895.2
2023-06-18 03:00:00 | 57842.4
2023-06-18 03:15:00 | 57657.6
2023-06-18 03:30:00 | 57763.2
2023-06-18 03:45:00 | 57657.6
2023-06-18 04:00:00 | 57631.2
2023-06-18 04:15:00 | 56733.6
2023-06-18 04:30:00 | 56997.6
2023-06-18 04:45:00 | 56971.2
2023-06-18 05:00:00 | 56496
2023-06-18 05:15:00 | 57076.797
2023-06-18 05:30:00 | 56944.8
2023-06-18 05:45:00 | 57261.6
2023-06-18 06:00:00 | 57050.402
2023-06-18 06:15:00 | 57076.797
2023-06-18 06:30:00 | 56760
2023-06-18 06:45:00 | 56628
2023-06-18 07:00:00 | 56680.8
2023-06-18 07:15:00 | 56997.6
2023-06-18 07:30:00 | 56469.6
2023-06-18 07:45:00 | 56152.797
2023-06-18 08:00:00 | 56496
2023-06-18 08:15:00 | 56628
2023-06-18 08:30:00 | 56575.203
2023-06-18 08:45:00 | 55836
2023-06-18 09:00:00 | 57895.2
2023-06-18 09:15:00 | 57446.402
2023-06-18 09:30:00 | 57763.2
2023-06-18 09:45:00 | 58291.2
2023-06-18 10:00:00 | 56786.402
2023-06-18 10:15:00 | 56654.4
2023-06-18 10:30:00 | 56786.402
2023-06-18 10:45:00 | 58159.2
2023-06-18 11:00:00 | 58370.402
2023-06-18 11:15:00 | 58238.4
2023-06-18 11:30:00 | 58660.8
2023-06-18 11:45:00 | 57340.8
2023-06-18 12:00:00 | 57235.2
2023-06-18 12:15:00 | 59030.4
2023-06-18 12:30:00 | 58951.2
2023-06-18 12:45:00 | 58660.8
2023-06-18 13:00:00 | 58687.2
2023-06-18 13:15:00 | 58396.8
2023-06-18 13:30:00 | 58423.203
2023-06-18 13:45:00 | 57393.6
2023-06-18 14:00:00 | 56416.8
2023-06-18 14:15:00 | 56364
2023-06-18 14:30:00 | 56443.2
2023-06-18 14:45:00 | 56416.8
2023-06-18 15:00:00 | 57789.598
2023-06-18 15:15:00 | 57763.2
2023-06-18 15:30:00 | 57763.2
2023-06-18 15:45:00 | 57842.4
2023-06-18 16:00:00 | 55862.402
2023-06-18 16:15:00 | 56311.203
2023-06-18 16:30:00 | 56760
2023-06-18 16:45:00 | 56812.8
2023-06-18 17:00:00 | 58449.598
2023-06-18 17:15:00 | 58344
2023-06-18 17:30:00 | 58317.6
2023-06-18 17:45:00 | 58238.4
2023-06-18 18:00:00 | 58476
2023-06-18 18:15:00 | 56469.6
2023-06-18 18:30:00 | 56232
2023-06-18 18:45:00 | 55624.8
2023-06-18 19:00:00 | 55941.598
2023-06-18 19:15:00 | 55704
2023-06-18 19:30:00 | 57367.2
2023-06-18 19:45:00 | 57446.402
2023-06-18 20:00:00 | 56944.8
2023-06-18 20:15:00 | 55888.8
2023-06-18 20:30:00 | 56205.598
2023-06-18 20:45:00 | 56733.6
2023-06-18 21:00:00 | 58238.4
2023-06-18 21:15:00 | 58080
2023-06-18 21:30:00 | 58212
2023-06-18 21:45:00 | 58608
2023-06-18 22:00:00 | 58159.2
2023-06-18 22:15:00 | 58845.6
2023-06-18 22:30:00 | 56760
2023-06-18 22:45:00 | 56944.8
2023-06-18 23:00:00 | 58977.598
2023-06-18 23:15:00 | 58660.8
2023-06-18 23:30:00 | 58845.6
2023-06-18 23:45:00 | 58660.8
2023-06-19 00:00:00 | 58634.402
2023-06-19 00:15:00 | 58634.402
2023-06-19 00:30:00 | 58053.598
2023-06-19 00:45:00 | 58027.2
2023-06-19 01:00:00 | 58713.598
2023-06-19 01:15:00 | 58449.598
2023-06-19 01:30:00 | 58608
2023-06-19 01:45:00 | 58581.6
2023-06-19 02:00:00 | 58634.402
2023-06-19 02:15:00 | 57604.8
2023-06-19 02:30:00 | 56654.4
2023-06-19 02:45:00 | 56496
2023-06-19 03:00:00 | 56575.203
2023-06-19 03:15:00 | 58581.6
2023-06-19 03:30:00 | 58423.203
2023-06-19 03:45:00 | 58370.402
2023-06-19 04:00:00 | 58185.6
2023-06-19 04:15:00 | 56416.8
2023-06-19 04:30:00 | 55809.6
2023-06-19 04:45:00 | 56047.2
2023-06-19 05:00:00 | 56258.4
2023-06-19 05:15:00 | 56575.203
2023-06-19 05:30:00 | 58766.4
2023-06-19 05:45:00 | 58080
2023-06-19 06:00:00 | 58132.8
2023-06-19 06:15:00 | 58238.4
2023-06-19 06:30:00 | 57974.402
2023-06-19 06:45:00 | 56179.2
2023-06-19 07:00:00 | 55915.2
2023-06-19 07:15:00 | 55519.2
2023-06-19 07:30:00 | 55677.598
2023-06-19 07:45:00 | 57604.8
2023-06-19 08:00:00 | 57684
2023-06-19 08:15:00 | 58264.8
2023-06-19 08:30:00 | 58080
2023-06-19 08:45:00 | 56020.8
2023-06-19 09:00:00 | 55888.8
2023-06-19 09:15:00 | 56179.2
2023-06-19 09:30:00 | 56496
2023-06-19 09:45:00 | 58132.8
2023-06-19 10:00:00 | 58106.4
2023-06-19 10:15:00 | 58370.402
2023-06-19 10:30:00 | 58370.402
2023-06-19 10:45:00 | 56971.2
2023-06-19 11:00:00 | 57208.8
2023-06-19 11:15:00 | 56654.4
2023-06-19 11:30:00 | 57103.2
2023-06-19 11:45:00 | 56971.2
2023-06-19 12:00:00 | 57261.6
2023-06-19 12:15:00 | 58766.4
2023-06-19 12:30:00 | 58581.6
2023-06-19 12:45:00 | 58634.402
2023-06-19 13:00:00 | 58766.4
2023-06-19 13:15:00 | 58106.4
2023-06-19 13:30:00 | 57393.6
2023-06-19 13:45:00 | 57288
2023-06-19 14:00:00 | 57895.2
2023-06-19 14:15:00 | 57816
2023-06-19 14:30:00 | 57710.402
2023-06-19 14:45:00 | 57340.8
2023-06-19 15:00:00 | 57367.2
2023-06-19 15:15:00 | 57156
2023-06-19 15:30:00 | 56839.2
2023-06-19 15:45:00 | 57024
2023-06-19 16:00:00 | 57103.2
2023-06-19 16:15:00 | 58476
2023-06-19 16:30:00 | 58370.402
2023-06-19 16:45:00 | 58449.598
2023-06-19 17:00:00 | 57710.402
2023-06-19 17:15:00 | 57552
2023-06-19 17:30:00 | 57288
2023-06-19 17:45:00 | 57261.6
2023-06-19 18:00:00 | 57314.4
2023-06-19 18:15:00 | 56944.8
2023-06-19 18:30:00 | 57314.4
2023-06-19 18:45:00 | 57314.4
2023-06-19 19:00:00 | 57129.598
2023-06-19 19:15:00 | 56918.4
2023-06-19 19:30:00 | 56469.6
2023-06-19 19:45:00 | 56258.4
2023-06-19 20:00:00 | 56601.598
2023-06-19 20:15:00 | 56601.598
2023-06-19 20:30:00 | 56548.8
2023-06-19 20:45:00 | 57050.402
2023-06-19 21:00:00 | 57156
2023-06-19 21:15:00 | 57340.8
2023-06-19 21:30:00 | 58581.6
2023-06-19 21:45:00 | 58872
2023-06-19 22:00:00 | 58502.4
2023-06-19 22:15:00 | 57816
2023-06-19 22:30:00 | 58080
2023-06-19 22:45:00 | 58212
2023-06-19 23:00:00 | 58159.2
2023-06-19 23:15:00 | 58106.4
2023-06-19 23:30:00 | 58000.797
2023-06-19 23:45:00 | 57684
2023-06-20 00:00:00 | 57710.402
2023-06-20 00:15:00 | 57552
2023-06-20 00:30:00 | 57604.8
2023-06-20 00:45:00 | 57499.203
2023-06-20 01:00:00 | 57393.6
2023-06-20 01:15:00 | 57472.8
2023-06-20 01:30:00 | 57499.203
2023-06-20 01:45:00 | 57763.2
2023-06-20 02:00:00 | 56971.2
2023-06-20 02:15:00 | 56733.6
2023-06-20 02:30:00 | 56100
2023-06-20 02:45:00 | 56152.797
2023-06-20 03:00:00 | 56390.4
2023-06-20 03:15:00 | 56601.598
2023-06-20 03:30:00 | 56496
2023-06-20 03:45:00 | 56364
2023-06-20 04:00:00 | 56918.4
2023-06-20 04:15:00 | 56892
2023-06-20 04:30:00 | 57103.2
2023-06-20 04:45:00 | 56680.8
2023-06-20 05:00:00 | 56786.402
2023-06-20 05:15:00 | 57050.402
2023-06-20 05:30:00 | 56786.402
2023-06-20 05:45:00 | 56892
2023-06-20 06:00:00 | 56892
2023-06-20 06:15:00 | 48206.402
2023-06-20 06:30:00 | 40946.402
2023-06-20 06:45:00 | 37144.8
2023-06-20 07:00:00 | 33369.598
2023-06-20 07:15:00 | 30888
2023-06-20 07:30:00 | 26347.2
2023-06-20 07:45:00 | 19272
2023-06-20 08:00:00 | 19034.4
2023-06-20 08:15:00 | 19113.602
2023-06-20 08:30:00 | 19404
2023-06-20 08:45:00 | 19351.2
2023-06-20 09:00:00 | 19562.4
2023-06-20 09:15:00 | 19588.799
2023-06-20 09:30:00 | 19456.8
2023-06-20 09:45:00 | 19588.799
2023-06-20 10:00:00 | 19932
2023-06-20 10:15:00 | 19800
2023-06-20 10:30:00 | 20116.8
2023-06-20 10:45:00 | 20328
2023-06-20 11:00:00 | 19984.8
2023-06-20 11:15:00 | 19932
2023-06-20 11:30:00 | 19984.8
2023-06-20 11:45:00 | 20011.201
2023-06-20 12:00:00 | 20116.8
2023-06-20 12:15:00 | 19852.799
2023-06-20 12:30:00 | 19958.4
2023-06-20 12:45:00 | 19615.2
2023-06-20 13:00:00 | 18981.602
2023-06-20 13:15:00 | 18691.2
2023-06-20 13:30:00 | 18453.6
2023-06-20 13:45:00 | 18559.2
2023-06-20 14:00:00 | 18506.4
2023-06-20 14:15:00 | 18664.799
2023-06-20 14:30:00 | 18110.4
2023-06-20 14:45:00 | 19852.799
2023-06-20 15:00:00 | 20116.8
2023-06-20 15:15:00 | 19060.8
2023-06-20 15:30:00 | 19113.602
2023-06-20 15:45:00 | 19166.4
2023-06-20 16:00:00 | 19245.6
2023-06-20 16:15:00 | 19008
2023-06-20 16:30:00 | 19562.4
2023-06-20 16:45:00 | 19377.6
2023-06-20 17:00:00 | 20644.799
2023-06-20 17:15:00 | 21780
2023-06-20 17:30:00 | 22598.4
2023-06-20 17:45:00 | 23680.799
2023-06-20 18:00:00 | 24129.6
2023-06-20 18:15:00 | 23786.4
2023-06-20 18:30:00 | 24948
2023-06-20 18:45:00 | 30307.2
2023-06-20 19:00:00 | 31099.2
2023-06-20 19:15:00 | 33660
2023-06-20 19:30:00 | 35455.2
2023-06-20 19:45:00 | 38200.8
2023-06-20 20:00:00 | 40735.2
2023-06-20 20:15:00 | 44880
2023-06-20 20:30:00 | 45381.6
2023-06-20 20:45:00 | 46279.2
2023-06-20 21:00:00 | 47071.2
2023-06-20 21:15:00 | 47124
2023-06-20 21:30:00 | 47440.8
2023-06-20 21:45:00 | 46965.6
2023-06-20 22:00:00 | 47097.598
2023-06-20 22:15:00 | 47308.797
2023-06-20 22:30:00 | 47467.2
2023-06-20 22:45:00 | 47625.6
2023-06-20 23:00:00 | 47176.8
2023-06-20 23:15:00 | 47018.402
2023-06-20 23:30:00 | 46939.2
2023-06-20 23:45:00 | 46754.402
2023-06-21 00:00:00 | 46754.402
2023-06-21 00:15:00 | 47625.6
2023-06-21 00:30:00 | 47652
2023-06-21 00:45:00 | 46886.4
2023-06-21 01:00:00 | 47044.8
2023-06-21 01:15:00 | 46728
2023-06-21 01:30:00 | 46543.2
2023-06-21 01:45:00 | 46516.8
2023-06-21 02:00:00 | 46464
2023-06-21 02:15:00 | 46490.4
2023-06-21 02:30:00 | 46437.598
2023-06-21 02:45:00 | 46728
2023-06-21 03:00:00 | 46886.4
2023-06-21 03:15:00 | 46728
2023-06-21 03:30:00 | 46860
2023-06-21 03:45:00 | 47071.2
2023-06-21 04:00:00 | 46596
2023-06-21 04:15:00 | 46516.8
2023-06-21 04:30:00 | 46569.6
2023-06-21 04:45:00 | 46622.4
2023-06-21 05:00:00 | 46200
2023-06-21 05:15:00 | 46490.4
2023-06-21 05:30:00 | 46543.2
2023-06-21 05:45:00 | 46305.6
2023-06-21 06:00:00 | 46279.2
2023-06-21 06:15:00 | 45355.2
2023-06-21 06:30:00 | 45619.203
2023-06-21 06:45:00 | 45460.797
2023-06-21 07:00:00 | 45513.598
2023-06-21 07:15:00 | 45434.4
2023-06-21 07:30:00 | 45302.4
2023-06-21 07:45:00 | 45144
2023-06-21 08:00:00 | 45540
2023-06-21 08:15:00 | 45513.598
2023-06-21 08:30:00 | 45988.8
2023-06-21 08:45:00 | 46543.2
2023-06-21 09:00:00 | 46279.2
2023-06-21 09:15:00 | 46279.2
2023-06-21 09:30:00 | 46041.6
2023-06-21 09:45:00 | 46332
2023-06-21 10:00:00 | 45962.4
2023-06-21 10:15:00 | 46041.6
2023-06-21 10:30:00 | 46252.8
2023-06-21 10:45:00 | 47361.598
2023-06-21 11:00:00 | 47044.8
2023-06-21 11:15:00 | 47282.402
2023-06-21 11:30:00 | 46807.203
2023-06-21 11:45:00 | 46728
2023-06-21 12:00:00 | 46622.4
2023-06-21 12:15:00 | 46648.8
2023-06-21 12:30:00 | 45962.4
2023-06-21 12:45:00 | 45962.4
2023-06-21 13:00:00 | 46147.2
2023-06-21 13:15:00 | 46094.402
2023-06-21 13:30:00 | 45883.203
2023-06-21 13:45:00 | 45804
2023-06-21 14:00:00 | 47388
2023-06-21 14:15:00 | 47176.8
2023-06-21 14:30:00 | 47176.8
2023-06-21 14:45:00 | 46648.8
2023-06-21 15:00:00 | 46939.2
2023-06-21 15:15:00 | 46939.2
2023-06-21 15:30:00 | 46596
2023-06-21 15:45:00 | 46675.2
2023-06-21 16:00:00 | 46754.402
2023-06-21 16:15:00 | 46754.402
2023-06-21 16:30:00 | 46411.2
2023-06-21 16:45:00 | 46094.402
2023-06-21 17:00:00 | 46279.2
2023-06-21 17:15:00 | 46833.598
2023-06-21 17:30:00 | 47440.8
2023-06-21 17:45:00 | 47520
2023-06-21 18:00:00 | 46833.598
2023-06-21 18:15:00 | 46252.8
2023-06-21 18:30:00 | 46596
2023-06-21 18:45:00 | 46094.402
2023-06-21 19:00:00 | 45962.4
2023-06-21 19:15:00 | 45804
2023-06-21 19:30:00 | 45355.2
2023-06-21 19:45:00 | 45592.8
2023-06-21 20:00:00 | 45619.203
2023-06-21 20:15:00 | 45672
2023-06-21 20:30:00 | 45883.203
2023-06-21 20:45:00 | 47256
2023-06-21 21:00:00 | 52140
2023-06-21 21:15:00 | 56971.2
2023-06-21 21:30:00 | 56997.6
2023-06-21 21:45:00 | 57156
2023-06-21 22:00:00 | 56997.6
2023-06-21 22:15:00 | 56707.2
2023-06-21 22:30:00 | 57868.8
2023-06-21 22:45:00 | 58317.6
2023-06-21 23:00:00 | 58080
2023-06-21 23:15:00 | 57499.203
2023-06-21 23:30:00 | 57499.203
2023-06-21 23:45:00 | 57710.402
2023-06-22 00:00:00 | 57472.8
2023-06-22 00:15:00 | 57420
2023-06-22 00:30:00 | 57525.598
2023-06-22 00:45:00 | 56997.6
2023-06-22 01:00:00 | 58185.6
2023-06-22 01:15:00 | 57710.402
2023-06-22 01:30:00 | 57974.402
2023-06-22 01:45:00 | 57948
2023-06-22 02:00:00 | 58000.797
2023-06-22 02:15:00 | 57868.8
2023-06-22 02:30:00 | 58027.2
2023-06-22 02:45:00 | 57076.797
2023-06-22 03:00:00 | 56865.598
2023-06-22 03:15:00 | 57076.797
2023-06-22 03:30:00 | 57393.6
2023-06-22 03:45:00 | 57076.797
2023-06-22 04:00:00 | 57024
2023-06-22 04:15:00 | 57103.2
2023-06-22 04:30:00 | 57261.6
2023-06-22 04:45:00 | 57235.2
2023-06-22 05:00:00 | 57129.598
2023-06-22 05:15:00 | 57868.8
2023-06-22 05:30:00 | 57710.402
2023-06-22 05:45:00 | 58185.6
2023-06-22 06:00:00 | 57420
2023-06-22 06:15:00 | 57076.797
2023-06-22 06:30:00 | 57367.2
2023-06-22 06:45:00 | 57261.6
2023-06-22 07:00:00 | 56944.8
2023-06-22 07:15:00 | 56892
2023-06-22 07:30:00 | 56918.4
2023-06-22 07:45:00 | 56812.8
2023-06-22 08:00:00 | 56179.2
2023-06-22 08:15:00 | 56390.4
2023-06-22 08:30:00 | 56760
2023-06-22 08:45:00 | 57129.598
2023-06-22 09:00:00 | 54964.797
2023-06-22 09:15:00 | 46464
2023-06-22 09:30:00 | 43692
2023-06-22 09:45:00 | 43480.8
2023-06-22 10:00:00 | 43665.598
2023-06-22 10:15:00 | 43929.6
2023-06-22 10:30:00 | 43956
2023-06-22 10:45:00 | 44299.2
2023-06-22 11:00:00 | 43903.2
2023-06-22 11:15:00 | 44008.8
2023-06-22 11:30:00 | 43771.203
2023-06-22 11:45:00 | 44431.2
2023-06-22 12:00:00 | 45038.4
2023-06-22 12:15:00 | 44510.4
2023-06-22 12:30:00 | 44484
2023-06-22 12:45:00 | 44272.797
2023-06-22 13:00:00 | 43243.2
2023-06-22 13:15:00 | 43428
2023-06-22 13:30:00 | 43903.2
2023-06-22 13:45:00 | 43824
2023-06-22 14:00:00 | 43718.402
2023-06-22 14:15:00 | 43507.2
2023-06-22 14:30:00 | 43982.402
2023-06-22 14:45:00 | 44008.8
2023-06-22 15:00:00 | 43771.203
2023-06-22 15:15:00 | 44325.598
2023-06-22 15:30:00 | 44193.6
2023-06-22 15:45:00 | 44167.2
2023-06-22 16:00:00 | 44352
2023-06-22 16:15:00 | 44220
2023-06-22 16:30:00 | 43454.4
2023-06-22 16:45:00 | 43348.797
2023-06-22 17:00:00 | 43269.6
2023-06-22 17:15:00 | 43164
2023-06-22 17:30:00 | 43269.6
2023-06-22 17:45:00 | 43032
2023-06-22 18:00:00 | 42847.203
2023-06-22 18:15:00 | 43084.8
2023-06-22 18:30:00 | 43612.797
2023-06-22 18:45:00 | 43718.402
2023-06-22 19:00:00 | 43586.4
2023-06-22 19:15:00 | 43692
2023-06-22 19:30:00 | 43507.2
2023-06-22 19:45:00 | 42768
2023-06-22 20:00:00 | 42768
2023-06-22 20:15:00 | 43269.6
2023-06-22 20:30:00 | 42873.6
2023-06-22 20:45:00 | 43190.4
2023-06-22 21:00:00 | 47863.2
2023-06-22 21:15:00 | 49869.598
2023-06-22 21:30:00 | 53539.203
2023-06-22 21:45:00 | 58317.6
2023-06-22 22:00:00 | 58581.6
2023-06-22 22:15:00 | 58555.2
2023-06-22 22:30:00 | 58660.8
2023-06-22 22:45:00 | 58740
2023-06-22 23:00:00 | 57763.2
2023-06-22 23:15:00 | 57657.6
2023-06-22 23:30:00 | 57340.8
2023-06-22 23:45:00 | 57631.2
2023-06-23 00:00:00 | 57921.6
2023-06-23 00:15:00 | 57816
2023-06-23 00:30:00 | 57763.2
2023-06-23 00:45:00 | 57895.2
2023-06-23 01:00:00 | 57895.2
2023-06-23 01:15:00 | 57631.2
2023-06-23 01:30:00 | 57710.402
2023-06-23 01:45:00 | 57789.598
2023-06-23 02:00:00 | 57868.8
2023-06-23 02:15:00 | 57842.4
2023-06-23 02:30:00 | 57631.2
2023-06-23 02:45:00 | 57842.4
2023-06-23 03:00:00 | 57578.4
2023-06-23 03:15:00 | 57499.203
2023-06-23 03:30:00 | 57235.2
2023-06-23 03:45:00 | 57208.8
2023-06-23 04:00:00 | 56654.4
2023-06-23 04:15:00 | 57235.2
2023-06-23 04:30:00 | 57208.8
2023-06-23 04:45:00 | 57235.2
2023-06-23 05:00:00 | 56971.2
2023-06-23 05:15:00 | 57340.8
2023-06-23 05:30:00 | 57103.2
2023-06-23 05:45:00 | 56892
2023-06-23 06:00:00 | 57050.402
2023-06-23 06:15:00 | 57129.598
2023-06-23 06:30:00 | 57288
2023-06-23 06:45:00 | 57103.2
2023-06-23 07:00:00 | 56971.2
2023-06-23 07:15:00 | 57948
2023-06-23 07:30:00 | 57763.2
2023-06-23 07:45:00 | 57657.6
2023-06-23 08:00:00 | 57340.8
2023-06-23 08:15:00 | 57472.8
2023-06-23 08:30:00 | 57367.2
2023-06-23 08:45:00 | 54700.8
2023-06-23 09:00:00 | 48417.6
2023-06-23 09:15:00 | 43164
2023-06-23 09:30:00 | 43296
2023-06-23 09:45:00 | 43428
2023-06-23 10:00:00 | 43586.4
2023-06-23 10:15:00 | 43507.2
2023-06-23 10:30:00 | 44061.598
2023-06-23 10:45:00 | 43982.402
2023-06-23 11:00:00 | 43797.6
2023-06-23 11:15:00 | 43771.203
2023-06-23 11:30:00 | 43480.8
2023-06-23 11:45:00 | 43058.402
2023-06-23 12:00:00 | 43560
2023-06-23 12:15:00 | 43216.8
2023-06-23 12:30:00 | 43480.8
2023-06-23 12:45:00 | 43137.598
2023-06-23 13:00:00 | 43190.4
2023-06-23 13:15:00 | 43216.8
2023-06-23 13:30:00 | 43137.598
2023-06-23 13:45:00 | 43084.8
2023-06-23 14:00:00 | 43375.2
2023-06-23 14:15:00 | 43005.6
2023-06-23 14:30:00 | 43032
2023-06-23 14:45:00 | 43137.598
2023-06-23 15:00:00 | 43428
2023-06-23 15:15:00 | 42979.2
2023-06-23 15:30:00 | 43137.598
2023-06-23 15:45:00 | 42662.4
2023-06-23 16:00:00 | 43032
2023-06-23 16:15:00 | 42979.2
2023-06-23 16:30:00 | 43296
2023-06-23 16:45:00 | 43269.6
2023-06-23 17:00:00 | 43190.4
2023-06-23 17:15:00 | 43111.2
2023-06-23 17:30:00 | 43032
2023-06-23 17:45:00 | 43032
2023-06-23 18:00:00 | 43005.6
2023-06-23 18:15:00 | 43084.8
2023-06-23 18:30:00 | 42952.8
2023-06-23 18:45:00 | 42873.6
2023-06-23 19:00:00 | 42820.8
2023-06-23 19:15:00 | 42583.2
2023-06-23 19:30:00 | 42504
2023-06-23 19:45:00 | 42213.598
2023-06-23 20:00:00 | 42530.4
2023-06-23 20:15:00 | 42213.598
2023-06-23 20:30:00 | 42952.8
2023-06-23 20:45:00 | 43296
2023-06-23 21:00:00 | 47599.2
2023-06-23 21:15:00 | 53301.6
2023-06-23 21:30:00 | 57446.402
2023-06-23 21:45:00 | 57182.4
2023-06-23 22:00:00 | 56760
2023-06-23 22:15:00 | 56628
2023-06-23 22:30:00 | 56469.6
2023-06-23 22:45:00 | 56548.8
2023-06-23 23:00:00 | 57578.4
2023-06-23 23:15:00 | 57710.402
2023-06-23 23:30:00 | 57182.4
2023-06-23 23:45:00 | 57367.2
2023-06-24 00:00:00 | 58212
2023-06-24 00:15:00 | 58555.2
2023-06-24 00:30:00 | 58555.2
2023-06-24 00:45:00 | 57472.8
2023-06-24 01:00:00 | 57736.8
2023-06-24 01:15:00 | 57314.4
2023-06-24 01:30:00 | 57288
2023-06-24 01:45:00 | 56892
2023-06-24 02:00:00 | 56944.8
2023-06-24 02:15:00 | 56812.8
2023-06-24 02:30:00 | 56707.2
2023-06-24 02:45:00 | 56416.8
2023-06-24 03:00:00 | 57393.6
2023-06-24 03:15:00 | 57552
2023-06-24 03:30:00 | 57076.797
2023-06-24 03:45:00 | 56416.8
2023-06-24 04:00:00 | 56918.4
2023-06-24 04:15:00 | 56918.4
2023-06-24 04:30:00 | 56892
2023-06-24 04:45:00 | 56786.402
2023-06-24 05:00:00 | 56707.2
2023-06-24 05:15:00 | 56733.6
2023-06-24 05:30:00 | 56786.402
2023-06-24 05:45:00 | 56496
2023-06-24 06:00:00 | 56654.4
2023-06-24 06:15:00 | 56522.402
2023-06-24 06:30:00 | 56179.2
2023-06-24 06:45:00 | 56628
2023-06-24 07:00:00 | 56416.8
2023-06-24 07:15:00 | 56205.598
2023-06-24 07:30:00 | 56047.2
2023-06-24 07:45:00 | 55756.8
2023-06-24 08:00:00 | 55941.598
2023-06-24 08:15:00 | 55519.2
2023-06-24 08:30:00 | 56284.8
2023-06-24 08:45:00 | 53724
2023-06-24 09:00:00 | 48338.4
2023-06-24 09:15:00 | 43164
2023-06-24 09:30:00 | 43692
2023-06-24 09:45:00 | 43533.6
2023-06-24 10:00:00 | 43480.8
2023-06-24 10:15:00 | 43533.6
2023-06-24 10:30:00 | 44061.598
2023-06-24 10:45:00 | 43929.6
2023-06-24 11:00:00 | 44088
2023-06-24 11:15:00 | 43744.8
2023-06-24 11:30:00 | 43771.203
2023-06-24 11:45:00 | 43639.2
2023-06-24 12:00:00 | 44272.797
2023-06-24 12:15:00 | 44035.203
2023-06-24 12:30:00 | 44008.8
2023-06-24 12:45:00 | 43665.598
2023-06-24 13:00:00 | 43454.4
2023-06-24 13:15:00 | 42794.402
2023-06-24 13:30:00 | 43005.6
2023-06-24 13:45:00 | 43269.6
2023-06-24 14:00:00 | 42873.6
2023-06-24 14:15:00 | 42715.2
2023-06-24 14:30:00 | 42820.8
2023-06-24 14:45:00 | 42583.2
2023-06-24 15:00:00 | 43058.402
2023-06-24 15:15:00 | 43692
2023-06-24 15:30:00 | 43665.598
2023-06-24 15:45:00 | 43348.797
2023-06-24 16:00:00 | 43718.402
2023-06-24 16:15:00 | 43269.6
2023-06-24 16:30:00 | 42662.4
2023-06-24 16:45:00 | 42768
2023-06-24 17:00:00 | 42609.6
2023-06-24 17:15:00 | 43348.797
2023-06-24 17:30:00 | 43216.8
2023-06-24 17:45:00 | 43401.598
2023-06-24 18:00:00 | 43296
2023-06-24 18:15:00 | 42688.797
2023-06-24 18:30:00 | 42688.797
2023-06-24 18:45:00 | 42715.2
2023-06-24 19:00:00 | 42741.6
2023-06-24 19:15:00 | 42794.402
2023-06-24 19:30:00 | 42187.2
2023-06-24 19:45:00 | 41844
2023-06-24 20:00:00 | 42002.4
2023-06-24 20:15:00 | 41817.6
2023-06-24 20:30:00 | 42504
2023-06-24 20:45:00 | 42319.2
2023-06-24 21:00:00 | 44114.4
2023-06-24 21:15:00 | 50503.203
2023-06-24 21:30:00 | 56284.8
2023-06-24 21:45:00 | 57710.402
2023-06-24 22:00:00 | 57076.797
2023-06-24 22:15:00 | 57393.6
2023-06-24 22:30:00 | 57552
2023-06-24 22:45:00 | 57631.2
2023-06-24 23:00:00 | 57208.8
2023-06-24 23:15:00 | 57736.8
2023-06-24 23:30:00 | 57578.4
2023-06-24 23:45:00 | 57948
2023-06-25 00:00:00 | 57604.8
2023-06-25 00:15:00 | 58027.2
2023-06-25 00:30:00 | 58027.2
2023-06-25 00:45:00 | 58132.8
2023-06-25 01:00:00 | 57631.2
2023-06-25 01:15:00 | 57948
2023-06-25 01:30:00 | 57367.2
2023-06-25 01:45:00 | 57578.4
2023-06-25 02:00:00 | 56997.6
2023-06-25 02:15:00 | 56364
2023-06-25 02:30:00 | 56258.4
2023-06-25 02:45:00 | 56416.8
2023-06-25 03:00:00 | 56126.4
2023-06-25 03:15:00 | 56733.6
2023-06-25 03:30:00 | 56839.2
2023-06-25 03:45:00 | 57103.2
2023-06-25 04:00:00 | 56971.2
2023-06-25 04:15:00 | 57156
2023-06-25 04:30:00 | 57024
2023-06-25 04:45:00 | 57288
2023-06-25 05:00:00 | 57499.203
2023-06-25 05:15:00 | 57552
2023-06-25 05:30:00 | 57816
2023-06-25 05:45:00 | 57446.402
2023-06-25 06:00:00 | 56601.598
2023-06-25 06:15:00 | 56575.203
2023-06-25 06:30:00 | 56601.598
2023-06-25 06:45:00 | 55677.598
2023-06-25 07:00:00 | 55545.6
2023-06-25 07:15:00 | 54489.6
2023-06-25 07:30:00 | 54120
2023-06-25 07:45:00 | 54093.598
2023-06-25 08:00:00 | 54331.2
2023-06-25 08:15:00 | 54436.8
2023-06-25 08:30:00 | 55624.8
2023-06-25 08:45:00 | 55017.598
2023-06-25 09:00:00 | 49500
2023-06-25 09:15:00 | 42873.6
2023-06-25 09:30:00 | 42319.2
2023-06-25 09:45:00 | 42609.6
2023-06-25 10:00:00 | 42662.4
2023-06-25 10:15:00 | 42398.402
2023-06-25 10:30:00 | 42609.6
2023-06-25 10:45:00 | 42504
2023-06-25 11:00:00 | 42345.6
2023-06-25 11:15:00 | 42398.402
2023-06-25 11:30:00 | 41342.4
2023-06-25 11:45:00 | 41395.2
2023-06-25 12:00:00 | 42134.402
2023-06-25 12:15:00 | 41896.8
2023-06-25 12:30:00 | 41817.6
2023-06-25 12:45:00 | 41949.598
2023-06-25 13:00:00 | 42028.8
2023-06-25 13:15:00 | 41923.203
2023-06-25 13:30:00 | 42662.4
2023-06-25 13:45:00 | 42820.8
2023-06-25 14:00:00 | 42873.6
2023-06-25 14:15:00 | 43032
2023-06-25 14:30:00 | 42556.8
2023-06-25 14:45:00 | 42292.8
2023-06-25 15:00:00 | 42636
2023-06-25 15:15:00 | 42160.8
2023-06-25 15:30:00 | 42319.2
2023-06-25 15:45:00 | 42319.2
2023-06-25 16:00:00 | 42055.2
2023-06-25 16:15:00 | 42108
2023-06-25 16:30:00 | 42055.2
2023-06-25 16:45:00 | 41949.598
2023-06-25 17:00:00 | 42134.402
2023-06-25 17:15:00 | 42240
2023-06-25 17:30:00 | 42160.8
2023-06-25 17:45:00 | 42266.4
2023-06-25 18:00:00 | 42240
2023-06-25 18:15:00 | 42081.6
2023-06-25 18:30:00 | 42055.2
2023-06-25 18:45:00 | 40814.4
2023-06-25 19:00:00 | 40682.4
2023-06-25 19:15:00 | 40735.2
2023-06-25 19:30:00 | 41395.2
2023-06-25 19:45:00 | 41527.2
2023-06-25 20:00:00 | 41342.4
2023-06-25 20:15:00 | 40576.797
2023-06-25 20:30:00 | 40656
2023-06-25 20:45:00 | 42319.2
2023-06-25 21:00:00 | 47599.2
2023-06-25 21:15:00 | 52615.203
2023-06-25 21:30:00 | 55598.402
2023-06-25 21:45:00 | 55228.797
2023-06-25 22:00:00 | 55202.4
2023-06-25 22:15:00 | 55149.6
2023-06-25 22:30:00 | 55440
2023-06-25 22:45:00 | 55255.2
2023-06-25 23:00:00 | 55255.2
2023-06-25 23:15:00 | 55334.402
2023-06-25 23:30:00 | 55123.2
2023-06-25 23:45:00 | 55096.8
2023-06-26 00:00:00 | 55255.2
2023-06-26 00:15:00 | 55281.598
2023-06-26 00:30:00 | 55255.2
2023-06-26 00:45:00 | 54806.4
2023-06-26 01:00:00 | 54727.203
2023-06-26 01:15:00 | 54938.402
2023-06-26 01:30:00 | 55176
2023-06-26 01:45:00 | 55176
2023-06-26 02:00:00 | 55387.203
2023-06-26 02:15:00 | 55677.598
2023-06-26 02:30:00 | 55836
2023-06-26 02:45:00 | 55519.2
2023-06-26 03:00:00 | 55387.203
2023-06-26 03:15:00 | 55624.8
2023-06-26 03:30:00 | 55228.797
2023-06-26 03:45:00 | 55545.6
2023-06-26 04:00:00 | 55492.8
2023-06-26 04:15:00 | 55783.2
2023-06-26 04:30:00 | 56179.2
2023-06-26 04:45:00 | 57076.797
2023-06-26 05:00:00 | 57050.402
2023-06-26 05:15:00 | 56047.2
2023-06-26 05:30:00 | 56152.797
2023-06-26 05:45:00 | 56126.4
2023-06-26 06:00:00 | 56152.797
2023-06-26 06:15:00 | 56232
2023-06-26 06:30:00 | 56232
2023-06-26 06:45:00 | 55888.8
2023-06-26 07:00:00 | 55730.4
2023-06-26 07:15:00 | 55176
2023-06-26 07:30:00 | 55149.6
2023-06-26 07:45:00 | 55334.402
2023-06-26 08:00:00 | 55598.402
2023-06-26 08:15:00 | 55387.203
2023-06-26 08:30:00 | 55545.6
2023-06-26 08:45:00 | 55968
2023-06-26 09:00:00 | 53592
2023-06-26 09:15:00 | 48285.598
2023-06-26 09:30:00 | 43850.4
2023-06-26 09:45:00 | 42530.4
2023-06-26 10:00:00 | 42847.203
2023-06-26 10:15:00 | 43084.8
2023-06-26 10:30:00 | 42873.6
2023-06-26 10:45:00 | 42768
2023-06-26 11:00:00 | 42609.6
2023-06-26 11:15:00 | 42952.8
2023-06-26 11:30:00 | 42926.4
2023-06-26 11:45:00 | 43375.2
2023-06-26 12:00:00 | 43665.598
2023-06-26 12:15:00 | 43744.8
2023-06-26 12:30:00 | 43032
2023-06-26 12:45:00 | 43005.6
2023-06-26 13:00:00 | 42662.4
2023-06-26 13:15:00 | 42266.4
2023-06-26 13:30:00 | 42372
2023-06-26 13:45:00 | 43084.8
2023-06-26 14:00:00 | 42926.4
2023-06-26 14:15:00 | 42847.203
2023-06-26 14:30:00 | 42900
2023-06-26 14:45:00 | 43164
2023-06-26 15:00:00 | 42979.2
2023-06-26 15:15:00 | 43137.598
2023-06-26 15:30:00 | 44061.598
2023-06-26 15:45:00 | 43692
2023-06-26 16:00:00 | 43560
2023-06-26 16:15:00 | 43639.2
2023-06-26 16:30:00 | 42688.797
2023-06-26 16:45:00 | 42108
2023-06-26 17:00:00 | 41896.8
2023-06-26 17:15:00 | 42662.4
2023-06-26 17:30:00 | 42345.6
2023-06-26 17:45:00 | 42451.2
2023-06-26 18:00:00 | 42319.2
2023-06-26 18:15:00 | 42108
2023-06-26 18:30:00 | 42002.4
2023-06-26 18:45:00 | 41500.797
2023-06-26 19:00:00 | 41395.2
2023-06-26 19:15:00 | 41474.402
2023-06-26 19:30:00 | 41738.4
2023-06-26 19:45:00 | 41421.6
2023-06-26 20:00:00 | 40840.8
2023-06-26 20:15:00 | 41448
2023-06-26 20:30:00 | 41659.2
2023-06-26 20:45:00 | 44167.2
2023-06-26 21:00:00 | 46728
2023-06-26 21:15:00 | 49183.2
2023-06-26 21:30:00 | 52905.598
2023-06-26 21:45:00 | 56733.6
2023-06-26 22:00:00 | 56258.4
2023-06-26 22:15:00 | 56522.402
2023-06-26 22:30:00 | 56812.8
2023-06-26 22:45:00 | 56839.2
2023-06-26 23:00:00 | 56707.2
2023-06-26 23:15:00 | 56918.4
2023-06-26 23:30:00 | 56839.2
2023-06-26 23:45:00 | 56707.2
2023-06-27 00:00:00 | 56812.8
2023-06-27 00:15:00 | 56944.8
2023-06-27 00:30:00 | 56733.6
2023-06-27 00:45:00 | 56416.8
2023-06-27 01:00:00 | 56311.203
2023-06-27 01:15:00 | 57182.4
2023-06-27 01:30:00 | 57103.2
2023-06-27 01:45:00 | 56918.4
2023-06-27 02:00:00 | 56839.2
2023-06-27 02:15:00 | 56680.8
2023-06-27 02:30:00 | 56786.402
2023-06-27 02:45:00 | 56628
2023-06-27 03:00:00 | 55836
2023-06-27 03:15:00 | 55756.8
2023-06-27 03:30:00 | 55862.402
2023-06-27 03:45:00 | 55862.402
2023-06-27 04:00:00 | 55809.6
2023-06-27 04:15:00 | 55941.598
2023-06-27 04:30:00 | 55836
2023-06-27 04:45:00 | 55730.4
2023-06-27 05:00:00 | 55756.8
2023-06-27 05:15:00 | 55704
2023-06-27 05:30:00 | 55730.4
2023-06-27 05:45:00 | 56047.2
2023-06-27 06:00:00 | 56443.2
2023-06-27 06:15:00 | 57103.2
2023-06-27 06:30:00 | 57129.598
2023-06-27 06:45:00 | 56944.8
2023-06-27 07:00:00 | 56258.4
2023-06-27 07:15:00 | 56390.4
2023-06-27 07:30:00 | 56205.598
2023-06-27 07:45:00 | 55202.4
2023-06-27 08:00:00 | 55228.797
2023-06-27 08:15:00 | 55572
2023-06-27 08:30:00 | 55968
2023-06-27 08:45:00 | 53407.2
2023-06-27 09:00:00 | 47256
2023-06-27 09:15:00 | 42134.402
2023-06-27 09:30:00 | 42108
2023-06-27 09:45:00 | 42292.8
2023-06-27 10:00:00 | 44061.598
2023-06-27 10:15:00 | 43903.2
2023-06-27 10:30:00 | 43982.402
2023-06-27 10:45:00 | 43375.2
2023-06-27 11:00:00 | 43480.8
2023-06-27 11:15:00 | 43243.2
2023-06-27 11:30:00 | 42372
2023-06-27 11:45:00 | 42398.402
2023-06-27 12:00:00 | 42636
2023-06-27 12:15:00 | 42319.2
2023-06-27 12:30:00 | 42240
2023-06-27 12:45:00 | 42873.6
2023-06-27 13:00:00 | 42583.2
2023-06-27 13:15:00 | 42451.2
2023-06-27 13:30:00 | 42424.797
2023-06-27 13:45:00 | 42504
2023-06-27 14:00:00 | 42688.797
2023-06-27 14:15:00 | 42583.2
2023-06-27 14:30:00 | 42636
2023-06-27 14:45:00 | 42583.2
2023-06-27 15:00:00 | 42768
2023-06-27 15:15:00 | 42741.6
2023-06-27 15:30:00 | 42530.4
2023-06-27 15:45:00 | 41421.6
2023-06-27 16:00:00 | 41236.8
2023-06-27 16:15:00 | 41474.402
2023-06-27 16:30:00 | 41395.2
2023-06-27 16:45:00 | 41395.2
2023-06-27 17:00:00 | 41659.2
2023-06-27 17:15:00 | 41527.2
2023-06-27 17:30:00 | 41527.2
2023-06-27 17:45:00 | 41263.2
2023-06-27 18:00:00 | 40972.8
2023-06-27 18:15:00 | 41580
2023-06-27 18:30:00 | 41395.2
2023-06-27 18:45:00 | 41316
2023-06-27 19:00:00 | 41316
2023-06-27 19:15:00 | 40550.402
2023-06-27 19:30:00 | 40207.2
2023-06-27 19:45:00 | 40260
2023-06-27 20:00:00 | 40286.402
2023-06-27 20:15:00 | 40339.2
2023-06-27 20:30:00 | 40286.402
2023-06-27 20:45:00 | 40471.2
2023-06-27 21:00:00 | 46147.2
2023-06-27 21:15:00 | 51717.598
2023-06-27 21:30:00 | 55281.598
2023-06-27 21:45:00 | 56179.2
2023-06-27 22:00:00 | 55941.598
2023-06-27 22:15:00 | 55968
2023-06-27 22:30:00 | 55862.402
2023-06-27 22:45:00 | 55756.8
2023-06-27 23:00:00 | 55255.2
2023-06-27 23:15:00 | 54436.8
2023-06-27 23:30:00 | 54199.2
2023-06-27 23:45:00 | 54146.4
2023-06-28 00:00:00 | 54278.4
2023-06-28 00:15:00 | 54172.8
2023-06-28 00:30:00 | 54172.8
2023-06-28 00:45:00 | 54674.402
2023-06-28 01:00:00 | 54516
2023-06-28 01:15:00 | 54384
2023-06-28 01:30:00 | 54146.4
2023-06-28 01:45:00 | 54225.6
2023-06-28 02:00:00 | 54120
2023-06-28 02:15:00 | 54040.797
2023-06-28 02:30:00 | 53882.4
2023-06-28 02:45:00 | 53776.8
2023-06-28 03:00:00 | 53882.4
2023-06-28 03:15:00 | 53724
2023-06-28 03:30:00 | 53882.4
2023-06-28 03:45:00 | 53988
2023-06-28 04:00:00 | 54093.598
2023-06-28 04:15:00 | 53908.8
2023-06-28 04:30:00 | 53908.8
2023-06-28 04:45:00 | 54040.797
2023-06-28 05:00:00 | 54146.4
2023-06-28 05:15:00 | 54357.6
2023-06-28 05:30:00 | 53988
2023-06-28 05:45:00 | 54146.4
2023-06-28 06:00:00 | 53988
2023-06-28 06:15:00 | 53908.8
2023-06-28 06:30:00 | 53882.4
2023-06-28 06:45:00 | 53750.402
2023-06-28 07:00:00 | 53908.8
2023-06-28 07:15:00 | 53169.598
2023-06-28 07:30:00 | 53169.598
2023-06-28 07:45:00 | 53248.8
2023-06-28 08:00:00 | 53407.2
2023-06-28 08:15:00 | 53486.402
2023-06-28 08:30:00 | 54278.4
2023-06-28 08:45:00 | 54700.8
2023-06-28 09:00:00 | 50292
2023-06-28 09:15:00 | 45302.4
2023-06-28 09:30:00 | 40840.8
2023-06-28 09:45:00 | 41368.8
2023-06-28 10:00:00 | 41553.598
2023-06-28 10:15:00 | 41791.2
2023-06-28 10:30:00 | 41844
2023-06-28 10:45:00 | 41817.6
2023-06-28 11:00:00 | 42081.6
2023-06-28 11:15:00 | 42108
2023-06-28 11:30:00 | 42345.6
2023-06-28 11:45:00 | 41500.797
2023-06-28 12:00:00 | 41580
2023-06-28 12:15:00 | 41316
2023-06-28 12:30:00 | 41738.4
2023-06-28 12:45:00 | 42768
2023-06-28 13:00:00 | 43296
2023-06-28 13:15:00 | 43058.402
2023-06-28 13:30:00 | 43058.402
2023-06-28 13:45:00 | 42662.4
2023-06-28 14:00:00 | 41923.203
2023-06-28 14:15:00 | 41632.8
2023-06-28 14:30:00 | 41817.6
2023-06-28 14:45:00 | 41527.2
2023-06-28 15:00:00 | 42081.6
2023-06-28 15:15:00 | 41764.8
2023-06-28 15:30:00 | 41606.4
2023-06-28 15:45:00 | 41527.2
2023-06-28 16:00:00 | 41685.6
2023-06-28 16:15:00 | 41844
2023-06-28 16:30:00 | 41896.8
2023-06-28 16:45:00 | 41896.8
2023-06-28 17:00:00 | 41712
2023-06-28 17:15:00 | 41448
2023-06-28 17:30:00 | 41368.8
2023-06-28 17:45:00 | 42134.402
2023-06-28 18:00:00 | 41949.598
2023-06-28 18:15:00 | 42055.2
2023-06-28 18:30:00 | 42160.8
2023-06-28 18:45:00 | 41844
2023-06-28 19:00:00 | 41527.2
2023-06-28 19:15:00 | 41448
2023-06-28 19:30:00 | 41474.402
2023-06-28 19:45:00 | 41553.598
2023-06-28 20:00:00 | 41685.6
2023-06-28 20:15:00 | 41976
2023-06-28 20:30:00 | 41685.6
2023-06-28 20:45:00 | 42319.2
2023-06-28 21:00:00 | 47361.598
2023-06-28 21:15:00 | 53644.8
2023-06-28 21:30:00 | 56258.4
2023-06-28 21:45:00 | 56337.6
2023-06-28 22:00:00 | 56812.8
2023-06-28 22:15:00 | 56997.6
2023-06-28 22:30:00 | 57076.797
2023-06-28 22:45:00 | 57076.797
2023-06-28 23:00:00 | 57103.2
2023-06-28 23:15:00 | 58000.797
2023-06-28 23:30:00 | 57710.402
2023-06-28 23:45:00 | 57921.6
2023-06-29 00:00:00 | 57129.598
2023-06-29 00:15:00 | 57156
2023-06-29 00:30:00 | 56337.6
2023-06-29 00:45:00 | 56364
2023-06-29 01:00:00 | 55968
2023-06-29 01:15:00 | 56865.598
2023-06-29 01:30:00 | 56100
2023-06-29 01:45:00 | 56073.6
2023-06-29 02:00:00 | 56232
2023-06-29 02:15:00 | 56258.4
2023-06-29 02:30:00 | 56179.2
2023-06-29 02:45:00 | 56179.2
2023-06-29 03:00:00 | 56284.8
2023-06-29 03:15:00 | 56311.203
2023-06-29 03:30:00 | 56100
2023-06-29 03:45:00 | 56284.8
2023-06-29 04:00:00 | 56311.203
2023-06-29 04:15:00 | 56258.4
2023-06-29 04:30:00 | 56047.2
2023-06-29 04:45:00 | 56760
2023-06-29 05:00:00 | 56601.598
2023-06-29 05:15:00 | 56812.8
2023-06-29 05:30:00 | 56892
2023-06-29 05:45:00 | 56997.6
2023-06-29 06:00:00 | 57156
2023-06-29 06:15:00 | 56812.8
2023-06-29 06:30:00 | 55915.2
2023-06-29 06:45:00 | 55809.6
2023-06-29 07:00:00 | 55888.8
2023-06-29 07:15:00 | 55888.8
2023-06-29 07:30:00 | 55888.8
2023-06-29 07:45:00 | 55836
2023-06-29 08:00:00 | 55888.8
2023-06-29 08:15:00 | 57208.8
2023-06-29 08:30:00 | 57208.8
2023-06-29 08:45:00 | 53090.402
2023-06-29 09:00:00 | 44246.402
2023-06-29 09:15:00 | 43269.6
2023-06-29 09:30:00 | 43296
2023-06-29 09:45:00 | 43269.6
2023-06-29 10:00:00 | 43216.8
2023-06-29 10:15:00 | 42979.2
2023-06-29 10:30:00 | 43005.6
2023-06-29 10:45:00 | 43058.402
2023-06-29 11:00:00 | 43137.598
2023-06-29 11:15:00 | 43032
2023-06-29 11:30:00 | 43216.8
2023-06-29 11:45:00 | 43269.6
2023-06-29 12:00:00 | 43348.797
2023-06-29 12:15:00 | 43137.598
2023-06-29 12:30:00 | 43982.402
2023-06-29 12:45:00 | 43876.8
2023-06-29 13:00:00 | 43639.2
2023-06-29 13:15:00 | 43375.2
2023-06-29 13:30:00 | 43533.6
2023-06-29 13:45:00 | 43639.2
2023-06-29 14:00:00 | 42636
2023-06-29 14:15:00 | 42715.2
2023-06-29 14:30:00 | 42794.402
2023-06-29 14:45:00 | 42556.8
2023-06-29 15:00:00 | 42504
2023-06-29 15:15:00 | 42292.8
2023-06-29 15:30:00 | 42292.8
2023-06-29 15:45:00 | 42292.8
2023-06-29 16:00:00 | 42345.6
2023-06-29 16:15:00 | 42636
2023-06-29 16:30:00 | 42451.2
2023-06-29 16:45:00 | 42609.6
2023-06-29 17:00:00 | 42451.2
2023-06-29 17:15:00 | 42556.8
2023-06-29 17:30:00 | 43164
2023-06-29 17:45:00 | 43084.8
2023-06-29 18:00:00 | 43058.402
2023-06-29 18:15:00 | 43190.4
2023-06-29 18:30:00 | 43190.4
2023-06-29 18:45:00 | 41896.8
2023-06-29 19:00:00 | 40920
2023-06-29 19:15:00 | 40735.2
2023-06-29 19:30:00 | 40814.4
2023-06-29 19:45:00 | 41395.2
2023-06-29 20:00:00 | 41580
2023-06-29 20:15:00 | 42952.8
2023-06-29 20:30:00 | 43111.2
2023-06-29 20:45:00 | 44932.8
2023-06-29 21:00:00 | 49737.6
2023-06-29 21:15:00 | 54225.6
2023-06-29 21:30:00 | 57156
2023-06-29 21:45:00 | 57288
2023-06-29 22:00:00 | 56918.4
2023-06-29 22:15:00 | 56944.8
2023-06-29 22:30:00 | 56865.598
2023-06-29 22:45:00 | 57288
2023-06-29 23:00:00 | 57156
2023-06-29 23:15:00 | 57050.402
2023-06-29 23:30:00 | 57182.4
2023-06-29 23:45:00 | 56390.4
2023-06-30 00:00:00 | 56337.6
2023-06-30 00:15:00 | 56047.2
2023-06-30 00:30:00 | 56020.8
2023-06-30 00:45:00 | 56232
2023-06-30 01:00:00 | 55994.4
2023-06-30 01:15:00 | 56865.598
2023-06-30 01:30:00 | 56680.8
2023-06-30 01:45:00 | 56654.4
2023-06-30 02:00:00 | 56548.8
2023-06-30 02:15:00 | 56496
2023-06-30 02:30:00 | 56416.8
2023-06-30 02:45:00 | 56469.6
2023-06-30 03:00:00 | 56152.797
2023-06-30 03:15:00 | 55941.598
2023-06-30 03:30:00 | 55836
2023-06-30 03:45:00 | 55783.2
2023-06-30 04:00:00 | 55651.203
2023-06-30 04:15:00 | 55941.598
2023-06-30 04:30:00 | 55783.2
2023-06-30 04:45:00 | 55915.2
2023-06-30 05:00:00 | 56865.598
2023-06-30 05:15:00 | 56918.4
2023-06-30 05:30:00 | 56971.2
2023-06-30 05:45:00 | 57156
2023-06-30 06:00:00 | 57208.8
2023-06-30 06:15:00 | 55836
2023-06-30 06:30:00 | 55730.4
2023-06-30 06:45:00 | 55572
2023-06-30 07:00:00 | 55809.6
2023-06-30 07:15:00 | 55888.8
2023-06-30 07:30:00 | 55836
2023-06-30 07:45:00 | 55387.203
2023-06-30 08:00:00 | 55545.6
2023-06-30 08:15:00 | 56628
2023-06-30 08:30:00 | 56628
2023-06-30 08:45:00 | 56258.4
2023-06-30 09:00:00 | 50978.402
2023-06-30 09:15:00 | 45064.8
2023-06-30 09:30:00 | 42319.2
2023-06-30 09:45:00 | 41712
2023-06-30 10:00:00 | 41923.203
2023-06-30 10:15:00 | 42451.2
2023-06-30 10:30:00 | 42556.8
2023-06-30 10:45:00 | 42688.797
2023-06-30 11:00:00 | 42424.797
2023-06-30 11:15:00 | 42266.4
2023-06-30 11:30:00 | 42213.598
2023-06-30 11:45:00 | 42292.8
2023-06-30 12:00:00 | 41923.203
2023-06-30 12:15:00 | 41976
2023-06-30 12:30:00 | 42134.402
2023-06-30 12:45:00 | 42160.8
2023-06-30 13:00:00 | 41976
2023-06-30 13:15:00 | 41949.598
2023-06-30 13:30:00 | 42055.2
2023-06-30 13:45:00 | 42398.402
2023-06-30 14:00:00 | 42266.4
2023-06-30 14:15:00 | 42372
2023-06-30 14:30:00 | 42266.4
2023-06-30 14:45:00 | 42213.598
2023-06-30 15:00:00 | 42187.2
2023-06-30 15:15:00 | 42108
2023-06-30 15:30:00 | 42002.4
2023-06-30 15:45:00 | 42002.4
2023-06-30 16:00:00 | 41870.402
2023-06-30 16:15:00 | 41949.598
2023-06-30 16:30:00 | 42213.598
2023-06-30 16:45:00 | 43005.6
2023-06-30 17:00:00 | 42900
2023-06-30 17:15:00 | 42741.6
2023-06-30 17:30:00 | 42794.402
2023-06-30 17:45:00 | 42530.4
2023-06-30 18:00:00 | 42820.8
2023-06-30 18:15:00 | 42741.6
2023-06-30 18:30:00 | 42662.4
2023-06-30 18:45:00 | 41448
2023-06-30 19:00:00 | 41474.402
2023-06-30 19:15:00 | 42451.2
2023-06-30 19:30:00 | 42477.598
2023-06-30 19:45:00 | 42319.2
2023-06-30 20:00:00 | 42240
2023-06-30 20:15:00 | 42504
2023-06-30 20:30:00 | 42556.8
2023-06-30 20:45:00 | 42741.6
2023-06-30 21:00:00 | 47889.6
2023-06-30 21:15:00 | 56179.2
2023-06-30 21:30:00 | 56126.4
2023-06-30 21:45:00 | 56390.4
2023-06-30 22:00:00 | 56416.8
2023-06-30 22:15:00 | 56416.8
2023-06-30 22:30:00 | 56469.6
2023-06-30 22:45:00 | 56601.598
2023-06-30 23:00:00 | 56390.4
2023-06-30 23:15:00 | 56443.2
2023-06-30 23:30:00 | 56496
2023-06-30 23:45:00 | 56390.4
2023-07-01 00:00:00 | 56284.8
2023-07-01 00:15:00 | 56337.6
2023-07-01 00:30:00 | 56390.4
2023-07-01 00:45:00 | 56337.6
2023-07-01 01:00:00 | 56469.6
2023-07-01 01:15:00 | 56364
2023-07-01 01:30:00 | 56284.8
2023-07-01 01:45:00 | 56100
2023-07-01 02:00:00 | 55994.4
2023-07-01 02:15:00 | 56020.8
2023-07-01 02:30:00 | 55915.2
2023-07-01 02:45:00 | 55783.2
2023-07-01 03:00:00 | 55624.8
2023-07-01 03:15:00 | 55651.203
2023-07-01 03:30:00 | 55492.8
2023-07-01 03:45:00 | 55334.402
2023-07-01 04:00:00 | 55440
2023-07-01 04:15:00 | 55440
2023-07-01 04:30:00 | 55572
2023-07-01 04:45:00 | 55123.2
2023-07-01 05:00:00 | 55123.2
2023-07-01 05:15:00 | 55360.8
2023-07-01 05:30:00 | 55413.6
2023-07-01 05:45:00 | 55651.203
2023-07-01 06:00:00 | 55704
2023-07-01 06:15:00 | 55598.402
2023-07-01 06:30:00 | 55704
2023-07-01 06:45:00 | 55413.6
2023-07-01 07:00:00 | 55440
2023-07-01 07:15:00 | 55255.2
2023-07-01 07:30:00 | 56020.8
2023-07-01 07:45:00 | 56152.797
2023-07-01 08:00:00 | 56205.598
2023-07-01 08:15:00 | 55915.2
2023-07-01 08:30:00 | 55413.6
2023-07-01 08:45:00 | 52087.2
2023-07-01 09:00:00 | 46411.2
2023-07-01 09:15:00 | 41817.6
2023-07-01 09:30:00 | 41976
2023-07-01 09:45:00 | 42292.8
2023-07-01 10:00:00 | 43137.598
2023-07-01 10:15:00 | 43401.598
2023-07-01 10:30:00 | 43058.402
2023-07-01 10:45:00 | 42741.6
2023-07-01 11:00:00 | 42530.4
2023-07-01 11:15:00 | 42688.797
2023-07-01 11:30:00 | 41659.2
2023-07-01 11:45:00 | 42002.4
2023-07-01 12:00:00 | 42002.4
2023-07-01 12:15:00 | 41896.8
2023-07-01 12:30:00 | 41659.2
2023-07-01 12:45:00 | 41580
2023-07-01 13:00:00 | 41685.6
2023-07-01 13:15:00 | 41131.2
2023-07-01 13:30:00 | 41395.2
2023-07-01 13:45:00 | 41500.797
2023-07-01 14:00:00 | 41685.6
2023-07-01 14:15:00 | 41659.2
2023-07-01 14:30:00 | 41606.4
2023-07-01 14:45:00 | 42504
2023-07-01 15:00:00 | 42530.4
2023-07-01 15:15:00 | 42213.598
2023-07-01 15:30:00 | 42187.2
2023-07-01 15:45:00 | 41368.8
2023-07-01 16:00:00 | 41817.6
2023-07-01 16:15:00 | 41923.203
2023-07-01 16:30:00 | 41659.2
2023-07-01 16:45:00 | 41527.2
2023-07-01 17:00:00 | 41817.6
2023-07-01 17:15:00 | 42002.4
2023-07-01 17:30:00 | 42134.402
2023-07-01 17:45:00 | 42187.2
2023-07-01 18:00:00 | 42794.402
2023-07-01 18:15:00 | 42768
2023-07-01 18:30:00 | 42556.8
2023-07-01 18:45:00 | 42477.598
2023-07-01 19:00:00 | 42372
2023-07-01 19:15:00 | 41263.2
2023-07-01 19:30:00 | 41342.4
2023-07-01 19:45:00 | 41157.6
2023-07-01 20:00:00 | 41474.402
2023-07-01 20:15:00 | 41712
2023-07-01 20:30:00 | 41817.6
2023-07-01 20:45:00 | 41949.598
2023-07-01 21:00:00 | 47625.6
2023-07-01 21:15:00 | 53037.6
2023-07-01 21:30:00 | 56284.8
2023-07-01 21:45:00 | 56601.598
2023-07-01 22:00:00 | 56601.598
2023-07-01 22:15:00 | 57103.2
2023-07-01 22:30:00 | 57472.8
2023-07-01 22:45:00 | 57420
2023-07-01 23:00:00 | 57604.8
2023-07-01 23:15:00 | 57314.4
2023-07-01 23:30:00 | 57340.8
2023-07-01 23:45:00 | 57340.8
2023-07-02 00:00:00 | 56364
2023-07-02 00:15:00 | 56601.598
2023-07-02 00:30:00 | 56152.797
2023-07-02 00:45:00 | 56047.2
2023-07-02 01:00:00 | 56232
2023-07-02 01:15:00 | 57103.2
2023-07-02 01:30:00 | 57103.2
2023-07-02 01:45:00 | 57076.797
2023-07-02 02:00:00 | 56892
2023-07-02 02:15:00 | 56680.8
2023-07-02 02:30:00 | 56707.2
2023-07-02 02:45:00 | 56892
2023-07-02 03:00:00 | 56760
2023-07-02 03:15:00 | 56760
2023-07-02 03:30:00 | 55941.598
2023-07-02 03:45:00 | 56047.2
2023-07-02 04:00:00 | 56179.2
2023-07-02 04:15:00 | 55968
2023-07-02 04:30:00 | 56760
2023-07-02 04:45:00 | 56971.2
2023-07-02 05:00:00 | 56944.8
2023-07-02 05:15:00 | 57076.797
2023-07-02 05:30:00 | 56733.6
2023-07-02 05:45:00 | 56707.2
2023-07-02 06:00:00 | 56073.6
2023-07-02 06:15:00 | 55836
2023-07-02 06:30:00 | 55756.8
2023-07-02 06:45:00 | 56100
2023-07-02 07:00:00 | 55783.2
2023-07-02 07:15:00 | 55545.6
2023-07-02 07:30:00 | 55730.4
2023-07-02 07:45:00 | 55651.203
2023-07-02 08:00:00 | 55228.797
2023-07-02 08:15:00 | 56258.4
2023-07-02 08:30:00 | 56205.598
2023-07-02 08:45:00 | 54674.402
2023-07-02 09:00:00 | 49632
2023-07-02 09:15:00 | 44959.203
2023-07-02 09:30:00 | 43480.8
2023-07-02 09:45:00 | 43744.8
2023-07-02 10:00:00 | 43111.2
2023-07-02 10:15:00 | 42609.6
2023-07-02 10:30:00 | 42477.598
2023-07-02 10:45:00 | 42952.8
2023-07-02 11:00:00 | 42820.8
2023-07-02 11:15:00 | 43032
2023-07-02 11:30:00 | 43744.8
2023-07-02 11:45:00 | 43692
2023-07-02 12:00:00 | 43771.203
2023-07-02 12:15:00 | 43956
2023-07-02 12:30:00 | 43718.402
2023-07-02 12:45:00 | 41949.598
2023-07-02 13:00:00 | 42002.4
2023-07-02 13:15:00 | 42688.797
2023-07-02 13:30:00 | 42398.402
2023-07-02 13:45:00 | 43190.4
2023-07-02 14:00:00 | 43296
2023-07-02 14:15:00 | 43058.402
2023-07-02 14:30:00 | 41553.598
2023-07-02 14:45:00 | 41738.4
2023-07-02 15:00:00 | 41527.2
2023-07-02 15:15:00 | 43586.4
2023-07-02 15:30:00 | 43111.2
2023-07-02 15:45:00 | 43428
2023-07-02 16:00:00 | 43348.797
2023-07-02 16:15:00 | 43507.2
2023-07-02 16:30:00 | 43428
2023-07-02 16:45:00 | 41553.598
2023-07-02 17:00:00 | 41474.402
2023-07-02 17:15:00 | 41712
2023-07-02 17:30:00 | 42504
2023-07-02 17:45:00 | 43269.6
2023-07-02 18:00:00 | 43137.598
2023-07-02 18:15:00 | 43190.4
2023-07-02 18:30:00 | 41949.598
2023-07-02 18:45:00 | 41474.402
2023-07-02 19:00:00 | 41606.4
2023-07-02 19:15:00 | 41923.203
2023-07-02 19:30:00 | 41659.2
2023-07-02 19:45:00 | 41685.6
2023-07-02 20:00:00 | 41421.6
2023-07-02 20:15:00 | 42504
2023-07-02 20:30:00 | 42530.4
2023-07-02 20:45:00 | 42609.6
2023-07-02 21:00:00 | 42794.402
2023-07-02 21:15:00 | 43216.8
2023-07-02 21:30:00 | 43243.2
2023-07-02 21:45:00 | 43243.2
2023-07-02 22:00:00 | 43560
2023-07-02 22:15:00 | 43718.402
2023-07-02 22:30:00 | 43692
2023-07-02 22:45:00 | 43560
2023-07-02 23:00:00 | 43401.598
2023-07-02 23:15:00 | 43401.598
2023-07-02 23:30:00 | 42583.2
2023-07-02 23:45:00 | 42583.2
2023-07-03 00:00:00 | 42662.4
2023-07-03 00:15:00 | 42583.2
2023-07-03 00:30:00 | 42820.8
2023-07-03 00:45:00 | 42820.8
2023-07-03 01:00:00 | 43428
2023-07-03 01:15:00 | 43269.6
2023-07-03 01:30:00 | 42979.2
2023-07-03 01:45:00 | 42504
2023-07-03 02:00:00 | 41368.8
2023-07-03 02:15:00 | 41553.598
2023-07-03 02:30:00 | 41632.8
2023-07-03 02:45:00 | 42134.402
2023-07-03 03:00:00 | 42477.598
2023-07-03 03:15:00 | 42319.2
2023-07-03 03:30:00 | 42240
2023-07-03 03:45:00 | 42477.598
2023-07-03 04:00:00 | 42504
2023-07-03 04:15:00 | 42636
2023-07-03 04:30:00 | 42556.8
2023-07-03 04:45:00 | 42372
2023-07-03 05:00:00 | 42477.598
2023-07-03 05:15:00 | 42451.2
2023-07-03 05:30:00 | 42266.4
2023-07-03 05:45:00 | 42108
2023-07-03 06:00:00 | 42108
2023-07-03 06:15:00 | 42160.8
2023-07-03 06:30:00 | 42134.402
2023-07-03 06:45:00 | 42715.2
2023-07-03 07:00:00 | 42688.797
2023-07-03 07:15:00 | 42715.2
2023-07-03 07:30:00 | 42741.6
2023-07-03 07:45:00 | 42424.797
2023-07-03 08:00:00 | 42451.2
2023-07-03 08:15:00 | 42002.4
2023-07-03 08:30:00 | 42213.598
2023-07-03 08:45:00 | 42345.6
2023-07-03 09:00:00 | 42292.8
2023-07-03 09:15:00 | 42424.797
2023-07-03 09:30:00 | 42504
2023-07-03 09:45:00 | 43322.402
2023-07-03 10:00:00 | 43586.4
2023-07-03 10:15:00 | 43692
2023-07-03 10:30:00 | 43692
2023-07-03 10:45:00 | 43692
2023-07-03 11:00:00 | 43480.8
2023-07-03 11:15:00 | 43533.6
2023-07-03 11:30:00 | 43401.598
2023-07-03 11:45:00 | 43480.8
2023-07-03 12:00:00 | 42636
2023-07-03 12:15:00 | 41659.2
2023-07-03 12:30:00 | 41500.797
2023-07-03 12:45:00 | 41527.2
2023-07-03 13:00:00 | 41474.402
2023-07-03 13:15:00 | 42055.2
2023-07-03 13:30:00 | 43164
2023-07-03 13:45:00 | 43058.402
2023-07-03 14:00:00 | 43190.4
2023-07-03 14:15:00 | 43111.2
2023-07-03 14:30:00 | 42979.2
2023-07-03 14:45:00 | 42794.402
2023-07-03 15:00:00 | 42504
2023-07-03 15:15:00 | 42636
2023-07-03 15:30:00 | 42530.4
2023-07-03 15:45:00 | 42741.6
2023-07-03 16:00:00 | 43137.598
2023-07-03 16:15:00 | 42873.6
2023-07-03 16:30:00 | 42556.8
2023-07-03 16:45:00 | 43428
2023-07-03 17:00:00 | 43190.4
2023-07-03 17:15:00 | 43111.2
2023-07-03 17:30:00 | 43243.2
2023-07-03 17:45:00 | 42952.8
2023-07-03 18:00:00 | 43322.402
2023-07-03 18:15:00 | 42900
2023-07-03 18:30:00 | 42530.4
2023-07-03 18:45:00 | 41368.8
2023-07-03 19:00:00 | 41368.8
2023-07-03 19:15:00 | 41553.598
2023-07-03 19:30:00 | 41791.2
2023-07-03 19:45:00 | 41844
2023-07-03 20:00:00 | 41870.402
2023-07-03 20:15:00 | 41844
2023-07-03 20:30:00 | 41896.8
2023-07-03 20:45:00 | 43322.402
2023-07-03 21:00:00 | 48892.8
2023-07-03 21:15:00 | 54225.6
2023-07-03 21:30:00 | 56971.2
2023-07-03 21:45:00 | 56865.598
2023-07-03 22:00:00 | 56205.598
2023-07-03 22:15:00 | 56232
2023-07-03 22:30:00 | 56416.8
2023-07-03 22:45:00 | 56416.8
2023-07-03 23:00:00 | 56760
2023-07-03 23:15:00 | 55519.2
2023-07-03 23:30:00 | 54832.8
2023-07-03 23:45:00 | 54912
2023-07-04 00:00:00 | 55360.8
2023-07-04 00:15:00 | 55440
2023-07-04 00:30:00 | 57156
2023-07-04 00:45:00 | 57261.6
2023-07-04 01:00:00 | 57076.797
2023-07-04 01:15:00 | 57420
2023-07-04 01:30:00 | 57076.797
2023-07-04 01:45:00 | 57129.598
2023-07-04 02:00:00 | 57288
2023-07-04 02:15:00 | 56654.4
2023-07-04 02:30:00 | 56733.6
2023-07-04 02:45:00 | 56707.2
2023-07-04 03:00:00 | 56707.2
2023-07-04 03:15:00 | 56522.402
2023-07-04 03:30:00 | 57314.4
2023-07-04 03:45:00 | 57420
2023-07-04 04:00:00 | 57472.8
2023-07-04 04:15:00 | 57472.8
2023-07-04 04:30:00 | 57499.203
2023-07-04 04:45:00 | 57420
2023-07-04 05:00:00 | 57367.2
2023-07-04 05:15:00 | 57367.2
2023-07-04 05:30:00 | 57604.8
2023-07-04 05:45:00 | 57367.2
2023-07-04 06:00:00 | 57129.598
2023-07-04 06:15:00 | 57076.797
2023-07-04 06:30:00 | 56100
2023-07-04 06:45:00 | 56126.4
2023-07-04 07:00:00 | 56126.4
2023-07-04 07:15:00 | 56179.2
2023-07-04 07:30:00 | 56020.8
2023-07-04 07:45:00 | 56152.797
2023-07-04 08:00:00 | 56311.203
2023-07-04 08:15:00 | 56760
2023-07-04 08:30:00 | 56522.402
2023-07-04 08:45:00 | 56311.203
2023-07-04 09:00:00 | 51585.6
2023-07-04 09:15:00 | 45619.203
2023-07-04 09:30:00 | 43612.797
2023-07-04 09:45:00 | 43533.6
2023-07-04 10:00:00 | 44008.8
2023-07-04 10:15:00 | 44220
2023-07-04 10:30:00 | 42900
2023-07-04 10:45:00 | 42820.8
2023-07-04 11:00:00 | 42530.4
2023-07-04 11:15:00 | 42636
2023-07-04 11:30:00 | 42583.2
2023-07-04 11:45:00 | 42292.8
2023-07-04 12:00:00 | 42424.797
2023-07-04 12:15:00 | 42187.2
2023-07-04 12:30:00 | 42636
2023-07-04 12:45:00 | 42266.4
2023-07-04 13:00:00 | 42292.8
2023-07-04 13:15:00 | 42952.8
2023-07-04 13:30:00 | 42741.6
2023-07-04 13:45:00 | 43454.4
2023-07-04 14:00:00 | 43296
2023-07-04 14:15:00 | 42530.4
2023-07-04 14:30:00 | 42741.6
2023-07-04 14:45:00 | 42688.797
2023-07-04 15:00:00 | 42609.6
2023-07-04 15:15:00 | 42345.6
2023-07-04 15:30:00 | 42081.6
2023-07-04 15:45:00 | 42292.8
2023-07-04 16:00:00 | 42345.6
2023-07-04 16:15:00 | 41817.6
2023-07-04 16:30:00 | 43164
2023-07-04 16:45:00 | 43084.8
2023-07-04 17:00:00 | 42979.2
2023-07-04 17:15:00 | 42477.598
2023-07-04 17:30:00 | 42372
2023-07-04 17:45:00 | 42134.402
2023-07-04 18:00:00 | 41923.203
2023-07-04 18:15:00 | 41421.6
2023-07-04 18:30:00 | 41580
2023-07-04 18:45:00 | 41553.598
2023-07-04 19:00:00 | 41685.6
2023-07-04 19:15:00 | 41712
2023-07-04 19:30:00 | 42028.8
2023-07-04 19:45:00 | 42662.4
2023-07-04 20:00:00 | 42636
2023-07-04 20:15:00 | 42662.4
2023-07-04 20:30:00 | 41738.4
2023-07-04 20:45:00 | 42134.402
2023-07-04 21:00:00 | 44800.8
2023-07-04 21:15:00 | 52430.4
2023-07-04 21:30:00 | 56152.797
2023-07-04 21:45:00 | 57103.2
2023-07-04 22:00:00 | 57235.2
2023-07-04 22:15:00 | 57631.2
2023-07-04 22:30:00 | 57393.6
2023-07-04 22:45:00 | 57103.2
2023-07-04 23:00:00 | 57103.2
2023-07-04 23:15:00 | 57288
2023-07-04 23:30:00 | 57129.598
2023-07-04 23:45:00 | 57156
2023-07-05 00:00:00 | 57340.8
2023-07-05 00:15:00 | 57420
2023-07-05 00:30:00 | 57288
2023-07-05 00:45:00 | 57420
2023-07-05 01:00:00 | 57208.8
2023-07-05 01:15:00 | 57208.8
2023-07-05 01:30:00 | 57103.2
2023-07-05 01:45:00 | 57182.4
2023-07-05 02:00:00 | 56944.8
2023-07-05 02:15:00 | 57182.4
2023-07-05 02:30:00 | 57420
2023-07-05 02:45:00 | 56522.402
2023-07-05 03:00:00 | 56548.8
2023-07-05 03:15:00 | 56443.2
2023-07-05 03:30:00 | 56337.6
2023-07-05 03:45:00 | 55888.8
2023-07-05 04:00:00 | 56284.8
2023-07-05 04:15:00 | 56205.598
2023-07-05 04:30:00 | 56073.6
2023-07-05 04:45:00 | 57024
2023-07-05 05:00:00 | 57182.4
2023-07-05 05:15:00 | 57182.4
2023-07-05 05:30:00 | 57129.598
2023-07-05 05:45:00 | 56997.6
2023-07-05 06:00:00 | 56284.8
2023-07-05 06:15:00 | 56205.598
2023-07-05 06:30:00 | 56284.8
2023-07-05 06:45:00 | 56311.203
2023-07-05 07:00:00 | 56284.8
2023-07-05 07:15:00 | 56126.4
2023-07-05 07:30:00 | 56997.6
2023-07-05 07:45:00 | 56865.598
2023-07-05 08:00:00 | 57156
2023-07-05 08:15:00 | 56971.2
2023-07-05 08:30:00 | 57288
2023-07-05 08:45:00 | 56284.8
2023-07-05 09:00:00 | 50608.8
2023-07-05 09:15:00 | 44906.402
2023-07-05 09:30:00 | 43797.6
2023-07-05 09:45:00 | 43771.203
2023-07-05 10:00:00 | 43612.797
2023-07-05 10:15:00 | 43190.4
2023-07-05 10:30:00 | 42900
2023-07-05 10:45:00 | 43111.2
2023-07-05 11:00:00 | 42979.2
2023-07-05 11:15:00 | 42926.4
2023-07-05 11:30:00 | 43005.6
2023-07-05 11:45:00 | 42873.6
2023-07-05 12:00:00 | 42715.2
2023-07-05 12:15:00 | 42741.6
2023-07-05 12:30:00 | 42451.2
2023-07-05 12:45:00 | 42451.2
2023-07-05 13:00:00 | 43164
2023-07-05 13:15:00 | 43586.4
2023-07-05 13:30:00 | 43190.4
2023-07-05 13:45:00 | 42055.2
2023-07-05 14:00:00 | 42134.402
2023-07-05 14:15:00 | 42002.4
2023-07-05 14:30:00 | 42213.598
2023-07-05 14:45:00 | 42187.2
2023-07-05 15:00:00 | 42556.8
2023-07-05 15:15:00 | 42451.2
2023-07-05 15:30:00 | 42662.4
2023-07-05 15:45:00 | 42477.598
2023-07-05 16:00:00 | 42345.6
2023-07-05 16:15:00 | 42398.402
2023-07-05 16:30:00 | 43216.8
2023-07-05 16:45:00 | 43032
2023-07-05 17:00:00 | 43428
2023-07-05 17:15:00 | 42636
2023-07-05 17:30:00 | 42768
2023-07-05 17:45:00 | 41870.402
2023-07-05 18:00:00 | 41870.402
2023-07-05 18:15:00 | 41659.2
2023-07-05 18:30:00 | 41580
2023-07-05 18:45:00 | 41791.2
2023-07-05 19:00:00 | 41685.6
2023-07-05 19:15:00 | 41659.2
2023-07-05 19:30:00 | 41580
2023-07-05 19:45:00 | 42134.402
2023-07-05 20:00:00 | 42319.2
2023-07-05 20:15:00 | 42556.8
2023-07-05 20:30:00 | 42451.2
2023-07-05 20:45:00 | 42081.6
2023-07-05 21:00:00 | 47889.6
2023-07-05 21:15:00 | 53644.8
2023-07-05 21:30:00 | 56786.402
2023-07-05 21:45:00 | 57024
2023-07-05 22:00:00 | 56812.8
2023-07-05 22:15:00 | 56839.2
2023-07-05 22:30:00 | 57420
2023-07-05 22:45:00 | 57525.598
2023-07-05 23:00:00 | 57182.4
2023-07-05 23:15:00 | 57024
2023-07-05 23:30:00 | 57314.4
2023-07-05 23:45:00 | 56997.6
2023-07-06 00:00:00 | 56654.4
2023-07-06 00:15:00 | 56522.402
2023-07-06 00:30:00 | 55730.4
2023-07-06 00:45:00 | 55545.6
2023-07-06 01:00:00 | 55651.203
2023-07-06 01:15:00 | 55598.402
2023-07-06 01:30:00 | 55308
2023-07-06 01:45:00 | 55413.6
2023-07-06 02:00:00 | 55466.4
2023-07-06 02:15:00 | 55888.8
2023-07-06 02:30:00 | 56892
2023-07-06 02:45:00 | 56865.598
2023-07-06 03:00:00 | 56865.598
2023-07-06 03:15:00 | 56733.6
2023-07-06 03:30:00 | 56997.6
2023-07-06 03:45:00 | 57076.797
2023-07-06 04:00:00 | 56548.8
2023-07-06 04:15:00 | 56548.8
2023-07-06 04:30:00 | 55572
2023-07-06 04:45:00 | 55572
2023-07-06 05:00:00 | 55572
2023-07-06 05:15:00 | 56390.4
2023-07-06 05:30:00 | 57367.2
2023-07-06 05:45:00 | 57024
2023-07-06 06:00:00 | 56918.4
2023-07-06 06:15:00 | 57050.402
2023-07-06 06:30:00 | 57103.2
2023-07-06 06:45:00 | 56839.2
2023-07-06 07:00:00 | 56073.6
2023-07-06 07:15:00 | 56047.2
2023-07-06 07:30:00 | 56126.4
2023-07-06 07:45:00 | 56284.8
2023-07-06 08:00:00 | 56179.2
2023-07-06 08:15:00 | 56152.797
2023-07-06 08:30:00 | 57261.6
2023-07-06 08:45:00 | 57552
2023-07-06 09:00:00 | 54172.8
2023-07-06 09:15:00 | 49737.6
2023-07-06 09:30:00 | 44985.598
2023-07-06 09:45:00 | 44404.8
2023-07-06 10:00:00 | 44167.2
2023-07-06 10:15:00 | 44404.8
2023-07-06 10:30:00 | 44325.598
2023-07-06 10:45:00 | 44193.6
2023-07-06 11:00:00 | 44114.4
2023-07-06 11:15:00 | 44088
2023-07-06 11:30:00 | 43824
2023-07-06 11:45:00 | 43507.2
2023-07-06 12:00:00 | 43586.4
2023-07-06 12:15:00 | 43718.402
2023-07-06 12:30:00 | 43956
2023-07-06 12:45:00 | 44035.203
2023-07-06 13:00:00 | 41896.8
2023-07-06 13:15:00 | 41712
2023-07-06 13:30:00 | 41817.6
2023-07-06 13:45:00 | 42847.203
2023-07-06 14:00:00 | 43454.4
2023-07-06 14:15:00 | 43401.598
2023-07-06 14:30:00 | 43216.8
2023-07-06 14:45:00 | 43243.2
2023-07-06 15:00:00 | 43269.6
2023-07-06 15:15:00 | 43032
2023-07-06 15:30:00 | 43058.402
2023-07-06 15:45:00 | 42979.2
2023-07-06 16:00:00 | 43507.2
2023-07-06 16:15:00 | 43560
2023-07-06 16:30:00 | 43269.6
2023-07-06 16:45:00 | 43137.598
2023-07-06 17:00:00 | 43296
2023-07-06 17:15:00 | 43216.8
2023-07-06 17:30:00 | 43243.2
2023-07-06 17:45:00 | 43137.598
2023-07-06 18:00:00 | 42583.2
2023-07-06 18:15:00 | 42636
2023-07-06 18:30:00 | 42504
2023-07-06 18:45:00 | 42055.2
2023-07-06 19:00:00 | 41844
2023-07-06 19:15:00 | 40972.8
2023-07-06 19:30:00 | 40603.2
2023-07-06 19:45:00 | 40656
2023-07-06 20:00:00 | 40629.598
2023-07-06 20:15:00 | 41421.6
2023-07-06 20:30:00 | 42345.6
2023-07-06 20:45:00 | 42398.402
2023-07-06 21:00:00 | 45540
2023-07-06 21:15:00 | 52377.6
2023-07-06 21:30:00 | 56443.2
2023-07-06 21:45:00 | 55440
2023-07-06 22:00:00 | 55809.6
2023-07-06 22:15:00 | 55968
2023-07-06 22:30:00 | 57208.8
2023-07-06 22:45:00 | 57129.598
2023-07-06 23:00:00 | 58159.2
2023-07-06 23:15:00 | 58053.598
2023-07-06 23:30:00 | 58027.2
2023-07-06 23:45:00 | 57816
2023-07-07 00:00:00 | 57868.8
2023-07-07 00:15:00 | 57895.2
2023-07-07 00:30:00 | 56865.598
2023-07-07 00:45:00 | 56284.8
2023-07-07 01:00:00 | 56047.2
2023-07-07 01:15:00 | 55915.2
2023-07-07 01:30:00 | 57288
2023-07-07 01:45:00 | 57235.2
2023-07-07 02:00:00 | 57235.2
2023-07-07 02:15:00 | 57156
2023-07-07 02:30:00 | 57156
2023-07-07 02:45:00 | 57076.797
2023-07-07 03:00:00 | 56865.598
2023-07-07 03:15:00 | 56680.8
2023-07-07 03:30:00 | 56707.2
2023-07-07 03:45:00 | 56786.402
2023-07-07 04:00:00 | 56707.2
2023-07-07 04:15:00 | 56390.4
2023-07-07 04:30:00 | 56443.2
2023-07-07 04:45:00 | 56496
2023-07-07 05:00:00 | 56760
2023-07-07 05:15:00 | 56179.2
2023-07-07 05:30:00 | 56337.6
2023-07-07 05:45:00 | 56892
2023-07-07 06:00:00 | 56469.6
2023-07-07 06:15:00 | 56311.203
2023-07-07 06:30:00 | 56311.203
2023-07-07 06:45:00 | 54595.2
2023-07-07 07:00:00 | 54648
2023-07-07 07:15:00 | 54516
2023-07-07 07:30:00 | 54674.402
2023-07-07 07:45:00 | 54595.2
2023-07-07 08:00:00 | 54648
2023-07-07 08:15:00 | 55149.6
2023-07-07 08:30:00 | 55756.8
2023-07-07 08:45:00 | 54120
2023-07-07 09:00:00 | 49526.402
2023-07-07 09:15:00 | 45355.2
2023-07-07 09:30:00 | 42055.2
2023-07-07 09:45:00 | 43480.8
2023-07-07 10:00:00 | 43586.4
2023-07-07 10:15:00 | 43744.8
2023-07-07 10:30:00 | 43718.402
2023-07-07 10:45:00 | 43876.8
2023-07-07 11:00:00 | 43903.2
2023-07-07 11:15:00 | 43903.2
2023-07-07 11:30:00 | 43164
2023-07-07 11:45:00 | 42926.4
2023-07-07 12:00:00 | 42820.8
2023-07-07 12:15:00 | 42715.2
2023-07-07 12:30:00 | 42820.8
2023-07-07 12:45:00 | 42820.8
2023-07-07 13:00:00 | 42741.6
2023-07-07 13:15:00 | 42741.6
2023-07-07 13:30:00 | 42715.2
2023-07-07 13:45:00 | 43454.4
2023-07-07 14:00:00 | 43824
2023-07-07 14:15:00 | 43929.6
2023-07-07 14:30:00 | 43533.6
2023-07-07 14:45:00 | 43428
2023-07-07 15:00:00 | 43480.8
2023-07-07 15:15:00 | 42873.6
2023-07-07 15:30:00 | 43164
2023-07-07 15:45:00 | 43084.8
2023-07-07 16:00:00 | 43190.4
2023-07-07 16:15:00 | 43612.797
2023-07-07 16:30:00 | 42662.4
2023-07-07 16:45:00 | 42319.2
2023-07-07 17:00:00 | 41659.2
2023-07-07 17:15:00 | 41685.6
2023-07-07 17:30:00 | 41923.203
2023-07-07 17:45:00 | 41791.2
2023-07-07 18:00:00 | 42055.2
2023-07-07 18:15:00 | 42900
2023-07-07 18:30:00 | 42820.8
2023-07-07 18:45:00 | 42398.402
2023-07-07 19:00:00 | 42108
2023-07-07 19:15:00 | 42319.2
2023-07-07 19:30:00 | 42319.2
2023-07-07 19:45:00 | 42398.402
2023-07-07 20:00:00 | 40735.2
2023-07-07 20:15:00 | 40576.797
2023-07-07 20:30:00 | 40788
2023-07-07 20:45:00 | 43560
2023-07-07 21:00:00 | 50133.598
2023-07-07 21:15:00 | 54753.598
2023-07-07 21:30:00 | 57129.598
2023-07-07 21:45:00 | 57288
2023-07-07 22:00:00 | 57129.598
2023-07-07 22:15:00 | 57710.402
2023-07-07 22:30:00 | 57552
2023-07-07 22:45:00 | 56760
2023-07-07 23:00:00 | 56918.4
2023-07-07 23:15:00 | 56944.8
2023-07-07 23:30:00 | 56496
2023-07-07 23:45:00 | 56522.402
2023-07-08 00:00:00 | 56364
2023-07-08 00:15:00 | 56522.402
2023-07-08 00:30:00 | 56443.2
2023-07-08 00:45:00 | 56522.402
2023-07-08 01:00:00 | 56390.4
2023-07-08 01:15:00 | 56364
2023-07-08 01:30:00 | 56205.598
2023-07-08 01:45:00 | 56416.8
2023-07-08 02:00:00 | 56892
2023-07-08 02:15:00 | 56839.2
2023-07-08 02:30:00 | 57103.2
2023-07-08 02:45:00 | 56997.6
2023-07-08 03:00:00 | 55994.4
2023-07-08 03:15:00 | 56284.8
2023-07-08 03:30:00 | 56126.4
2023-07-08 03:45:00 | 55809.6
2023-07-08 04:00:00 | 56786.402
2023-07-08 04:15:00 | 57103.2
2023-07-08 04:30:00 | 57182.4
2023-07-08 04:45:00 | 57472.8
2023-07-08 05:00:00 | 57129.598
2023-07-08 05:15:00 | 57182.4
2023-07-08 05:30:00 | 57208.8
2023-07-08 05:45:00 | 57076.797
2023-07-08 06:00:00 | 56865.598
2023-07-08 06:15:00 | 56971.2
2023-07-08 06:30:00 | 56812.8
2023-07-08 06:45:00 | 56522.402
2023-07-08 07:00:00 | 55888.8
2023-07-08 07:15:00 | 55888.8
2023-07-08 07:30:00 | 55836
2023-07-08 07:45:00 | 55704
2023-07-08 08:00:00 | 55624.8
2023-07-08 08:15:00 | 55651.203
2023-07-08 08:30:00 | 55730.4
2023-07-08 08:45:00 | 55044
2023-07-08 09:00:00 | 50080.8
2023-07-08 09:15:00 | 44880
2023-07-08 09:30:00 | 42477.598
2023-07-08 09:45:00 | 43296
2023-07-08 10:00:00 | 43507.2
2023-07-08 10:15:00 | 43639.2
2023-07-08 10:30:00 | 43560
2023-07-08 10:45:00 | 43480.8
2023-07-08 11:00:00 | 43454.4
2023-07-08 11:15:00 | 43692
2023-07-08 11:30:00 | 43797.6
2023-07-08 11:45:00 | 43692
2023-07-08 12:00:00 | 43797.6
2023-07-08 12:15:00 | 43718.402
2023-07-08 12:30:00 | 43744.8
2023-07-08 12:45:00 | 42768
2023-07-08 13:00:00 | 42556.8
2023-07-08 13:15:00 | 42688.797
2023-07-08 13:30:00 | 43375.2
2023-07-08 13:45:00 | 43797.6
2023-07-08 14:00:00 | 43533.6
2023-07-08 14:15:00 | 43375.2
2023-07-08 14:30:00 | 43216.8
2023-07-08 14:45:00 | 43058.402
2023-07-08 15:00:00 | 42873.6
2023-07-08 15:15:00 | 42583.2
2023-07-08 15:30:00 | 42556.8
2023-07-08 15:45:00 | 42609.6
2023-07-08 16:00:00 | 42847.203
2023-07-08 16:15:00 | 43005.6
2023-07-08 16:30:00 | 42847.203
2023-07-08 16:45:00 | 42820.8
2023-07-08 17:00:00 | 43005.6
2023-07-08 17:15:00 | 43032
2023-07-08 17:30:00 | 42820.8
2023-07-08 17:45:00 | 41976
2023-07-08 18:00:00 | 41870.402
2023-07-08 18:15:00 | 41791.2
2023-07-08 18:30:00 | 42028.8
2023-07-08 18:45:00 | 41606.4
2023-07-08 19:00:00 | 41764.8
2023-07-08 19:15:00 | 41421.6
2023-07-08 19:30:00 | 41500.797
2023-07-08 19:45:00 | 41448
2023-07-08 20:00:00 | 41580
2023-07-08 20:15:00 | 41791.2
2023-07-08 20:30:00 | 42108
2023-07-08 20:45:00 | 42240
2023-07-08 21:00:00 | 48048
2023-07-08 21:15:00 | 54410.402
2023-07-08 21:30:00 | 57552
2023-07-08 21:45:00 | 57261.6
2023-07-08 22:00:00 | 57076.797
2023-07-08 22:15:00 | 57129.598
2023-07-08 22:30:00 | 57261.6
2023-07-08 22:45:00 | 57420
2023-07-08 23:00:00 | 57340.8
2023-07-08 23:15:00 | 57472.8
2023-07-08 23:30:00 | 57472.8
2023-07-08 23:45:00 | 56812.8
2023-07-09 00:00:00 | 56548.8
2023-07-09 00:15:00 | 56390.4
2023-07-09 00:30:00 | 56469.6
2023-07-09 00:45:00 | 57367.2
2023-07-09 01:00:00 | 57314.4
2023-07-09 01:15:00 | 57288
2023-07-09 01:30:00 | 57288
2023-07-09 01:45:00 | 56971.2
2023-07-09 02:00:00 | 56839.2
2023-07-09 02:15:00 | 56786.402
2023-07-09 02:30:00 | 57050.402
2023-07-09 02:45:00 | 56812.8
2023-07-09 03:00:00 | 55994.4
2023-07-09 03:15:00 | 56047.2
2023-07-09 03:30:00 | 55862.402
2023-07-09 03:45:00 | 56179.2
2023-07-09 04:00:00 | 56126.4
2023-07-09 04:15:00 | 55968
2023-07-09 04:30:00 | 55888.8
2023-07-09 04:45:00 | 56496
2023-07-09 05:00:00 | 56707.2
2023-07-09 05:15:00 | 56469.6
2023-07-09 05:30:00 | 56469.6
2023-07-09 05:45:00 | 56152.797
2023-07-09 06:00:00 | 55651.203
2023-07-09 06:15:00 | 56047.2
2023-07-09 06:30:00 | 55255.2
2023-07-09 06:45:00 | 55334.402
2023-07-09 07:00:00 | 55017.598
2023-07-09 07:15:00 | 55123.2
2023-07-09 07:30:00 | 55176
2023-07-09 07:45:00 | 55070.4
2023-07-09 08:00:00 | 55915.2
2023-07-09 08:15:00 | 56126.4
2023-07-09 08:30:00 | 56628
2023-07-09 08:45:00 | 55994.4
2023-07-09 09:00:00 | 49737.6
2023-07-09 09:15:00 | 44431.2
2023-07-09 09:30:00 | 43137.598
2023-07-09 09:45:00 | 43005.6
2023-07-09 10:00:00 | 43296
2023-07-09 10:15:00 | 43428
2023-07-09 10:30:00 | 43824
2023-07-09 10:45:00 | 43480.8
2023-07-09 11:00:00 | 43771.203
2023-07-09 11:15:00 | 43824
2023-07-09 11:30:00 | 42847.203
2023-07-09 11:45:00 | 42900
2023-07-09 12:00:00 | 42952.8
2023-07-09 12:15:00 | 43507.2
2023-07-09 12:30:00 | 43269.6
2023-07-09 12:45:00 | 43005.6
2023-07-09 13:00:00 | 43084.8
2023-07-09 13:15:00 | 43032
2023-07-09 13:30:00 | 42768
2023-07-09 13:45:00 | 42900
2023-07-09 14:00:00 | 43111.2
2023-07-09 14:15:00 | 43084.8
2023-07-09 14:30:00 | 42979.2
2023-07-09 14:45:00 | 42900
2023-07-09 15:00:00 | 41316
2023-07-09 15:15:00 | 41263.2
2023-07-09 15:30:00 | 41131.2
2023-07-09 15:45:00 | 40656
2023-07-09 16:00:00 | 42504
2023-07-09 16:15:00 | 42451.2
2023-07-09 16:30:00 | 42002.4
2023-07-09 16:45:00 | 41896.8
2023-07-09 17:00:00 | 41844
2023-07-09 17:15:00 | 42081.6
2023-07-09 17:30:00 | 42002.4
2023-07-09 17:45:00 | 42266.4
2023-07-09 18:00:00 | 42240
2023-07-09 18:15:00 | 42002.4
2023-07-09 18:30:00 | 40893.6
2023-07-09 18:45:00 | 40761.6
2023-07-09 19:00:00 | 39996
2023-07-09 19:15:00 | 39890.4
2023-07-09 19:30:00 | 40048.8
2023-07-09 19:45:00 | 40840.8
2023-07-09 20:00:00 | 41527.2
2023-07-09 20:15:00 | 41368.8
2023-07-09 20:30:00 | 41263.2
2023-07-09 20:45:00 | 41263.2
2023-07-09 21:00:00 | 46701.6
2023-07-09 21:15:00 | 51717.598
2023-07-09 21:30:00 | 55413.6
2023-07-09 21:45:00 | 55545.6
2023-07-09 22:00:00 | 55545.6
2023-07-09 22:15:00 | 56443.2
2023-07-09 22:30:00 | 56443.2
2023-07-09 22:45:00 | 56469.6
2023-07-09 23:00:00 | 56100
2023-07-09 23:15:00 | 56364
2023-07-09 23:30:00 | 56364
2023-07-09 23:45:00 | 56232
2023-07-10 00:00:00 | 56548.8
2023-07-10 00:15:00 | 55994.4
2023-07-10 00:30:00 | 55862.402
2023-07-10 00:45:00 | 55968
2023-07-10 01:00:00 | 56047.2
2023-07-10 01:15:00 | 56126.4
2023-07-10 01:30:00 | 55809.6
2023-07-10 01:45:00 | 55809.6
2023-07-10 02:00:00 | 55624.8
2023-07-10 02:15:00 | 55756.8
2023-07-10 02:30:00 | 55862.402
2023-07-10 02:45:00 | 55677.598
2023-07-10 03:00:00 | 55096.8
2023-07-10 03:15:00 | 54991.2
2023-07-10 03:30:00 | 54885.6
2023-07-10 03:45:00 | 54832.8
2023-07-10 04:00:00 | 54780
2023-07-10 04:15:00 | 54991.2
2023-07-10 04:30:00 | 54700.8
2023-07-10 04:45:00 | 55466.4
2023-07-10 05:00:00 | 55545.6
2023-07-10 05:15:00 | 55492.8
2023-07-10 05:30:00 | 55545.6
2023-07-10 05:45:00 | 55598.402
2023-07-10 06:00:00 | 55730.4
2023-07-10 06:15:00 | 54991.2
2023-07-10 06:30:00 | 55228.797
2023-07-10 06:45:00 | 54727.203
2023-07-10 07:00:00 | 54964.797
2023-07-10 07:15:00 | 54753.598
2023-07-10 07:30:00 | 54516
2023-07-10 07:45:00 | 54727.203
2023-07-10 08:00:00 | 55017.598
2023-07-10 08:15:00 | 55017.598
2023-07-10 08:30:00 | 55096.8
2023-07-10 08:45:00 | 55096.8
2023-07-10 09:00:00 | 51031.2
2023-07-10 09:15:00 | 46596
2023-07-10 09:30:00 | 41976
2023-07-10 09:45:00 | 42055.2
2023-07-10 10:00:00 | 42055.2
2023-07-10 10:15:00 | 42266.4
2023-07-10 10:30:00 | 42345.6
2023-07-10 10:45:00 | 42319.2
2023-07-10 11:00:00 | 41421.6
2023-07-10 11:15:00 | 41580
2023-07-10 11:30:00 | 41553.598
2023-07-10 11:45:00 | 41659.2
2023-07-10 12:00:00 | 41316
2023-07-10 12:15:00 | 41659.2
2023-07-10 12:30:00 | 41632.8
2023-07-10 12:45:00 | 41527.2
2023-07-10 13:00:00 | 41474.402
2023-07-10 13:15:00 | 41395.2
2023-07-10 13:30:00 | 41606.4
2023-07-10 13:45:00 | 41817.6
2023-07-10 14:00:00 | 42530.4
2023-07-10 14:15:00 | 42319.2
2023-07-10 14:30:00 | 42530.4
2023-07-10 14:45:00 | 42134.402
2023-07-10 15:00:00 | 42319.2
2023-07-10 15:15:00 | 42319.2
2023-07-10 15:30:00 | 42213.598
2023-07-10 15:45:00 | 42741.6
2023-07-10 16:00:00 | 42794.402
2023-07-10 16:15:00 | 42662.4
2023-07-10 16:30:00 | 42213.598
2023-07-10 16:45:00 | 42134.402
2023-07-10 17:00:00 | 42319.2
2023-07-10 17:15:00 | 42108
2023-07-10 17:30:00 | 42266.4
2023-07-10 17:45:00 | 41896.8
2023-07-10 18:00:00 | 41632.8
2023-07-10 18:15:00 | 40708.8
2023-07-10 18:30:00 | 40708.8
2023-07-10 18:45:00 | 40656
2023-07-10 19:00:00 | 40550.402
2023-07-10 19:15:00 | 40761.6
2023-07-10 19:30:00 | 40840.8
2023-07-10 19:45:00 | 40867.2
2023-07-10 20:00:00 | 41896.8
2023-07-10 20:15:00 | 42108
2023-07-10 20:30:00 | 42028.8
2023-07-10 20:45:00 | 42108
2023-07-10 21:00:00 | 47018.402
2023-07-10 21:15:00 | 52668
2023-07-10 21:30:00 | 56284.8
2023-07-10 21:45:00 | 55572
2023-07-10 22:00:00 | 55624.8
2023-07-10 22:15:00 | 55809.6
2023-07-10 22:30:00 | 55915.2
2023-07-10 22:45:00 | 55756.8
2023-07-10 23:00:00 | 55862.402
2023-07-10 23:15:00 | 55624.8
2023-07-10 23:30:00 | 55466.4
2023-07-10 23:45:00 | 55492.8
2023-07-11 00:00:00 | 55651.203
2023-07-11 00:15:00 | 55360.8
2023-07-11 00:30:00 | 55360.8
2023-07-11 00:45:00 | 55176
2023-07-11 01:00:00 | 54595.2
2023-07-11 01:15:00 | 55915.2
2023-07-11 01:30:00 | 56179.2
2023-07-11 01:45:00 | 56232
2023-07-11 02:00:00 | 56073.6
2023-07-11 02:15:00 | 56179.2
2023-07-11 02:30:00 | 56020.8
2023-07-11 02:45:00 | 55756.8
2023-07-11 03:00:00 | 55862.402
2023-07-11 03:15:00 | 55809.6
2023-07-11 03:30:00 | 55360.8
2023-07-11 03:45:00 | 54859.2
2023-07-11 04:00:00 | 54832.8
2023-07-11 04:15:00 | 55915.2
2023-07-11 04:30:00 | 55519.2
2023-07-11 04:45:00 | 55440
2023-07-11 05:00:00 | 55360.8
2023-07-11 05:15:00 | 55915.2
2023-07-11 05:30:00 | 55651.203
2023-07-11 05:45:00 | 55704
2023-07-11 06:00:00 | 54568.8
2023-07-11 06:15:00 | 53908.8
2023-07-11 06:30:00 | 54067.2
2023-07-11 06:45:00 | 54014.402
2023-07-11 07:00:00 | 55017.598
2023-07-11 07:15:00 | 54727.203
2023-07-11 07:30:00 | 54542.4
2023-07-11 07:45:00 | 54964.797
2023-07-11 08:00:00 | 54859.2
2023-07-11 08:15:00 | 54885.6
2023-07-11 08:30:00 | 54780
2023-07-11 08:45:00 | 53776.8
2023-07-11 09:00:00 | 47335.2
2023-07-11 09:15:00 | 41949.598
2023-07-11 09:30:00 | 42266.4
2023-07-11 09:45:00 | 41923.203
2023-07-11 10:00:00 | 41817.6
2023-07-11 10:15:00 | 41844
2023-07-11 10:30:00 | 41791.2
2023-07-11 10:45:00 | 41791.2
2023-07-11 11:00:00 | 41870.402
2023-07-11 11:15:00 | 41896.8
2023-07-11 11:30:00 | 42292.8
2023-07-11 11:45:00 | 42108
2023-07-11 12:00:00 | 42292.8
2023-07-11 12:15:00 | 42292.8
2023-07-11 12:30:00 | 42240
2023-07-11 12:45:00 | 42213.598
2023-07-11 13:00:00 | 42266.4
2023-07-11 13:15:00 | 42372
2023-07-11 13:30:00 | 42240
2023-07-11 13:45:00 | 42583.2
2023-07-11 14:00:00 | 42636
2023-07-11 14:15:00 | 42952.8
2023-07-11 14:30:00 | 43058.402
2023-07-11 14:45:00 | 42345.6
2023-07-11 15:00:00 | 42345.6
2023-07-11 15:15:00 | 42319.2
2023-07-11 15:30:00 | 42240
2023-07-11 15:45:00 | 42134.402
2023-07-11 16:00:00 | 41791.2
2023-07-11 16:15:00 | 41817.6
2023-07-11 16:30:00 | 41527.2
2023-07-11 16:45:00 | 41500.797
2023-07-11 17:00:00 | 41157.6
2023-07-11 17:15:00 | 41632.8
2023-07-11 17:30:00 | 41764.8
2023-07-11 17:45:00 | 41553.598
2023-07-11 18:00:00 | 40682.4
2023-07-11 18:15:00 | 40814.4
2023-07-11 18:30:00 | 40444.8
2023-07-11 18:45:00 | 40471.2
2023-07-11 19:00:00 | 40603.2
2023-07-11 19:15:00 | 40629.598
2023-07-11 19:30:00 | 40365.598
2023-07-11 19:45:00 | 40497.6
2023-07-11 20:00:00 | 40708.8
2023-07-11 20:15:00 | 41025.598
2023-07-11 20:30:00 | 40867.2
2023-07-11 20:45:00 | 42160.8
2023-07-11 21:00:00 | 47124
2023-07-11 21:15:00 | 52298.4
2023-07-11 21:30:00 | 56179.2
2023-07-11 21:45:00 | 56311.203
2023-07-11 22:00:00 | 56496
2023-07-11 22:15:00 | 56628
2023-07-11 22:30:00 | 56522.402
2023-07-11 22:45:00 | 56205.598
2023-07-11 23:00:00 | 56232
2023-07-11 23:15:00 | 56284.8
2023-07-11 23:30:00 | 55624.8
2023-07-11 23:45:00 | 54964.797
2023-07-12 00:00:00 | 54700.8
2023-07-12 00:15:00 | 54885.6
2023-07-12 00:30:00 | 54885.6
2023-07-12 00:45:00 | 55704
2023-07-12 01:00:00 | 55756.8
2023-07-12 01:15:00 | 55941.598
2023-07-12 01:30:00 | 55545.6
2023-07-12 01:45:00 | 55492.8
2023-07-12 02:00:00 | 55202.4
2023-07-12 02:15:00 | 54964.797
2023-07-12 02:30:00 | 54357.6
2023-07-12 02:45:00 | 54489.6
2023-07-12 03:00:00 | 54410.402
2023-07-12 03:15:00 | 54384
2023-07-12 03:30:00 | 54172.8
2023-07-12 03:45:00 | 54146.4
2023-07-12 04:00:00 | 54172.8
2023-07-12 04:15:00 | 54199.2
2023-07-12 04:30:00 | 53882.4
2023-07-12 04:45:00 | 53988
2023-07-12 05:00:00 | 53829.598
2023-07-12 05:15:00 | 54040.797
2023-07-12 05:30:00 | 54410.402
2023-07-12 05:45:00 | 55176
2023-07-12 06:00:00 | 54727.203
2023-07-12 06:15:00 | 55017.598
2023-07-12 06:30:00 | 54912
2023-07-12 06:45:00 | 54991.2
2023-07-12 07:00:00 | 55308
2023-07-12 07:15:00 | 55044
2023-07-12 07:30:00 | 54278.4
2023-07-12 07:45:00 | 54621.6
2023-07-12 08:00:00 | 55202.4
2023-07-12 08:15:00 | 55255.2
2023-07-12 08:30:00 | 55598.402
2023-07-12 08:45:00 | 55545.6
2023-07-12 09:00:00 | 49473.598
2023-07-12 09:15:00 | 44536.797
2023-07-12 09:30:00 | 41527.2
2023-07-12 09:45:00 | 41712
2023-07-12 10:00:00 | 41844
2023-07-12 10:15:00 | 42266.4
2023-07-12 10:30:00 | 41976
2023-07-12 10:45:00 | 42028.8
2023-07-12 11:00:00 | 42002.4
2023-07-12 11:15:00 | 42213.598
2023-07-12 11:30:00 | 42213.598
2023-07-12 11:45:00 | 42530.4
2023-07-12 12:00:00 | 42477.598
2023-07-12 12:15:00 | 41368.8
2023-07-12 12:30:00 | 41289.598
2023-07-12 12:45:00 | 41157.6
2023-07-12 13:00:00 | 41157.6
2023-07-12 13:15:00 | 41316
2023-07-12 13:30:00 | 41236.8
2023-07-12 13:45:00 | 41368.8
2023-07-12 14:00:00 | 40656
2023-07-12 14:15:00 | 40893.6
2023-07-12 14:30:00 | 40867.2
2023-07-12 14:45:00 | 40656
2023-07-12 15:00:00 | 41316
2023-07-12 15:15:00 | 41395.2
2023-07-12 15:30:00 | 42081.6
2023-07-12 15:45:00 | 42134.402
2023-07-12 16:00:00 | 42345.6
2023-07-12 16:15:00 | 42213.598
2023-07-12 16:30:00 | 42266.4
2023-07-12 16:45:00 | 42134.402
2023-07-12 17:00:00 | 41817.6
2023-07-12 17:15:00 | 41421.6
2023-07-12 17:30:00 | 41448
2023-07-12 17:45:00 | 41395.2
2023-07-12 18:00:00 | 41236.8
2023-07-12 18:15:00 | 41184
2023-07-12 18:30:00 | 40999.203
2023-07-12 18:45:00 | 40946.402
2023-07-12 19:00:00 | 41052
2023-07-12 19:15:00 | 41316
2023-07-12 19:30:00 | 40365.598
2023-07-12 19:45:00 | 40550.402
2023-07-12 20:00:00 | 40418.4
2023-07-12 20:15:00 | 40603.2
2023-07-12 20:30:00 | 40946.402
2023-07-12 20:45:00 | 41104.8
2023-07-12 21:00:00 | 46569.6
2023-07-12 21:15:00 | 53671.2
2023-07-12 21:30:00 | 55941.598
2023-07-12 21:45:00 | 56152.797
2023-07-12 22:00:00 | 55994.4
2023-07-12 22:15:00 | 56205.598
2023-07-12 22:30:00 | 56020.8
2023-07-12 22:45:00 | 56126.4
2023-07-12 23:00:00 | 56812.8
2023-07-12 23:15:00 | 56416.8
2023-07-12 23:30:00 | 55730.4
2023-07-12 23:45:00 | 55756.8
2023-07-13 00:00:00 | 55572
2023-07-13 00:15:00 | 55519.2
2023-07-13 00:30:00 | 55044
2023-07-13 00:45:00 | 55044
2023-07-13 01:00:00 | 55281.598
2023-07-13 01:15:00 | 55334.402
2023-07-13 01:30:00 | 55176
2023-07-13 01:45:00 | 55994.4
2023-07-13 02:00:00 | 56047.2
2023-07-13 02:15:00 | 55994.4
2023-07-13 02:30:00 | 55545.6
2023-07-13 02:45:00 | 55334.402
2023-07-13 03:00:00 | 55598.402
2023-07-13 03:15:00 | 54780
2023-07-13 03:30:00 | 54489.6
2023-07-13 03:45:00 | 54780
2023-07-13 04:00:00 | 54780
2023-07-13 04:15:00 | 55070.4
2023-07-13 04:30:00 | 54463.203
2023-07-13 04:45:00 | 54516
2023-07-13 05:00:00 | 54753.598
2023-07-13 05:15:00 | 54621.6
2023-07-13 05:30:00 | 54648
2023-07-13 05:45:00 | 54489.6
2023-07-13 06:00:00 | 54595.2
2023-07-13 06:15:00 | 54489.6
2023-07-13 06:30:00 | 54648
2023-07-13 06:45:00 | 54542.4
2023-07-13 07:00:00 | 55255.2
2023-07-13 07:15:00 | 55756.8
2023-07-13 07:30:00 | 55677.598
2023-07-13 07:45:00 | 55228.797
2023-07-13 08:00:00 | 55413.6
2023-07-13 08:15:00 | 55677.598
2023-07-13 08:30:00 | 55651.203
2023-07-13 08:45:00 | 53407.2
2023-07-13 09:00:00 | 47229.6
2023-07-13 09:15:00 | 44563.2
2023-07-13 09:30:00 | 42187.2
2023-07-13 09:45:00 | 42187.2
2023-07-13 10:00:00 | 41923.203
2023-07-13 10:15:00 | 42055.2
2023-07-13 10:30:00 | 42213.598
2023-07-13 10:45:00 | 42187.2
2023-07-13 11:00:00 | 42187.2
2023-07-13 11:15:00 | 42319.2
2023-07-13 11:30:00 | 41368.8
2023-07-13 11:45:00 | 41236.8
2023-07-13 12:00:00 | 40999.203
2023-07-13 12:15:00 | 40867.2
2023-07-13 12:30:00 | 40946.402
2023-07-13 12:45:00 | 41500.797
2023-07-13 13:00:00 | 41580
2023-07-13 13:15:00 | 41817.6
2023-07-13 13:30:00 | 41896.8
2023-07-13 13:45:00 | 41896.8
2023-07-13 14:00:00 | 41764.8
2023-07-13 14:15:00 | 41448
2023-07-13 14:30:00 | 41712
2023-07-13 14:45:00 | 42108
2023-07-13 15:00:00 | 41949.598
2023-07-13 15:15:00 | 41289.598
2023-07-13 15:30:00 | 40761.6
2023-07-13 15:45:00 | 40893.6
2023-07-13 16:00:00 | 41527.2
2023-07-13 16:15:00 | 41712
2023-07-13 16:30:00 | 41685.6
2023-07-13 16:45:00 | 42556.8
2023-07-13 17:00:00 | 42372
2023-07-13 17:15:00 | 42662.4
2023-07-13 17:30:00 | 42424.797
2023-07-13 17:45:00 | 42266.4
2023-07-13 18:00:00 | 42187.2
2023-07-13 18:15:00 | 42345.6
2023-07-13 18:30:00 | 41263.2
2023-07-13 18:45:00 | 40233.6
2023-07-13 19:00:00 | 40392
2023-07-13 19:15:00 | 40418.4
2023-07-13 19:30:00 | 41368.8
2023-07-13 19:45:00 | 41184
2023-07-13 20:00:00 | 41210.402
2023-07-13 20:15:00 | 40656
2023-07-13 20:30:00 | 40788
2023-07-13 20:45:00 | 41052
2023-07-13 21:00:00 | 46569.6
2023-07-13 21:15:00 | 52166.402
2023-07-13 21:30:00 | 55360.8
2023-07-13 21:45:00 | 55228.797
2023-07-13 22:00:00 | 55387.203
2023-07-13 22:15:00 | 55281.598
2023-07-13 22:30:00 | 56416.8
2023-07-13 22:45:00 | 55968
2023-07-13 23:00:00 | 55888.8
2023-07-13 23:15:00 | 55941.598
2023-07-13 23:30:00 | 56100
2023-07-13 23:45:00 | 55387.203
2023-07-14 00:00:00 | 54542.4
2023-07-14 00:15:00 | 54436.8
2023-07-14 00:30:00 | 54331.2
2023-07-14 00:45:00 | 55176
2023-07-14 01:00:00 | 56047.2
2023-07-14 01:15:00 | 56073.6
2023-07-14 01:30:00 | 56258.4
2023-07-14 01:45:00 | 56100
2023-07-14 02:00:00 | 56073.6
2023-07-14 02:15:00 | 55915.2
2023-07-14 02:30:00 | 55598.402
2023-07-14 02:45:00 | 55413.6
2023-07-14 03:00:00 | 55466.4
2023-07-14 03:15:00 | 55413.6
2023-07-14 03:30:00 | 55440
2023-07-14 03:45:00 | 55466.4
2023-07-14 04:00:00 | 55598.402
2023-07-14 04:15:00 | 55440
2023-07-14 04:30:00 | 55651.203
2023-07-14 04:45:00 | 55440
2023-07-14 05:00:00 | 55572
2023-07-14 05:15:00 | 55651.203
2023-07-14 05:30:00 | 55598.402
2023-07-14 05:45:00 | 55809.6
2023-07-14 06:00:00 | 55176
2023-07-14 06:15:00 | 55017.598
2023-07-14 06:30:00 | 55070.4
2023-07-14 06:45:00 | 54964.797
2023-07-14 07:00:00 | 55070.4
2023-07-14 07:15:00 | 55149.6
2023-07-14 07:30:00 | 55228.797
2023-07-14 07:45:00 | 54648
2023-07-14 08:00:00 | 55070.4
2023-07-14 08:15:00 | 55044
2023-07-14 08:30:00 | 55255.2
2023-07-14 08:45:00 | 54067.2
2023-07-14 09:00:00 | 48840
2023-07-14 09:15:00 | 44061.598
2023-07-14 09:30:00 | 42028.8
2023-07-14 09:45:00 | 42028.8
2023-07-14 10:00:00 | 42002.4
2023-07-14 10:15:00 | 41844
2023-07-14 10:30:00 | 41791.2
2023-07-14 10:45:00 | 41448
2023-07-14 11:00:00 | 42583.2
2023-07-14 11:15:00 | 42636
2023-07-14 11:30:00 | 42504
2023-07-14 11:45:00 | 42398.402
2023-07-14 12:00:00 | 42187.2
2023-07-14 12:15:00 | 41896.8
2023-07-14 12:30:00 | 41896.8
2023-07-14 12:45:00 | 42240
2023-07-14 13:00:00 | 42213.598
2023-07-14 13:15:00 | 42028.8
2023-07-14 13:30:00 | 42002.4
2023-07-14 13:45:00 | 41236.8
2023-07-14 14:00:00 | 41395.2
2023-07-14 14:15:00 | 41474.402
2023-07-14 14:30:00 | 41632.8
2023-07-14 14:45:00 | 41448
2023-07-14 15:00:00 | 41500.797
2023-07-14 15:15:00 | 41421.6
2023-07-14 15:30:00 | 41606.4
2023-07-14 15:45:00 | 41395.2
2023-07-14 16:00:00 | 42768
2023-07-14 16:15:00 | 42820.8
2023-07-14 16:30:00 | 43164
2023-07-14 16:45:00 | 43084.8
2023-07-14 17:00:00 | 43269.6
2023-07-14 17:15:00 | 42847.203
2023-07-14 17:30:00 | 42820.8
2023-07-14 17:45:00 | 41976
2023-07-14 18:00:00 | 41685.6
2023-07-14 18:15:00 | 41606.4
2023-07-14 18:30:00 | 41448
2023-07-14 18:45:00 | 41184
2023-07-14 19:00:00 | 41368.8
2023-07-14 19:15:00 | 41184
2023-07-14 19:30:00 | 41157.6
2023-07-14 19:45:00 | 41263.2
2023-07-14 20:00:00 | 41527.2
2023-07-14 20:15:00 | 41553.598
2023-07-14 20:30:00 | 41263.2
2023-07-14 20:45:00 | 41263.2
2023-07-14 21:00:00 | 46886.4
2023-07-14 21:15:00 | 53354.4
2023-07-14 21:30:00 | 55836
2023-07-14 21:45:00 | 56258.4
2023-07-14 22:00:00 | 56364
2023-07-14 22:15:00 | 56258.4
2023-07-14 22:30:00 | 55809.6
2023-07-14 22:45:00 | 56126.4
2023-07-14 23:00:00 | 56152.797
2023-07-14 23:15:00 | 56443.2
2023-07-14 23:30:00 | 56364
2023-07-14 23:45:00 | 57393.6
2023-07-15 00:00:00 | 57420
2023-07-15 00:15:00 | 57393.6
2023-07-15 00:30:00 | 56997.6
2023-07-15 00:45:00 | 57024
2023-07-15 01:00:00 | 56416.8
2023-07-15 01:15:00 | 55519.2
2023-07-15 01:30:00 | 55440
2023-07-15 01:45:00 | 55624.8
2023-07-15 02:00:00 | 55756.8
2023-07-15 02:15:00 | 56760
2023-07-15 02:30:00 | 56443.2
2023-07-15 02:45:00 | 56601.598
2023-07-15 03:00:00 | 56390.4
2023-07-15 03:15:00 | 56100
2023-07-15 03:30:00 | 56152.797
2023-07-15 03:45:00 | 55888.8
2023-07-15 04:00:00 | 56179.2
2023-07-15 04:15:00 | 56047.2
2023-07-15 04:30:00 | 55519.2
2023-07-15 04:45:00 | 55440
2023-07-15 05:00:00 | 55492.8
2023-07-15 05:15:00 | 55624.8
2023-07-15 05:30:00 | 55836
2023-07-15 05:45:00 | 55492.8
2023-07-15 06:00:00 | 55413.6
2023-07-15 06:15:00 | 55545.6
2023-07-15 06:30:00 | 55387.203
2023-07-15 06:45:00 | 55360.8
2023-07-15 07:00:00 | 55228.797
2023-07-15 07:15:00 | 54621.6
2023-07-15 07:30:00 | 54806.4
2023-07-15 07:45:00 | 54885.6
2023-07-15 08:00:00 | 54859.2
2023-07-15 08:15:00 | 55044
2023-07-15 08:30:00 | 55334.402
2023-07-15 08:45:00 | 52219.2
2023-07-15 09:00:00 | 44536.797
2023-07-15 09:15:00 | 41896.8
2023-07-15 09:30:00 | 41500.797
2023-07-15 09:45:00 | 41500.797
2023-07-15 10:00:00 | 41368.8
2023-07-15 10:15:00 | 41527.2
2023-07-15 10:30:00 | 41553.598
2023-07-15 10:45:00 | 41923.203
2023-07-15 11:00:00 | 42002.4
2023-07-15 11:15:00 | 42847.203
2023-07-15 11:30:00 | 43269.6
2023-07-15 11:45:00 | 43375.2
2023-07-15 12:00:00 | 43375.2
2023-07-15 12:15:00 | 43507.2
2023-07-15 12:30:00 | 43454.4
2023-07-15 12:45:00 | 43296
2023-07-15 13:00:00 | 43322.402
2023-07-15 13:15:00 | 43190.4
2023-07-15 13:30:00 | 42477.598
2023-07-15 13:45:00 | 42028.8
2023-07-15 14:00:00 | 42055.2
2023-07-15 14:15:00 | 42345.6
2023-07-15 14:30:00 | 42424.797
2023-07-15 14:45:00 | 42688.797
2023-07-15 15:00:00 | 42213.598
2023-07-15 15:15:00 | 43058.402
2023-07-15 15:30:00 | 43111.2
2023-07-15 15:45:00 | 42794.402
2023-07-15 16:00:00 | 42847.203
2023-07-15 16:15:00 | 43137.598
2023-07-15 16:30:00 | 43137.598
2023-07-15 16:45:00 | 42794.402
2023-07-15 17:00:00 | 42847.203
2023-07-15 17:15:00 | 42504
2023-07-15 17:30:00 | 42240
2023-07-15 17:45:00 | 41553.598
2023-07-15 18:00:00 | 41368.8
2023-07-15 18:15:00 | 41632.8
2023-07-15 18:30:00 | 41500.797
2023-07-15 18:45:00 | 41500.797
2023-07-15 19:00:00 | 41976
2023-07-15 19:15:00 | 41870.402
2023-07-15 19:30:00 | 41500.797
2023-07-15 19:45:00 | 41316
2023-07-15 20:00:00 | 41527.2
2023-07-15 20:15:00 | 41368.8
2023-07-15 20:30:00 | 41738.4
2023-07-15 20:45:00 | 44484
2023-07-15 21:00:00 | 49288.8
2023-07-15 21:15:00 | 54357.6
2023-07-15 21:30:00 | 56311.203
2023-07-15 21:45:00 | 56205.598
2023-07-15 22:00:00 | 56179.2
2023-07-15 22:15:00 | 56232
2023-07-15 22:30:00 | 55968
2023-07-15 22:45:00 | 56337.6
2023-07-15 23:00:00 | 56469.6
2023-07-15 23:15:00 | 56416.8
2023-07-15 23:30:00 | 56258.4
2023-07-15 23:45:00 | 56205.598
2023-07-16 00:00:00 | 56601.598
2023-07-16 00:15:00 | 57446.402
2023-07-16 00:30:00 | 57050.402
2023-07-16 00:45:00 | 57103.2
2023-07-16 01:00:00 | 57024
2023-07-16 01:15:00 | 56839.2
2023-07-16 01:30:00 | 56680.8
2023-07-16 01:45:00 | 56865.598
2023-07-16 02:00:00 | 56628
2023-07-16 02:15:00 | 56020.8
2023-07-16 02:30:00 | 56152.797
2023-07-16 02:45:00 | 55651.203
2023-07-16 03:00:00 | 55756.8
2023-07-16 03:15:00 | 55704
2023-07-16 03:30:00 | 55783.2
2023-07-16 03:45:00 | 55545.6
2023-07-16 04:00:00 | 55915.2
2023-07-16 04:15:00 | 55862.402
2023-07-16 04:30:00 | 55677.598
2023-07-16 04:45:00 | 55704
2023-07-16 05:00:00 | 56126.4
2023-07-16 05:15:00 | 55968
2023-07-16 05:30:00 | 55941.598
2023-07-16 05:45:00 | 55730.4
2023-07-16 06:00:00 | 55519.2
2023-07-16 06:15:00 | 55308
2023-07-16 06:30:00 | 54859.2
2023-07-16 06:45:00 | 55202.4
2023-07-16 07:00:00 | 55255.2
2023-07-16 07:15:00 | 54964.797
2023-07-16 07:30:00 | 54727.203
2023-07-16 07:45:00 | 54436.8
2023-07-16 08:00:00 | 54674.402
2023-07-16 08:15:00 | 54991.2
2023-07-16 08:30:00 | 55070.4
2023-07-16 08:45:00 | 54252
2023-07-16 09:00:00 | 49130.402
2023-07-16 09:15:00 | 43718.402
2023-07-16 09:30:00 | 41131.2
2023-07-16 09:45:00 | 41712
2023-07-16 10:00:00 | 41949.598
2023-07-16 10:15:00 | 42055.2
2023-07-16 10:30:00 | 42266.4
2023-07-16 10:45:00 | 41184
2023-07-16 11:00:00 | 41580
2023-07-16 11:15:00 | 41764.8
2023-07-16 11:30:00 | 42451.2
2023-07-16 11:45:00 | 42768
2023-07-16 12:00:00 | 42583.2
2023-07-16 12:15:00 | 42451.2
2023-07-16 12:30:00 | 42530.4
2023-07-16 12:45:00 | 42213.598
2023-07-16 13:00:00 | 42398.402
2023-07-16 13:15:00 | 41632.8
2023-07-16 13:30:00 | 41553.598
2023-07-16 13:45:00 | 41580
2023-07-16 14:00:00 | 41236.8
2023-07-16 14:15:00 | 41263.2
2023-07-16 14:30:00 | 41395.2
2023-07-16 14:45:00 | 41527.2
2023-07-16 15:00:00 | 41659.2
2023-07-16 15:15:00 | 41395.2
2023-07-16 15:30:00 | 41289.598
2023-07-16 15:45:00 | 41817.6
2023-07-16 16:00:00 | 40761.6
2023-07-16 16:15:00 | 40576.797
2023-07-16 16:30:00 | 40101.598
2023-07-16 16:45:00 | 39916.8
2023-07-16 17:00:00 | 39732
2023-07-16 17:15:00 | 39415.2
2023-07-16 17:30:00 | 39151.203
2023-07-16 17:45:00 | 39547.2
2023-07-16 18:00:00 | 40101.598
2023-07-16 18:15:00 | 40682.4
2023-07-16 18:30:00 | 40761.6
2023-07-16 18:45:00 | 40365.598
2023-07-16 19:00:00 | 41263.2
2023-07-16 19:15:00 | 41368.8
2023-07-16 19:30:00 | 41263.2
2023-07-16 19:45:00 | 41210.402
2023-07-16 20:00:00 | 41553.598
2023-07-16 20:15:00 | 40946.402
2023-07-16 20:30:00 | 41025.598
2023-07-16 20:45:00 | 41052
2023-07-16 21:00:00 | 47335.2
2023-07-16 21:15:00 | 55730.4
2023-07-16 21:30:00 | 55677.598
2023-07-16 21:45:00 | 55598.402
2023-07-16 22:00:00 | 55334.402
2023-07-16 22:15:00 | 56548.8
2023-07-16 22:30:00 | 56733.6
2023-07-16 22:45:00 | 57024
2023-07-16 23:00:00 | 57050.402
2023-07-16 23:15:00 | 57261.6
2023-07-16 23:30:00 | 57156
2023-07-16 23:45:00 | 57103.2
2023-07-17 00:00:00 | 56337.6
2023-07-17 00:15:00 | 56364
2023-07-17 00:30:00 | 56232
2023-07-17 00:45:00 | 55809.6
2023-07-17 01:00:00 | 55308
2023-07-17 01:15:00 | 55624.8
2023-07-17 01:30:00 | 56760
2023-07-17 01:45:00 | 56680.8
2023-07-17 02:00:00 | 56839.2
2023-07-17 02:15:00 | 56601.598
2023-07-17 02:30:00 | 56733.6
2023-07-17 02:45:00 | 55888.8
2023-07-17 03:00:00 | 55915.2
2023-07-17 03:15:00 | 55624.8
2023-07-17 03:30:00 | 55572
2023-07-17 03:45:00 | 55255.2
2023-07-17 04:00:00 | 55334.402
2023-07-17 04:15:00 | 55492.8
2023-07-17 04:30:00 | 55466.4
2023-07-17 04:45:00 | 55387.203
2023-07-17 05:00:00 | 55730.4
2023-07-17 05:15:00 | 55888.8
2023-07-17 05:30:00 | 56126.4
2023-07-17 05:45:00 | 56152.797
2023-07-17 06:00:00 | 56416.8
2023-07-17 06:15:00 | 56628
2023-07-17 06:30:00 | 55783.2
2023-07-17 06:45:00 | 55387.203
2023-07-17 07:00:00 | 55730.4
2023-07-17 07:15:00 | 55387.203
2023-07-17 07:30:00 | 55519.2
2023-07-17 07:45:00 | 55545.6
2023-07-17 08:00:00 | 55704
2023-07-17 08:15:00 | 55651.203
2023-07-17 08:30:00 | 55704
2023-07-17 08:45:00 | 54120
2023-07-17 09:00:00 | 48391.2
2023-07-17 09:15:00 | 43164
2023-07-17 09:30:00 | 42609.6
2023-07-17 09:45:00 | 42847.203
2023-07-17 10:00:00 | 42794.402
2023-07-17 10:15:00 | 42794.402
2023-07-17 10:30:00 | 42873.6
2023-07-17 10:45:00 | 42662.4
2023-07-17 11:00:00 | 41976
2023-07-17 11:15:00 | 42424.797
2023-07-17 11:30:00 | 42504
2023-07-17 11:45:00 | 42820.8
2023-07-17 12:00:00 | 42636
2023-07-17 12:15:00 | 43348.797
2023-07-17 12:30:00 | 43533.6
2023-07-17 12:45:00 | 43375.2
2023-07-17 13:00:00 | 43269.6
2023-07-17 13:15:00 | 43190.4
2023-07-17 13:30:00 | 42028.8
2023-07-17 13:45:00 | 41976
2023-07-17 14:00:00 | 41712
2023-07-17 14:15:00 | 41738.4
2023-07-17 14:30:00 | 41870.402
2023-07-17 14:45:00 | 42055.2
2023-07-17 15:00:00 | 42213.598
2023-07-17 15:15:00 | 41764.8
2023-07-17 15:30:00 | 41500.797
2023-07-17 15:45:00 | 41448
2023-07-17 16:00:00 | 41500.797
2023-07-17 16:15:00 | 42662.4
2023-07-17 16:30:00 | 42504
2023-07-17 16:45:00 | 42372
2023-07-17 17:00:00 | 42266.4
2023-07-17 17:15:00 | 41368.8
2023-07-17 17:30:00 | 41184
2023-07-17 17:45:00 | 41606.4
2023-07-17 18:00:00 | 41342.4
2023-07-17 18:15:00 | 41632.8
2023-07-17 18:30:00 | 41395.2
2023-07-17 18:45:00 | 41368.8
2023-07-17 19:00:00 | 41368.8
2023-07-17 19:15:00 | 41289.598
2023-07-17 19:30:00 | 40840.8
2023-07-17 19:45:00 | 40893.6
2023-07-17 20:00:00 | 40946.402
2023-07-17 20:15:00 | 40946.402
2023-07-17 20:30:00 | 41025.598
2023-07-17 20:45:00 | 41580
2023-07-17 21:00:00 | 47942.402
2023-07-17 21:15:00 | 52377.6
2023-07-17 21:30:00 | 56232
2023-07-17 21:45:00 | 56469.6
2023-07-17 22:00:00 | 56575.203
2023-07-17 22:15:00 | 56865.598
2023-07-17 22:30:00 | 57340.8
2023-07-17 22:45:00 | 57288
2023-07-17 23:00:00 | 57024
2023-07-17 23:15:00 | 57235.2
2023-07-17 23:30:00 | 56364
2023-07-17 23:45:00 | 56126.4
2023-07-18 00:00:00 | 56020.8
2023-07-18 00:15:00 | 55888.8
2023-07-18 00:30:00 | 55756.8
2023-07-18 00:45:00 | 55809.6
2023-07-18 01:00:00 | 55677.598
2023-07-18 01:15:00 | 55888.8
2023-07-18 01:30:00 | 55915.2
2023-07-18 01:45:00 | 56786.402
2023-07-18 02:00:00 | 56892
2023-07-18 02:15:00 | 56892
2023-07-18 02:30:00 | 56944.8
2023-07-18 02:45:00 | 56971.2
2023-07-18 03:00:00 | 55809.6
2023-07-18 03:15:00 | 55783.2
2023-07-18 03:30:00 | 55545.6
2023-07-18 03:45:00 | 55677.598
2023-07-18 04:00:00 | 55756.8
2023-07-18 04:15:00 | 55968
2023-07-18 04:30:00 | 55598.402
2023-07-18 04:45:00 | 56126.4
2023-07-18 05:00:00 | 56390.4
2023-07-18 05:15:00 | 56258.4
2023-07-18 05:30:00 | 55994.4
2023-07-18 05:45:00 | 56284.8
2023-07-18 06:00:00 | 56337.6
2023-07-18 06:15:00 | 56496
2023-07-18 06:30:00 | 55888.8
2023-07-18 06:45:00 | 56284.8
2023-07-18 07:00:00 | 55994.4
2023-07-18 07:15:00 | 55123.2
2023-07-18 07:30:00 | 55255.2
2023-07-18 07:45:00 | 55387.203
2023-07-18 08:00:00 | 55413.6
2023-07-18 08:15:00 | 55598.402
2023-07-18 08:30:00 | 56707.2
2023-07-18 08:45:00 | 52483.2
2023-07-18 09:00:00 | 47071.2
2023-07-18 09:15:00 | 42108
2023-07-18 09:30:00 | 41659.2
2023-07-18 09:45:00 | 40946.402
2023-07-18 10:00:00 | 40893.6
2023-07-18 10:15:00 | 40339.2
2023-07-18 10:30:00 | 40233.6
2023-07-18 10:45:00 | 40312.8
2023-07-18 11:00:00 | 40603.2
2023-07-18 11:15:00 | 41289.598
2023-07-18 11:30:00 | 40814.4
2023-07-18 11:45:00 | 40840.8
2023-07-18 12:00:00 | 41764.8
2023-07-18 12:15:00 | 41659.2
2023-07-18 12:30:00 | 41157.6
2023-07-18 12:45:00 | 41078.4
2023-07-18 13:00:00 | 40840.8
2023-07-18 13:15:00 | 39811.203
2023-07-18 13:30:00 | 39652.797
2023-07-18 13:45:00 | 39600
2023-07-18 14:00:00 | 40022.402
2023-07-18 14:15:00 | 39864
2023-07-18 14:30:00 | 39679.2
2023-07-18 14:45:00 | 39441.598
2023-07-18 15:00:00 | 39573.6
2023-07-18 15:15:00 | 40154.4
2023-07-18 15:30:00 | 40101.598
2023-07-18 15:45:00 | 40339.2
2023-07-18 16:00:00 | 40312.8
2023-07-18 16:15:00 | 40154.4
2023-07-18 16:30:00 | 40365.598
2023-07-18 16:45:00 | 39705.598
2023-07-18 17:00:00 | 39441.598
2023-07-18 17:15:00 | 39256.8
2023-07-18 17:30:00 | 39124.8
2023-07-18 17:45:00 | 39336
2023-07-18 18:00:00 | 38940
2023-07-18 18:15:00 | 37936.8
2023-07-18 18:30:00 | 38042.4
2023-07-18 18:45:00 | 37752
2023-07-18 19:00:00 | 37514.402
2023-07-18 19:15:00 | 37435.2
2023-07-18 19:30:00 | 37329.598
2023-07-18 19:45:00 | 37329.598
2023-07-18 20:00:00 | 37567.2
2023-07-18 20:15:00 | 37276.8
2023-07-18 20:30:00 | 37224
2023-07-18 20:45:00 | 37672.8
2023-07-18 21:00:00 | 43084.8
2023-07-18 21:15:00 | 49605.6
2023-07-18 21:30:00 | 52668
2023-07-18 21:45:00 | 52852.8
2023-07-18 22:00:00 | 52826.402
2023-07-18 22:15:00 | 52509.6
2023-07-18 22:30:00 | 52641.598
2023-07-18 22:45:00 | 52536
2023-07-18 23:00:00 | 52456.8
2023-07-18 23:15:00 | 52377.6
2023-07-18 23:30:00 | 52483.2
2023-07-18 23:45:00 | 52615.203
2023-07-19 00:00:00 | 52324.8
2023-07-19 00:15:00 | 52377.6
2023-07-19 00:30:00 | 52562.402
2023-07-19 00:45:00 | 52720.8
2023-07-19 01:00:00 | 52641.598
2023-07-19 01:15:00 | 52615.203
2023-07-19 01:30:00 | 52245.598
2023-07-19 01:45:00 | 52324.8
2023-07-19 02:00:00 | 52272
2023-07-19 02:15:00 | 52298.4
2023-07-19 02:30:00 | 52272
2023-07-19 02:45:00 | 52324.8
2023-07-19 03:00:00 | 52034.4
2023-07-19 03:15:00 | 52140
2023-07-19 03:30:00 | 52166.402
2023-07-19 03:45:00 | 51981.598
2023-07-19 04:00:00 | 51163.2
2023-07-19 04:15:00 | 51400.8
2023-07-19 04:30:00 | 51664.8
2023-07-19 04:45:00 | 51532.8
2023-07-19 05:00:00 | 51480
2023-07-19 05:15:00 | 51427.2
2023-07-19 05:30:00 | 51664.8
2023-07-19 05:45:00 | 51532.8
2023-07-19 06:00:00 | 51532.8
2023-07-19 06:15:00 | 51532.8
2023-07-19 06:30:00 | 51638.402
2023-07-19 06:45:00 | 51532.8
2023-07-19 07:00:00 | 51638.402
2023-07-19 07:15:00 | 51638.402
2023-07-19 07:30:00 | 51717.598
2023-07-19 07:45:00 | 51532.8
2023-07-19 08:00:00 | 52034.4
2023-07-19 08:15:00 | 52641.598
2023-07-19 08:30:00 | 52536
2023-07-19 08:45:00 | 51796.8
2023-07-19 09:00:00 | 44246.402
2023-07-19 09:15:00 | 38174.402
2023-07-19 09:30:00 | 37778.4
2023-07-19 09:45:00 | 37936.8
2023-07-19 10:00:00 | 38042.4
2023-07-19 10:15:00 | 38438.402
2023-07-19 10:30:00 | 38491.2
2023-07-19 10:45:00 | 38491.2
2023-07-19 11:00:00 | 38570.4
2023-07-19 11:15:00 | 38570.4
2023-07-19 11:30:00 | 38755.2
2023-07-19 11:45:00 | 38860.8
2023-07-19 12:00:00 | 38860.8
2023-07-19 12:15:00 | 38676
2023-07-19 12:30:00 | 38808
2023-07-19 12:45:00 | 38332.8
2023-07-19 13:00:00 | 38623.2
2023-07-19 13:15:00 | 38464.797
2023-07-19 13:30:00 | 38676
2023-07-19 13:45:00 | 38596.8
2023-07-19 14:00:00 | 38649.6
2023-07-19 14:15:00 | 38808
2023-07-19 14:30:00 | 38781.598
2023-07-19 14:45:00 | 37725.6
2023-07-19 15:00:00 | 36933.6
2023-07-19 15:15:00 | 36801.6
2023-07-19 15:30:00 | 36775.2
2023-07-19 15:45:00 | 38306.4
2023-07-19 16:00:00 | 38332.8
2023-07-19 16:15:00 | 38623.2
2023-07-19 16:30:00 | 38728.797
2023-07-19 16:45:00 | 37884
2023-07-19 17:00:00 | 37725.6
2023-07-19 17:15:00 | 36564
2023-07-19 17:30:00 | 36405.598
2023-07-19 17:45:00 | 36326.402
2023-07-19 18:00:00 | 36511.2
2023-07-19 18:15:00 | 37144.8
2023-07-19 18:30:00 | 37356
2023-07-19 18:45:00 | 38174.402
2023-07-19 19:00:00 | 38227.203
2023-07-19 19:15:00 | 38042.4
2023-07-19 19:30:00 | 38174.402
2023-07-19 19:45:00 | 37197.6
2023-07-19 20:00:00 | 37144.8
2023-07-19 20:15:00 | 37329.598
2023-07-19 20:30:00 | 37435.2
2023-07-19 20:45:00 | 39916.8
2023-07-19 21:00:00 | 45513.598
2023-07-19 21:15:00 | 50318.4
2023-07-19 21:30:00 | 52298.4
2023-07-19 21:45:00 | 51823.2
2023-07-19 22:00:00 | 51928.8
2023-07-19 22:15:00 | 52034.4
2023-07-19 22:30:00 | 52060.8
2023-07-19 22:45:00 | 52008
2023-07-19 23:00:00 | 52113.6
2023-07-19 23:15:00 | 52008
2023-07-19 23:30:00 | 52008
2023-07-19 23:45:00 | 52087.2
2023-07-20 00:00:00 | 51955.2
2023-07-20 00:15:00 | 51823.2
2023-07-20 00:30:00 | 51928.8
2023-07-20 00:45:00 | 51691.203
2023-07-20 01:00:00 | 51691.203
2023-07-20 01:15:00 | 51453.6
2023-07-20 01:30:00 | 51585.6
2023-07-20 01:45:00 | 50714.402
2023-07-20 02:00:00 | 51189.6
2023-07-20 02:15:00 | 51216
2023-07-20 02:30:00 | 51189.6
2023-07-20 02:45:00 | 51216
2023-07-20 03:00:00 | 50793.598
2023-07-20 03:15:00 | 51268.797
2023-07-20 03:30:00 | 51189.6
2023-07-20 03:45:00 | 52034.4
2023-07-20 04:00:00 | 52140
2023-07-20 04:15:00 | 51981.598
2023-07-20 04:30:00 | 51955.2
2023-07-20 04:45:00 | 52087.2
2023-07-20 05:00:00 | 51242.402
2023-07-20 05:15:00 | 50212.8
2023-07-20 05:30:00 | 50397.598
2023-07-20 05:45:00 | 50371.2
2023-07-20 06:00:00 | 50371.2
2023-07-20 06:15:00 | 51981.598
2023-07-20 06:30:00 | 51770.4
2023-07-20 06:45:00 | 51823.2
2023-07-20 07:00:00 | 51585.6
2023-07-20 07:15:00 | 51348
2023-07-20 07:30:00 | 51321.598
2023-07-20 07:45:00 | 51374.4
2023-07-20 08:00:00 | 51559.2
2023-07-20 08:15:00 | 51928.8
2023-07-20 08:30:00 | 51955.2
2023-07-20 08:45:00 | 52008
2023-07-20 09:00:00 | 51321.598
2023-07-20 09:15:00 | 51163.2
2023-07-20 09:30:00 | 51057.598
2023-07-20 09:45:00 | 50688
2023-07-20 10:00:00 | 50661.6
2023-07-20 10:15:00 | 50582.4
2023-07-20 10:30:00 | 50767.203
2023-07-20 10:45:00 | 50793.598
2023-07-20 11:00:00 | 51744
2023-07-20 11:15:00 | 51902.402
2023-07-20 11:30:00 | 51902.402
2023-07-20 11:45:00 | 50978.402
2023-07-20 12:00:00 | 51084
2023-07-20 12:15:00 | 51136.8
2023-07-20 12:30:00 | 51242.402
2023-07-20 12:45:00 | 51057.598
2023-07-20 13:00:00 | 50846.4
2023-07-20 13:15:00 | 50793.598
2023-07-20 13:30:00 | 50820
2023-07-20 13:45:00 | 50740.8
2023-07-20 14:00:00 | 50820
2023-07-20 14:15:00 | 52034.4
2023-07-20 14:30:00 | 52219.2
2023-07-20 14:45:00 | 52113.6
2023-07-20 15:00:00 | 52404
2023-07-20 15:15:00 | 52430.4
2023-07-20 15:30:00 | 52087.2
2023-07-20 15:45:00 | 51796.8
2023-07-20 16:00:00 | 51189.6
2023-07-20 16:15:00 | 51348
2023-07-20 16:30:00 | 51559.2
2023-07-20 16:45:00 | 51295.2
2023-07-20 17:00:00 | 51084
2023-07-20 17:15:00 | 51189.6
2023-07-20 17:30:00 | 51348
2023-07-20 17:45:00 | 51084
2023-07-20 18:00:00 | 51295.2
2023-07-20 18:15:00 | 51216
2023-07-20 18:30:00 | 51216
2023-07-20 18:45:00 | 52087.2
2023-07-20 19:00:00 | 51823.2
2023-07-20 19:15:00 | 52008
2023-07-20 19:30:00 | 51744
2023-07-20 19:45:00 | 52087.2
2023-07-20 20:00:00 | 51427.2
2023-07-20 20:15:00 | 51480
2023-07-20 20:30:00 | 51400.8
2023-07-20 20:45:00 | 50001.6
2023-07-20 21:00:00 | 50054.402
2023-07-20 21:15:00 | 50397.598
2023-07-20 21:30:00 | 51981.598
2023-07-20 21:45:00 | 51796.8
2023-07-20 22:00:00 | 51691.203
2023-07-20 22:15:00 | 51612
2023-07-20 22:30:00 | 51770.4
2023-07-20 22:45:00 | 51612
2023-07-20 23:00:00 | 51876
2023-07-20 23:15:00 | 51796.8
2023-07-20 23:30:00 | 51057.598
2023-07-20 23:45:00 | 51057.598
2023-07-21 00:00:00 | 50925.6
2023-07-21 00:15:00 | 51004.8
2023-07-21 00:30:00 | 51770.4
2023-07-21 00:45:00 | 51480
2023-07-21 01:00:00 | 51691.203
2023-07-21 01:15:00 | 51480
2023-07-21 01:30:00 | 51559.2
2023-07-21 01:45:00 | 51744
2023-07-21 02:00:00 | 51796.8
2023-07-21 02:15:00 | 52060.8
2023-07-21 02:30:00 | 51981.598
2023-07-21 02:45:00 | 51823.2
2023-07-21 03:00:00 | 51823.2
2023-07-21 03:15:00 | 51717.598
2023-07-21 03:30:00 | 51585.6
2023-07-21 03:45:00 | 51770.4
2023-07-21 04:00:00 | 51084
2023-07-21 04:15:00 | 51084
2023-07-21 04:30:00 | 51084
2023-07-21 04:45:00 | 51189.6
2023-07-21 05:00:00 | 51004.8
2023-07-21 05:15:00 | 50952
2023-07-21 05:30:00 | 51189.6
2023-07-21 05:45:00 | 50846.4
2023-07-21 06:00:00 | 51084
2023-07-21 06:15:00 | 51031.2
2023-07-21 06:30:00 | 50925.6
2023-07-21 06:45:00 | 50767.203
2023-07-21 07:00:00 | 50767.203
2023-07-21 07:15:00 | 50820
2023-07-21 07:30:00 | 50767.203
2023-07-21 07:45:00 | 50582.4
2023-07-21 08:00:00 | 50846.4
2023-07-21 08:15:00 | 51031.2
2023-07-21 08:30:00 | 51189.6
2023-07-21 08:45:00 | 51242.402
2023-07-21 09:00:00 | 51216
2023-07-21 09:15:00 | 52272
2023-07-21 09:30:00 | 52456.8
2023-07-21 09:45:00 | 52166.402
2023-07-21 10:00:00 | 52140
2023-07-21 10:15:00 | 52272
2023-07-21 10:30:00 | 52509.6
2023-07-21 10:45:00 | 52588.8
2023-07-21 11:00:00 | 52404
2023-07-21 11:15:00 | 52404
2023-07-21 11:30:00 | 52456.8
2023-07-21 11:45:00 | 52641.598
2023-07-21 12:00:00 | 52615.203
2023-07-21 12:15:00 | 52641.598
2023-07-21 12:30:00 | 52377.6
2023-07-21 12:45:00 | 52430.4
2023-07-21 13:00:00 | 52245.598
2023-07-21 13:15:00 | 50740.8
2023-07-21 13:30:00 | 50925.6
2023-07-21 13:45:00 | 50582.4
2023-07-21 14:00:00 | 51770.4
2023-07-21 14:15:00 | 51664.8
2023-07-21 14:30:00 | 52456.8
2023-07-21 14:45:00 | 52509.6
2023-07-21 15:00:00 | 52694.4
2023-07-21 15:15:00 | 52694.4
2023-07-21 15:30:00 | 50688
2023-07-21 15:45:00 | 50450.4
2023-07-21 16:00:00 | 50846.4
2023-07-21 16:15:00 | 50661.6
2023-07-21 16:30:00 | 50793.598
2023-07-21 16:45:00 | 52008
2023-07-21 17:00:00 | 51849.6
2023-07-21 17:15:00 | 50899.2
2023-07-21 17:30:00 | 50978.402
2023-07-21 17:45:00 | 50978.402
2023-07-21 18:00:00 | 50608.8
2023-07-21 18:15:00 | 50503.203
2023-07-21 18:30:00 | 50793.598
2023-07-21 18:45:00 | 50793.598
2023-07-21 19:00:00 | 50635.2
2023-07-21 19:15:00 | 50503.203
2023-07-21 19:30:00 | 50556
2023-07-21 19:45:00 | 51348
2023-07-21 20:00:00 | 51189.6
2023-07-21 20:15:00 | 51348
2023-07-21 20:30:00 | 51295.2
2023-07-21 20:45:00 | 51691.203
2023-07-21 21:00:00 | 51400.8
2023-07-21 21:15:00 | 51084
2023-07-21 21:30:00 | 50872.8
2023-07-21 21:45:00 | 51268.797
2023-07-21 22:00:00 | 50424
2023-07-21 22:15:00 | 50793.598
2023-07-21 22:30:00 | 50582.4
2023-07-21 22:45:00 | 50793.598
2023-07-21 23:00:00 | 50688
2023-07-21 23:15:00 | 50344.797
2023-07-21 23:30:00 | 50608.8
2023-07-21 23:45:00 | 50371.2
2023-07-22 00:00:00 | 50529.6
2023-07-22 00:15:00 | 51480
2023-07-22 00:30:00 | 51506.4
2023-07-22 00:45:00 | 51506.4
2023-07-22 01:00:00 | 51268.797
2023-07-22 01:15:00 | 51136.8
2023-07-22 01:30:00 | 51216
2023-07-22 01:45:00 | 51400.8
2023-07-22 02:00:00 | 51453.6
2023-07-22 02:15:00 | 50582.4
2023-07-22 02:30:00 | 50397.598
2023-07-22 02:45:00 | 50450.4
2023-07-22 03:00:00 | 51321.598
2023-07-22 03:15:00 | 50952
2023-07-22 03:30:00 | 51084
2023-07-22 03:45:00 | 51004.8
2023-07-22 04:00:00 | 50978.402
2023-07-22 04:15:00 | 50767.203
2023-07-22 04:30:00 | 50952
2023-07-22 04:45:00 | 51321.598
2023-07-22 05:00:00 | 51400.8
2023-07-22 05:15:00 | 51189.6
2023-07-22 05:30:00 | 51189.6
2023-07-22 05:45:00 | 51348
2023-07-22 06:00:00 | 51268.797
2023-07-22 06:15:00 | 50556
2023-07-22 06:30:00 | 50740.8
2023-07-22 06:45:00 | 50556
2023-07-22 07:00:00 | 50503.203
2023-07-22 07:15:00 | 50846.4
2023-07-22 07:30:00 | 50820
2023-07-22 07:45:00 | 50767.203
2023-07-22 08:00:00 | 50820
2023-07-22 08:15:00 | 50872.8
2023-07-22 08:30:00 | 50899.2
2023-07-22 08:45:00 | 51163.2
2023-07-22 09:00:00 | 51268.797
2023-07-22 09:15:00 | 52034.4
2023-07-22 09:30:00 | 51902.402
2023-07-22 09:45:00 | 51849.6
2023-07-22 10:00:00 | 51849.6
2023-07-22 10:15:00 | 51031.2
2023-07-22 10:30:00 | 50846.4
2023-07-22 10:45:00 | 50925.6
2023-07-22 11:00:00 | 51110.4
2023-07-22 11:15:00 | 50899.2
2023-07-22 11:30:00 | 51031.2
2023-07-22 11:45:00 | 51955.2
2023-07-22 12:00:00 | 52034.4
2023-07-22 12:15:00 | 52034.4
2023-07-22 12:30:00 | 51955.2
2023-07-22 12:45:00 | 51796.8
2023-07-22 13:00:00 | 51770.4
2023-07-22 13:15:00 | 51796.8
2023-07-22 13:30:00 | 51849.6
2023-07-22 13:45:00 | 51981.598
2023-07-22 14:00:00 | 51084
2023-07-22 14:15:00 | 51189.6
2023-07-22 14:30:00 | 51242.402
2023-07-22 14:45:00 | 51163.2
2023-07-22 15:00:00 | 51295.2
2023-07-22 15:15:00 | 52404
2023-07-22 15:30:00 | 52166.402
2023-07-22 15:45:00 | 52377.6
2023-07-22 16:00:00 | 51638.402
2023-07-22 16:15:00 | 51374.4
2023-07-22 16:30:00 | 51585.6
2023-07-22 16:45:00 | 51691.203
2023-07-22 17:00:00 | 51427.2
2023-07-22 17:15:00 | 50714.402
2023-07-22 17:30:00 | 50292
2023-07-22 17:45:00 | 50239.2
2023-07-22 18:00:00 | 50292
2023-07-22 18:15:00 | 51004.8
2023-07-22 18:30:00 | 51031.2
2023-07-22 18:45:00 | 51796.8
2023-07-22 19:00:00 | 51796.8
2023-07-22 19:15:00 | 51506.4
2023-07-22 19:30:00 | 50635.2
2023-07-22 19:45:00 | 50820
2023-07-22 20:00:00 | 50899.2
2023-07-22 20:15:00 | 51057.598
2023-07-22 20:30:00 | 51004.8
2023-07-22 20:45:00 | 51057.598
2023-07-22 21:00:00 | 51876
2023-07-22 21:15:00 | 51427.2
2023-07-22 21:30:00 | 51744
2023-07-22 21:45:00 | 51823.2
2023-07-22 22:00:00 | 51691.203
2023-07-22 22:15:00 | 51585.6
2023-07-22 22:30:00 | 51480
2023-07-22 22:45:00 | 51744
2023-07-22 23:00:00 | 51717.598
2023-07-22 23:15:00 | 51057.598
2023-07-22 23:30:00 | 51216
2023-07-22 23:45:00 | 50899.2
2023-07-23 00:00:00 | 50740.8
2023-07-23 00:15:00 | 51506.4
2023-07-23 00:30:00 | 51559.2
2023-07-23 00:45:00 | 51691.203
2023-07-23 01:00:00 | 51559.2
2023-07-23 01:15:00 | 51585.6
2023-07-23 01:30:00 | 51559.2
2023-07-23 01:45:00 | 51480
2023-07-23 02:00:00 | 50635.2
2023-07-23 02:15:00 | 49843.203
2023-07-23 02:30:00 | 49764
2023-07-23 02:45:00 | 49922.4
2023-07-23 03:00:00 | 49658.4
2023-07-23 03:15:00 | 49922.4
2023-07-23 03:30:00 | 50635.2
2023-07-23 03:45:00 | 50661.6
2023-07-23 04:00:00 | 50688
2023-07-23 04:15:00 | 50820
2023-07-23 04:30:00 | 50793.598
2023-07-23 04:45:00 | 51400.8
2023-07-23 05:00:00 | 51295.2
2023-07-23 05:15:00 | 51664.8
2023-07-23 05:30:00 | 51506.4
2023-07-23 05:45:00 | 51664.8
2023-07-23 06:00:00 | 51612
2023-07-23 06:15:00 | 51612
2023-07-23 06:30:00 | 50661.6
2023-07-23 06:45:00 | 50529.6
2023-07-23 07:00:00 | 50661.6
2023-07-23 07:15:00 | 50793.598
2023-07-23 07:30:00 | 50846.4
2023-07-23 07:45:00 | 50793.598
2023-07-23 08:00:00 | 50952
2023-07-23 08:15:00 | 51480
2023-07-23 08:30:00 | 51664.8
2023-07-23 08:45:00 | 52008
2023-07-23 09:00:00 | 52140
2023-07-23 09:15:00 | 52087.2
2023-07-23 09:30:00 | 52087.2
2023-07-23 09:45:00 | 52034.4
2023-07-23 10:00:00 | 52087.2
2023-07-23 10:15:00 | 52166.402
2023-07-23 10:30:00 | 52272
2023-07-23 10:45:00 | 52588.8
2023-07-23 11:00:00 | 51664.8
2023-07-23 11:15:00 | 52034.4
2023-07-23 11:30:00 | 52351.2
2023-07-23 11:45:00 | 51928.8
2023-07-23 12:00:00 | 52245.598
2023-07-23 12:15:00 | 52008
2023-07-23 12:30:00 | 52113.6
2023-07-23 12:45:00 | 52298.4
2023-07-23 13:00:00 | 52245.598
2023-07-23 13:15:00 | 52404
2023-07-23 13:30:00 | 53776.8
2023-07-23 13:45:00 | 53856
2023-07-23 14:00:00 | 54331.2
2023-07-23 14:15:00 | 54727.203
2023-07-23 14:30:00 | 54040.797
2023-07-23 14:45:00 | 54067.2
2023-07-23 15:00:00 | 53908.8
2023-07-23 15:15:00 | 52800
2023-07-23 15:30:00 | 53064
2023-07-23 15:45:00 | 53697.6
2023-07-23 16:00:00 | 53644.8
2023-07-23 16:15:00 | 53460
2023-07-23 16:30:00 | 53539.203
2023-07-23 16:45:00 | 53592
2023-07-23 17:00:00 | 53829.598
2023-07-23 17:15:00 | 54542.4
2023-07-23 17:30:00 | 54304.797
2023-07-23 17:45:00 | 54410.402
2023-07-23 18:00:00 | 54516
2023-07-23 18:15:00 | 54225.6
2023-07-23 18:30:00 | 54753.598
2023-07-23 18:45:00 | 54621.6
2023-07-23 19:00:00 | 53856
2023-07-23 19:15:00 | 53592
2023-07-23 19:30:00 | 53460
2023-07-23 19:45:00 | 53407.2
2023-07-23 20:00:00 | 53380.797
2023-07-23 20:15:00 | 53486.402
2023-07-23 20:30:00 | 53750.402
2023-07-23 20:45:00 | 53961.6
2023-07-23 21:00:00 | 54674.402
2023-07-23 21:15:00 | 54964.797
2023-07-23 21:30:00 | 54648
2023-07-23 21:45:00 | 54463.203
2023-07-23 22:00:00 | 54621.6
2023-07-23 22:15:00 | 54410.402
2023-07-23 22:30:00 | 54674.402
2023-07-23 22:45:00 | 55017.598
2023-07-23 23:00:00 | 55149.6
2023-07-23 23:15:00 | 55255.2
2023-07-23 23:30:00 | 53512.8
2023-07-23 23:45:00 | 53750.402
2023-07-24 00:00:00 | 53776.8
2023-07-24 00:15:00 | 53776.8
2023-07-24 00:30:00 | 54621.6
2023-07-24 00:45:00 | 54674.402
2023-07-24 01:00:00 | 54648
2023-07-24 01:15:00 | 54859.2
2023-07-24 01:30:00 | 54780
2023-07-24 01:45:00 | 54806.4
2023-07-24 02:00:00 | 54040.797
2023-07-24 02:15:00 | 53935.2
2023-07-24 02:30:00 | 54146.4
2023-07-24 02:45:00 | 54199.2
2023-07-24 03:00:00 | 54516
2023-07-24 03:15:00 | 54384
2023-07-24 03:30:00 | 54093.598
2023-07-24 03:45:00 | 54172.8
2023-07-24 04:00:00 | 54093.598
2023-07-24 04:15:00 | 54489.6
2023-07-24 04:30:00 | 54727.203
2023-07-24 04:45:00 | 54912
2023-07-24 05:00:00 | 55017.598
2023-07-24 05:15:00 | 55202.4
2023-07-24 05:30:00 | 55044
2023-07-24 05:45:00 | 55228.797
2023-07-24 06:00:00 | 54859.2
2023-07-24 06:15:00 | 54674.402
2023-07-24 06:30:00 | 54463.203
2023-07-24 06:45:00 | 53512.8
2023-07-24 07:00:00 | 53064
2023-07-24 07:15:00 | 53011.2
2023-07-24 07:30:00 | 53988
2023-07-24 07:45:00 | 55044
2023-07-24 08:00:00 | 54832.8
2023-07-24 08:15:00 | 55202.4
2023-07-24 08:30:00 | 55440
2023-07-24 08:45:00 | 55677.598
2023-07-24 09:00:00 | 55545.6
2023-07-24 09:15:00 | 55809.6
2023-07-24 09:30:00 | 55862.402
2023-07-24 09:45:00 | 55941.598
2023-07-24 10:00:00 | 56020.8
2023-07-24 10:15:00 | 54199.2
2023-07-24 10:30:00 | 54278.4
2023-07-24 10:45:00 | 54146.4
2023-07-24 11:00:00 | 55572
2023-07-24 11:15:00 | 56548.8
2023-07-24 11:30:00 | 56337.6
2023-07-24 11:45:00 | 56258.4
2023-07-24 12:00:00 | 56311.203
2023-07-24 12:15:00 | 56311.203
2023-07-24 12:30:00 | 56152.797
2023-07-24 12:45:00 | 56337.6
2023-07-24 13:00:00 | 56152.797
2023-07-24 13:15:00 | 55968
2023-07-24 13:30:00 | 56126.4
2023-07-24 13:45:00 | 56311.203
2023-07-24 14:00:00 | 56073.6
2023-07-24 14:15:00 | 56443.2
2023-07-24 14:30:00 | 55651.203
2023-07-24 14:45:00 | 55545.6
2023-07-24 15:00:00 | 55228.797
2023-07-24 15:15:00 | 55281.598
2023-07-24 15:30:00 | 54885.6
2023-07-24 15:45:00 | 55017.598
2023-07-24 16:00:00 | 55096.8
2023-07-24 16:15:00 | 55334.402
2023-07-24 16:30:00 | 56232
2023-07-24 16:45:00 | 55862.402
2023-07-24 17:00:00 | 55492.8
2023-07-24 17:15:00 | 55519.2
2023-07-24 17:30:00 | 55941.598
2023-07-24 17:45:00 | 55994.4
2023-07-24 18:00:00 | 55413.6
2023-07-24 18:15:00 | 54859.2
2023-07-24 18:30:00 | 54014.402
2023-07-24 18:45:00 | 53328
2023-07-24 19:00:00 | 53433.6
2023-07-24 19:15:00 | 53354.4
2023-07-24 19:30:00 | 54384
2023-07-24 19:45:00 | 55096.8
2023-07-24 20:00:00 | 55017.598
2023-07-24 20:15:00 | 55228.797
2023-07-24 20:30:00 | 55387.203
2023-07-24 20:45:00 | 55545.6
2023-07-24 21:00:00 | 55334.402
2023-07-24 21:15:00 | 55228.797
2023-07-24 21:30:00 | 54648
2023-07-24 21:45:00 | 54516
2023-07-24 22:00:00 | 54331.2
2023-07-24 22:15:00 | 54278.4
2023-07-24 22:30:00 | 54674.402
2023-07-24 22:45:00 | 54991.2
2023-07-24 23:00:00 | 55651.203
2023-07-24 23:15:00 | 55756.8
2023-07-24 23:30:00 | 55545.6
2023-07-24 23:45:00 | 55756.8
2023-07-25 00:00:00 | 55492.8
2023-07-25 00:15:00 | 55598.402
2023-07-25 00:30:00 | 55651.203
2023-07-25 00:45:00 | 54832.8
2023-07-25 01:00:00 | 54357.6
2023-07-25 01:15:00 | 54436.8
2023-07-25 01:30:00 | 54410.402
2023-07-25 01:45:00 | 54463.203
2023-07-25 02:00:00 | 53882.4
2023-07-25 02:15:00 | 54146.4
2023-07-25 02:30:00 | 54357.6
2023-07-25 02:45:00 | 54357.6
2023-07-25 03:00:00 | 54172.8
2023-07-25 03:15:00 | 54040.797
2023-07-25 03:30:00 | 54780
2023-07-25 03:45:00 | 55096.8
2023-07-25 04:00:00 | 54991.2
2023-07-25 04:15:00 | 54964.797
2023-07-25 04:30:00 | 55149.6
2023-07-25 04:45:00 | 55228.797
2023-07-25 05:00:00 | 55308
2023-07-25 05:15:00 | 55651.203
2023-07-25 05:30:00 | 54885.6
2023-07-25 05:45:00 | 55017.598
2023-07-25 06:00:00 | 55228.797
2023-07-25 06:15:00 | 55281.598
2023-07-25 06:30:00 | 55360.8
2023-07-25 06:45:00 | 55228.797
2023-07-25 07:00:00 | 54964.797
2023-07-25 07:15:00 | 54885.6
2023-07-25 07:30:00 | 54859.2
2023-07-25 07:45:00 | 55096.8
2023-07-25 08:00:00 | 54542.4
2023-07-25 08:15:00 | 54832.8
2023-07-25 08:30:00 | 54700.8
2023-07-25 08:45:00 | 55202.4
2023-07-25 09:00:00 | 55334.402
2023-07-25 09:15:00 | 55228.797
2023-07-25 09:30:00 | 54806.4
2023-07-25 09:45:00 | 54727.203
2023-07-25 10:00:00 | 56020.8
2023-07-25 10:15:00 | 56152.797
2023-07-25 10:30:00 | 56100
2023-07-25 10:45:00 | 55308
2023-07-25 11:00:00 | 54621.6
2023-07-25 11:15:00 | 54489.6
2023-07-25 11:30:00 | 54727.203
2023-07-25 11:45:00 | 54436.8
2023-07-25 12:00:00 | 54225.6
2023-07-25 12:15:00 | 54885.6
2023-07-25 12:30:00 | 54912
2023-07-25 12:45:00 | 55783.2
2023-07-25 13:00:00 | 55836
2023-07-25 13:15:00 | 55202.4
2023-07-25 13:30:00 | 53961.6
2023-07-25 13:45:00 | 53908.8
2023-07-25 14:00:00 | 53935.2
2023-07-25 14:15:00 | 53908.8
2023-07-25 14:30:00 | 53882.4
2023-07-25 14:45:00 | 54700.8
2023-07-25 15:00:00 | 54040.797
2023-07-25 15:15:00 | 55492.8
2023-07-25 15:30:00 | 54938.402
2023-07-25 15:45:00 | 54991.2
2023-07-25 16:00:00 | 55308
2023-07-25 16:15:00 | 55070.4
2023-07-25 16:30:00 | 54199.2
2023-07-25 16:45:00 | 54199.2
2023-07-25 17:00:00 | 54331.2
2023-07-25 17:15:00 | 53935.2
2023-07-25 17:30:00 | 53882.4
2023-07-25 17:45:00 | 55017.598
2023-07-25 18:00:00 | 54912
2023-07-25 18:15:00 | 55228.797
2023-07-25 18:30:00 | 55149.6
2023-07-25 18:45:00 | 54753.598
2023-07-25 19:00:00 | 54384
2023-07-25 19:15:00 | 53724
2023-07-25 19:30:00 | 53882.4
2023-07-25 19:45:00 | 54067.2
2023-07-25 20:00:00 | 53961.6
2023-07-25 20:15:00 | 54067.2
2023-07-25 20:30:00 | 54093.598
2023-07-25 20:45:00 | 53935.2
2023-07-25 21:00:00 | 54067.2
2023-07-25 21:15:00 | 54991.2
2023-07-25 21:30:00 | 54780
2023-07-25 21:45:00 | 54991.2
2023-07-25 22:00:00 | 55492.8
2023-07-25 22:15:00 | 55598.402
2023-07-25 22:30:00 | 55387.203
2023-07-25 22:45:00 | 55704
2023-07-25 23:00:00 | 55519.2
2023-07-25 23:15:00 | 55572
2023-07-25 23:30:00 | 55756.8
2023-07-25 23:45:00 | 55202.4
2023-07-26 00:00:00 | 55360.8
2023-07-26 00:15:00 | 54885.6
2023-07-26 00:30:00 | 55149.6
2023-07-26 00:45:00 | 54674.402
2023-07-26 01:00:00 | 54700.8
2023-07-26 01:15:00 | 54621.6
2023-07-26 01:30:00 | 54278.4
2023-07-26 01:45:00 | 54384
2023-07-26 02:00:00 | 54304.797
2023-07-26 02:15:00 | 54357.6
2023-07-26 02:30:00 | 54463.203
2023-07-26 02:45:00 | 54568.8
2023-07-26 03:00:00 | 54621.6
2023-07-26 03:15:00 | 55281.598
2023-07-26 03:30:00 | 54938.402
2023-07-26 03:45:00 | 54780
2023-07-26 04:00:00 | 55096.8
2023-07-26 04:15:00 | 55149.6
2023-07-26 04:30:00 | 55255.2
2023-07-26 04:45:00 | 54489.6
2023-07-26 05:00:00 | 54542.4
2023-07-26 05:15:00 | 54278.4
2023-07-26 05:30:00 | 54278.4
2023-07-26 05:45:00 | 54199.2
2023-07-26 06:00:00 | 55149.6
2023-07-26 06:15:00 | 54806.4
2023-07-26 06:30:00 | 54595.2
2023-07-26 06:45:00 | 55228.797
2023-07-26 07:00:00 | 54991.2
2023-07-26 07:15:00 | 55440
2023-07-26 07:30:00 | 54991.2
2023-07-26 07:45:00 | 54964.797
2023-07-26 08:00:00 | 55070.4
2023-07-26 08:15:00 | 55624.8
2023-07-26 08:30:00 | 54885.6
2023-07-26 08:45:00 | 54832.8
2023-07-26 09:00:00 | 54859.2
2023-07-26 09:15:00 | 55044
2023-07-26 09:30:00 | 55624.8
2023-07-26 09:45:00 | 55836
2023-07-26 10:00:00 | 56047.2
2023-07-26 10:15:00 | 55941.598
2023-07-26 10:30:00 | 56232
2023-07-26 10:45:00 | 56575.203
2023-07-26 11:00:00 | 56892
2023-07-26 11:15:00 | 56654.4
2023-07-26 11:30:00 | 56918.4
2023-07-26 11:45:00 | 56892
2023-07-26 12:00:00 | 56971.2
2023-07-26 12:15:00 | 56733.6
2023-07-26 12:30:00 | 56469.6
2023-07-26 12:45:00 | 56152.797
2023-07-26 13:00:00 | 56971.2
2023-07-26 13:15:00 | 56760
2023-07-26 13:30:00 | 57076.797
2023-07-26 13:45:00 | 56152.797
2023-07-26 14:00:00 | 56073.6
2023-07-26 14:15:00 | 55413.6
2023-07-26 14:30:00 | 55334.402
2023-07-26 14:45:00 | 55624.8
2023-07-26 15:00:00 | 56839.2
2023-07-26 15:15:00 | 56443.2
2023-07-26 15:30:00 | 56918.4
2023-07-26 15:45:00 | 57182.4
2023-07-26 16:00:00 | 57024
2023-07-26 16:15:00 | 56443.2
2023-07-26 16:30:00 | 56364
2023-07-26 16:45:00 | 56100
2023-07-26 17:00:00 | 55334.402
2023-07-26 17:15:00 | 54991.2
2023-07-26 17:30:00 | 55044
2023-07-26 17:45:00 | 54859.2
2023-07-26 18:00:00 | 54700.8
2023-07-26 18:15:00 | 54648
2023-07-26 18:30:00 | 54516
2023-07-26 18:45:00 | 54700.8
2023-07-26 19:00:00 | 54621.6
2023-07-26 19:15:00 | 54542.4
2023-07-26 19:30:00 | 55096.8
2023-07-26 19:45:00 | 55255.2
2023-07-26 20:00:00 | 55387.203
2023-07-26 20:15:00 | 55572
2023-07-26 20:30:00 | 55651.203
2023-07-26 20:45:00 | 55624.8
2023-07-26 21:00:00 | 55730.4
2023-07-26 21:15:00 | 55598.402
2023-07-26 21:30:00 | 55862.402
2023-07-26 21:45:00 | 56020.8
2023-07-26 22:00:00 | 55149.6
2023-07-26 22:15:00 | 55360.8
2023-07-26 22:30:00 | 55413.6
2023-07-26 22:45:00 | 55492.8
2023-07-26 23:00:00 | 55360.8
2023-07-26 23:15:00 | 55334.402
2023-07-26 23:30:00 | 56337.6
2023-07-26 23:45:00 | 55941.598
2023-07-27 00:00:00 | 55941.598
2023-07-27 00:15:00 | 56020.8
2023-07-27 00:30:00 | 55968
2023-07-27 00:45:00 | 56047.2
2023-07-27 01:00:00 | 55044
2023-07-27 01:15:00 | 53961.6
2023-07-27 01:30:00 | 54516
2023-07-27 01:45:00 | 54331.2
2023-07-27 02:00:00 | 54489.6
2023-07-27 02:15:00 | 55941.598
2023-07-27 02:30:00 | 55862.402
2023-07-27 02:45:00 | 55730.4
2023-07-27 03:00:00 | 55598.402
2023-07-27 03:15:00 | 55809.6
2023-07-27 03:30:00 | 55360.8
2023-07-27 03:45:00 | 55360.8
2023-07-27 04:00:00 | 55624.8
2023-07-27 04:15:00 | 55704
2023-07-27 04:30:00 | 55862.402
2023-07-27 04:45:00 | 55730.4
2023-07-27 05:00:00 | 55941.598
2023-07-27 05:15:00 | 55413.6
2023-07-27 05:30:00 | 55624.8
2023-07-27 05:45:00 | 55836
2023-07-27 06:00:00 | 56020.8
2023-07-27 06:15:00 | 54780
2023-07-27 06:30:00 | 54885.6
2023-07-27 06:45:00 | 55096.8
2023-07-27 07:00:00 | 54859.2
2023-07-27 07:15:00 | 54753.598
2023-07-27 07:30:00 | 55440
2023-07-27 07:45:00 | 55598.402
2023-07-27 08:00:00 | 55598.402
2023-07-27 08:15:00 | 56073.6
2023-07-27 08:30:00 | 56337.6
2023-07-27 08:45:00 | 55730.4
2023-07-27 09:00:00 | 55836
2023-07-27 09:15:00 | 55519.2
2023-07-27 09:30:00 | 55281.598
2023-07-27 09:45:00 | 55519.2
2023-07-27 10:00:00 | 55704
2023-07-27 10:15:00 | 56760
2023-07-27 10:30:00 | 56786.402
2023-07-27 10:45:00 | 56812.8
2023-07-27 11:00:00 | 56548.8
2023-07-27 11:15:00 | 56733.6
2023-07-27 11:30:00 | 56918.4
2023-07-27 11:45:00 | 56971.2
2023-07-27 12:00:00 | 55149.6
2023-07-27 12:15:00 | 55149.6
2023-07-27 12:30:00 | 55228.797
2023-07-27 12:45:00 | 56654.4
2023-07-27 13:00:00 | 56179.2
2023-07-27 13:15:00 | 56496
2023-07-27 13:30:00 | 56680.8
2023-07-27 13:45:00 | 56390.4
2023-07-27 14:00:00 | 56522.402
2023-07-27 14:15:00 | 56628
2023-07-27 14:30:00 | 56496
2023-07-27 14:45:00 | 56654.4
2023-07-27 15:00:00 | 56786.402
2023-07-27 15:15:00 | 56364
2023-07-27 15:30:00 | 56152.797
2023-07-27 15:45:00 | 56232
2023-07-27 16:00:00 | 55968
2023-07-27 16:15:00 | 56126.4
2023-07-27 16:30:00 | 56152.797
2023-07-27 16:45:00 | 56179.2
2023-07-27 17:00:00 | 56073.6
2023-07-27 17:15:00 | 56390.4
2023-07-27 17:30:00 | 56073.6
2023-07-27 17:45:00 | 56548.8
2023-07-27 18:00:00 | 56232
2023-07-27 18:15:00 | 56047.2
2023-07-27 18:30:00 | 55677.598
2023-07-27 18:45:00 | 54938.402
2023-07-27 19:00:00 | 54621.6
2023-07-27 19:15:00 | 55123.2
2023-07-27 19:30:00 | 54938.402
2023-07-27 19:45:00 | 54648
2023-07-27 20:00:00 | 54780
2023-07-27 20:15:00 | 55440
2023-07-27 20:30:00 | 55651.203
2023-07-27 20:45:00 | 55677.598
2023-07-27 21:00:00 | 54516
2023-07-27 21:15:00 | 54648
2023-07-27 21:30:00 | 54912
2023-07-27 21:45:00 | 55044
2023-07-27 22:00:00 | 56232
2023-07-27 22:15:00 | 56522.402
2023-07-27 22:30:00 | 56654.4
2023-07-27 22:45:00 | 56654.4
2023-07-27 23:00:00 | 56575.203
2023-07-27 23:15:00 | 56548.8
2023-07-27 23:30:00 | 56469.6
2023-07-27 23:45:00 | 56364
2023-07-28 00:00:00 | 56337.6
2023-07-28 00:15:00 | 55572
2023-07-28 00:30:00 | 55360.8
2023-07-28 00:45:00 | 55334.402
2023-07-28 01:00:00 | 55123.2
2023-07-28 01:15:00 | 55413.6
2023-07-28 01:30:00 | 55783.2
2023-07-28 01:45:00 | 55308
2023-07-28 02:00:00 | 55492.8
2023-07-28 02:15:00 | 55572
2023-07-28 02:30:00 | 55677.598
2023-07-28 02:45:00 | 55730.4
2023-07-28 03:00:00 | 55888.8
2023-07-28 03:15:00 | 55730.4
2023-07-28 03:30:00 | 55096.8
2023-07-28 03:45:00 | 55044
2023-07-28 04:00:00 | 54964.797
2023-07-28 04:15:00 | 55176
2023-07-28 04:30:00 | 54912
2023-07-28 04:45:00 | 55730.4
2023-07-28 05:00:00 | 55915.2
2023-07-28 05:15:00 | 56073.6
2023-07-28 05:30:00 | 55888.8
2023-07-28 05:45:00 | 55598.402
2023-07-28 06:00:00 | 55017.598
2023-07-28 06:15:00 | 54859.2
2023-07-28 06:30:00 | 54780
2023-07-28 06:45:00 | 54727.203
2023-07-28 07:00:00 | 54753.598
2023-07-28 07:15:00 | 55492.8
2023-07-28 07:30:00 | 55387.203
2023-07-28 07:45:00 | 55360.8
2023-07-28 08:00:00 | 55862.402
2023-07-28 08:15:00 | 55968
2023-07-28 08:30:00 | 56047.2
2023-07-28 08:45:00 | 56047.2
2023-07-28 09:00:00 | 56232
2023-07-28 09:15:00 | 56284.8
2023-07-28 09:30:00 | 56232
2023-07-28 09:45:00 | 56152.797
2023-07-28 10:00:00 | 56152.797
2023-07-28 10:15:00 | 56443.2
2023-07-28 10:30:00 | 56416.8
2023-07-28 10:45:00 | 56628
2023-07-28 11:00:00 | 56680.8
2023-07-28 11:15:00 | 56601.598
2023-07-28 11:30:00 | 56892
2023-07-28 11:45:00 | 56892
2023-07-28 12:00:00 | 56865.598
2023-07-28 12:15:00 | 56786.402
2023-07-28 12:30:00 | 56839.2
2023-07-28 12:45:00 | 55809.6
2023-07-28 13:00:00 | 55809.6
2023-07-28 13:15:00 | 55915.2
2023-07-28 13:30:00 | 55677.598
2023-07-28 13:45:00 | 55783.2
2023-07-28 14:00:00 | 55677.598
2023-07-28 14:15:00 | 55360.8
2023-07-28 14:30:00 | 55466.4
2023-07-28 14:45:00 | 55044
2023-07-28 15:00:00 | 55123.2
2023-07-28 15:15:00 | 55017.598
2023-07-28 15:30:00 | 56548.8
2023-07-28 15:45:00 | 56284.8
2023-07-28 16:00:00 | 56258.4
2023-07-28 16:15:00 | 56337.6
2023-07-28 16:30:00 | 55651.203
2023-07-28 16:45:00 | 55492.8
2023-07-28 17:00:00 | 55598.402
2023-07-28 17:15:00 | 55466.4
2023-07-28 17:30:00 | 55123.2
2023-07-28 17:45:00 | 55176
2023-07-28 18:00:00 | 55176
2023-07-28 18:15:00 | 55836
2023-07-28 18:30:00 | 56047.2
2023-07-28 18:45:00 | 55994.4
2023-07-28 19:00:00 | 56126.4
2023-07-28 19:15:00 | 56100
2023-07-28 19:30:00 | 55783.2
2023-07-28 19:45:00 | 55704
2023-07-28 20:00:00 | 55862.402
2023-07-28 20:15:00 | 55176
2023-07-28 20:30:00 | 55572
2023-07-28 20:45:00 | 55466.4
2023-07-28 21:00:00 | 55202.4
2023-07-28 21:15:00 | 55228.797
2023-07-28 21:30:00 | 56416.8
2023-07-28 21:45:00 | 56364
2023-07-28 22:00:00 | 56126.4
2023-07-28 22:15:00 | 56020.8
2023-07-28 22:30:00 | 56126.4
2023-07-28 22:45:00 | 56337.6
2023-07-28 23:00:00 | 55704
2023-07-28 23:15:00 | 55492.8
2023-07-28 23:30:00 | 55334.402
2023-07-28 23:45:00 | 55387.203
2023-07-29 00:00:00 | 55440
2023-07-29 00:15:00 | 55519.2
2023-07-29 00:30:00 | 55492.8
2023-07-29 00:45:00 | 55360.8
2023-07-29 01:00:00 | 55466.4
2023-07-29 01:15:00 | 55334.402
2023-07-29 01:30:00 | 56126.4
2023-07-29 01:45:00 | 56047.2
2023-07-29 02:00:00 | 56047.2
2023-07-29 02:15:00 | 55994.4
2023-07-29 02:30:00 | 55255.2
2023-07-29 02:45:00 | 55492.8
2023-07-29 03:00:00 | 55281.598
2023-07-29 03:15:00 | 54991.2
2023-07-29 03:30:00 | 54991.2
2023-07-29 03:45:00 | 55149.6
2023-07-29 04:00:00 | 55836
2023-07-29 04:15:00 | 55677.598
2023-07-29 04:30:00 | 55968
2023-07-29 04:45:00 | 55994.4
2023-07-29 05:00:00 | 55915.2
2023-07-29 05:15:00 | 55545.6
2023-07-29 05:30:00 | 55862.402
2023-07-29 05:45:00 | 56100
2023-07-29 06:00:00 | 55017.598
2023-07-29 06:15:00 | 55017.598
2023-07-29 06:30:00 | 55202.4
2023-07-29 06:45:00 | 55915.2
2023-07-29 07:00:00 | 55651.203
2023-07-29 07:15:00 | 55677.598
2023-07-29 07:30:00 | 55255.2
2023-07-29 07:45:00 | 55598.402
2023-07-29 08:00:00 | 55756.8
2023-07-29 08:15:00 | 55836
2023-07-29 08:30:00 | 55968
2023-07-29 08:45:00 | 55915.2
2023-07-29 09:00:00 | 55228.797
2023-07-29 09:15:00 | 55123.2
2023-07-29 09:30:00 | 55915.2
2023-07-29 09:45:00 | 56047.2
2023-07-29 10:00:00 | 56152.797
2023-07-29 10:15:00 | 56232
2023-07-29 10:30:00 | 56337.6
2023-07-29 10:45:00 | 56628
2023-07-29 11:00:00 | 56865.598
2023-07-29 11:15:00 | 56865.598
2023-07-29 11:30:00 | 55968
2023-07-29 11:45:00 | 55994.4
2023-07-29 12:00:00 | 55915.2
2023-07-29 12:15:00 | 56020.8
2023-07-29 12:30:00 | 56179.2
2023-07-29 12:45:00 | 55809.6
2023-07-29 13:00:00 | 55598.402
2023-07-29 13:15:00 | 55440
2023-07-29 13:30:00 | 55096.8
2023-07-29 13:45:00 | 55334.402
2023-07-29 14:00:00 | 56232
2023-07-29 14:15:00 | 56179.2
2023-07-29 14:30:00 | 56337.6
2023-07-29 14:45:00 | 56311.203
2023-07-29 15:00:00 | 56311.203
2023-07-29 15:15:00 | 55545.6
2023-07-29 15:30:00 | 55413.6
2023-07-29 15:45:00 | 55519.2
2023-07-29 16:00:00 | 55545.6
2023-07-29 16:15:00 | 55756.8
2023-07-29 16:30:00 | 55519.2
2023-07-29 16:45:00 | 55387.203
2023-07-29 17:00:00 | 55044
2023-07-29 17:15:00 | 55202.4
2023-07-29 17:30:00 | 54780
2023-07-29 17:45:00 | 54700.8
2023-07-29 18:00:00 | 54331.2
2023-07-29 18:15:00 | 54568.8
2023-07-29 18:30:00 | 54595.2
2023-07-29 18:45:00 | 54410.402
2023-07-29 19:00:00 | 54410.402
2023-07-29 19:15:00 | 54225.6
2023-07-29 19:30:00 | 54146.4
2023-07-29 19:45:00 | 54780
2023-07-29 20:00:00 | 54568.8
2023-07-29 20:15:00 | 54621.6
2023-07-29 20:30:00 | 54753.598
2023-07-29 20:45:00 | 54938.402
2023-07-29 21:00:00 | 54595.2
2023-07-29 21:15:00 | 55096.8
2023-07-29 21:30:00 | 55413.6
2023-07-29 21:45:00 | 55228.797
2023-07-29 22:00:00 | 55308
2023-07-29 22:15:00 | 55202.4
2023-07-29 22:30:00 | 55149.6
2023-07-29 22:45:00 | 55096.8
2023-07-29 23:00:00 | 55123.2
2023-07-29 23:15:00 | 56232
2023-07-29 23:30:00 | 56073.6
2023-07-29 23:45:00 | 56232
2023-07-30 00:00:00 | 56100
2023-07-30 00:15:00 | 55756.8
2023-07-30 00:30:00 | 55862.402
2023-07-30 00:45:00 | 54859.2
2023-07-30 01:00:00 | 54991.2
2023-07-30 01:15:00 | 54885.6
2023-07-30 01:30:00 | 54753.598
2023-07-30 01:45:00 | 54727.203
2023-07-30 02:00:00 | 54304.797
2023-07-30 02:15:00 | 54595.2
2023-07-30 02:30:00 | 54806.4
2023-07-30 02:45:00 | 55915.2
2023-07-30 03:00:00 | 55730.4
2023-07-30 03:15:00 | 55519.2
2023-07-30 03:30:00 | 55281.598
2023-07-30 03:45:00 | 55255.2
2023-07-30 04:00:00 | 54727.203
2023-07-30 04:15:00 | 54674.402
2023-07-30 04:30:00 | 54621.6
2023-07-30 04:45:00 | 54542.4
2023-07-30 05:00:00 | 54648
2023-07-30 05:15:00 | 54700.8
2023-07-30 05:30:00 | 54357.6
2023-07-30 05:45:00 | 54489.6
2023-07-30 06:00:00 | 54463.203
2023-07-30 06:15:00 | 54806.4
2023-07-30 06:30:00 | 55176
2023-07-30 06:45:00 | 54463.203
2023-07-30 07:00:00 | 54621.6
2023-07-30 07:15:00 | 54595.2
2023-07-30 07:30:00 | 54172.8
2023-07-30 07:45:00 | 55044
2023-07-30 08:00:00 | 55149.6
2023-07-30 08:15:00 | 55308
2023-07-30 08:30:00 | 55413.6
2023-07-30 08:45:00 | 55440
2023-07-30 09:00:00 | 55677.598
2023-07-30 09:15:00 | 55836
2023-07-30 09:30:00 | 55836
2023-07-30 09:45:00 | 55915.2
2023-07-30 10:00:00 | 56205.598
2023-07-30 10:15:00 | 55334.402
2023-07-30 10:30:00 | 55281.598
2023-07-30 10:45:00 | 55387.203
2023-07-30 11:00:00 | 55387.203
2023-07-30 11:15:00 | 56364
2023-07-30 11:30:00 | 56258.4
2023-07-30 11:45:00 | 56443.2
2023-07-30 12:00:00 | 56020.8
2023-07-30 12:15:00 | 55704
2023-07-30 12:30:00 | 55730.4
2023-07-30 12:45:00 | 55598.402
2023-07-30 13:00:00 | 54859.2
2023-07-30 13:15:00 | 54885.6
2023-07-30 13:30:00 | 54806.4
2023-07-30 13:45:00 | 54832.8
2023-07-30 14:00:00 | 54859.2
2023-07-30 14:15:00 | 54621.6
2023-07-30 14:30:00 | 54832.8
2023-07-30 14:45:00 | 55070.4
2023-07-30 15:00:00 | 54674.402
2023-07-30 15:15:00 | 54832.8
2023-07-30 15:30:00 | 54806.4
2023-07-30 15:45:00 | 54991.2
2023-07-30 16:00:00 | 55070.4
2023-07-30 16:15:00 | 54938.402
2023-07-30 16:30:00 | 55809.6
2023-07-30 16:45:00 | 55704
2023-07-30 17:00:00 | 55994.4
2023-07-30 17:15:00 | 54938.402
2023-07-30 17:30:00 | 54806.4
2023-07-30 17:45:00 | 54780
2023-07-30 18:00:00 | 54489.6
2023-07-30 18:15:00 | 54384
2023-07-30 18:30:00 | 54568.8
2023-07-30 18:45:00 | 54542.4
2023-07-30 19:00:00 | 55202.4
2023-07-30 19:15:00 | 55255.2
2023-07-30 19:30:00 | 55123.2
2023-07-30 19:45:00 | 54120
2023-07-30 20:00:00 | 54225.6
2023-07-30 20:15:00 | 54304.797
2023-07-30 20:30:00 | 54252
2023-07-30 20:45:00 | 54542.4
2023-07-30 21:00:00 | 54700.8
2023-07-30 21:15:00 | 55598.402
2023-07-30 21:30:00 | 55756.8
2023-07-30 21:45:00 | 56152.797
2023-07-30 22:00:00 | 56047.2
2023-07-30 22:15:00 | 56100
2023-07-30 22:30:00 | 55387.203
2023-07-30 22:45:00 | 55677.598
2023-07-30 23:00:00 | 55624.8
2023-07-30 23:15:00 | 55572
2023-07-30 23:30:00 | 55440
2023-07-30 23:45:00 | 55308
2023-07-31 00:00:00 | 55836
2023-07-31 00:15:00 | 55756.8
2023-07-31 00:30:00 | 55519.2
2023-07-31 00:45:00 | 55492.8
2023-07-31 01:00:00 | 54753.598
2023-07-31 01:15:00 | 55096.8
2023-07-31 01:30:00 | 55070.4
2023-07-31 01:45:00 | 54780
2023-07-31 02:00:00 | 54568.8
2023-07-31 02:15:00 | 54912
2023-07-31 02:30:00 | 54912
2023-07-31 02:45:00 | 54859.2
2023-07-31 03:00:00 | 54938.402
2023-07-31 03:15:00 | 54885.6
2023-07-31 03:30:00 | 55017.598
2023-07-31 03:45:00 | 55941.598
2023-07-31 04:00:00 | 55730.4
2023-07-31 04:15:00 | 55545.6
2023-07-31 04:30:00 | 55651.203
2023-07-31 04:45:00 | 55492.8
2023-07-31 05:00:00 | 55255.2
2023-07-31 05:15:00 | 54384
2023-07-31 05:30:00 | 54410.402
2023-07-31 05:45:00 | 54700.8
2023-07-31 06:00:00 | 55440
2023-07-31 06:15:00 | 55598.402
2023-07-31 06:30:00 | 55519.2
2023-07-31 06:45:00 | 55440
2023-07-31 07:00:00 | 55466.4
2023-07-31 07:15:00 | 55413.6
2023-07-31 07:30:00 | 54753.598
2023-07-31 07:45:00 | 54964.797
2023-07-31 08:00:00 | 54938.402
2023-07-31 08:15:00 | 55334.402
2023-07-31 08:30:00 | 55466.4
2023-07-31 08:45:00 | 55809.6
2023-07-31 09:00:00 | 55809.6
2023-07-31 09:15:00 | 55598.402
2023-07-31 09:30:00 | 56443.2
2023-07-31 09:45:00 | 56575.203
2023-07-31 10:00:00 | 56416.8
2023-07-31 10:15:00 | 56337.6
2023-07-31 10:30:00 | 55651.203
2023-07-31 10:45:00 | 55123.2
2023-07-31 11:00:00 | 55096.8
2023-07-31 11:15:00 | 55096.8
2023-07-31 11:30:00 | 55941.598
2023-07-31 11:45:00 | 56733.6
2023-07-31 12:00:00 | 56654.4
2023-07-31 12:15:00 | 56284.8
2023-07-31 12:30:00 | 55123.2
2023-07-31 12:45:00 | 55308
2023-07-31 13:00:00 | 55651.203
2023-07-31 13:15:00 | 55915.2
2023-07-31 13:30:00 | 55915.2
2023-07-31 13:45:00 | 56020.8
2023-07-31 14:00:00 | 55756.8
2023-07-31 14:15:00 | 55941.598
2023-07-31 14:30:00 | 55598.402
2023-07-31 14:45:00 | 55572
2023-07-31 15:00:00 | 55756.8
2023-07-31 15:15:00 | 55466.4
2023-07-31 15:30:00 | 55387.203
2023-07-31 15:45:00 | 55440
2023-07-31 16:00:00 | 55519.2
2023-07-31 16:15:00 | 55387.203
2023-07-31 16:30:00 | 55334.402
2023-07-31 16:45:00 | 55598.402
2023-07-31 17:00:00 | 55598.402
2023-07-31 17:15:00 | 56443.2
2023-07-31 17:30:00 | 56258.4
2023-07-31 17:45:00 | 55915.2
2023-07-31 18:00:00 | 55044
2023-07-31 18:15:00 | 55070.4
2023-07-31 18:30:00 | 55149.6
2023-07-31 18:45:00 | 54938.402
2023-07-31 19:00:00 | 54568.8
2023-07-31 19:15:00 | 54516
2023-07-31 19:30:00 | 55360.8
2023-07-31 19:45:00 | 55598.402
2023-07-31 20:00:00 | 55651.203
2023-07-31 20:15:00 | 55704
2023-07-31 20:30:00 | 55836
2023-07-31 20:45:00 | 55677.598
2023-07-31 21:00:00 | 55836
2023-07-31 21:15:00 | 55862.402
2023-07-31 21:30:00 | 56073.6
2023-07-31 21:45:00 | 56258.4
2023-07-31 22:00:00 | 56073.6
2023-07-31 22:15:00 | 56047.2
2023-07-31 22:30:00 | 55255.2
2023-07-31 22:45:00 | 55466.4
2023-07-31 23:00:00 | 55281.598
2023-07-31 23:15:00 | 55624.8
2023-07-31 23:30:00 | 55387.203
2023-07-31 23:45:00 | 55466.4
2023-08-01 00:00:00 | 56311.203
2023-08-01 00:15:00 | 56073.6
2023-08-01 00:30:00 | 56232
2023-08-01 00:45:00 | 56152.797
2023-08-01 01:00:00 | 55862.402
2023-08-01 01:15:00 | 55466.4
2023-08-01 01:30:00 | 55176
2023-08-01 01:45:00 | 55440
2023-08-01 02:00:00 | 55413.6
2023-08-01 02:15:00 | 55096.8
2023-08-01 02:30:00 | 55387.203
2023-08-01 02:45:00 | 55228.797
2023-08-01 03:00:00 | 55123.2
2023-08-01 03:15:00 | 54885.6
2023-08-01 03:30:00 | 54991.2
2023-08-01 03:45:00 | 54991.2
2023-08-01 04:00:00 | 55017.598
2023-08-01 04:15:00 | 55756.8
2023-08-01 04:30:00 | 55730.4
2023-08-01 04:45:00 | 55598.402
2023-08-01 05:00:00 | 55651.203
2023-08-01 05:15:00 | 55704
2023-08-01 05:30:00 | 54674.402
2023-08-01 05:45:00 | 54463.203
2023-08-01 06:00:00 | 54436.8
2023-08-01 06:15:00 | 54225.6
2023-08-01 06:30:00 | 54357.6
2023-08-01 06:45:00 | 54225.6
2023-08-01 07:00:00 | 54146.4
2023-08-01 07:15:00 | 54542.4
2023-08-01 07:30:00 | 54516
2023-08-01 07:45:00 | 54172.8
2023-08-01 08:00:00 | 54357.6
2023-08-01 08:15:00 | 54727.203
2023-08-01 08:30:00 | 55704
2023-08-01 08:45:00 | 55519.2
2023-08-01 09:00:00 | 55413.6
2023-08-01 09:15:00 | 55519.2
2023-08-01 09:30:00 | 55255.2
2023-08-01 09:45:00 | 55466.4
2023-08-01 10:00:00 | 55756.8
2023-08-01 10:15:00 | 55941.598
2023-08-01 10:30:00 | 55968
2023-08-01 10:45:00 | 56073.6
2023-08-01 11:00:00 | 55915.2
2023-08-01 11:15:00 | 56232
2023-08-01 11:30:00 | 56047.2
2023-08-01 11:45:00 | 56020.8
2023-08-01 12:00:00 | 56073.6
2023-08-01 12:15:00 | 55862.402
2023-08-01 12:30:00 | 55704
2023-08-01 12:45:00 | 55836
2023-08-01 13:00:00 | 55941.598
2023-08-01 13:15:00 | 55545.6
2023-08-01 13:30:00 | 55413.6
2023-08-01 13:45:00 | 55413.6
2023-08-01 14:00:00 | 54489.6
2023-08-01 14:15:00 | 54859.2
2023-08-01 14:30:00 | 54859.2
2023-08-01 14:45:00 | 55070.4
2023-08-01 15:00:00 | 55202.4
2023-08-01 15:15:00 | 54991.2
2023-08-01 15:30:00 | 55176
2023-08-01 15:45:00 | 55360.8
2023-08-01 16:00:00 | 55096.8
2023-08-01 16:15:00 | 55915.2
2023-08-01 16:30:00 | 55941.598
2023-08-01 16:45:00 | 56232
2023-08-01 17:00:00 | 56284.8
2023-08-01 17:15:00 | 55836
2023-08-01 17:30:00 | 56152.797
2023-08-01 17:45:00 | 55255.2
2023-08-01 18:00:00 | 55334.402
2023-08-01 18:15:00 | 55017.598
2023-08-01 18:30:00 | 55070.4
2023-08-01 18:45:00 | 54806.4
2023-08-01 19:00:00 | 54700.8
2023-08-01 19:15:00 | 54727.203
2023-08-01 19:30:00 | 54780
2023-08-01 19:45:00 | 54700.8
2023-08-01 20:00:00 | 54674.402
2023-08-01 20:15:00 | 54806.4
2023-08-01 20:30:00 | 54780
2023-08-01 20:45:00 | 55255.2
2023-08-01 21:00:00 | 55281.598
2023-08-01 21:15:00 | 55387.203
2023-08-01 21:30:00 | 55545.6
2023-08-01 21:45:00 | 56100
2023-08-01 22:00:00 | 56126.4
2023-08-01 22:15:00 | 55994.4
2023-08-01 22:30:00 | 55440
2023-08-01 22:45:00 | 55519.2
2023-08-01 23:00:00 | 55440
2023-08-01 23:15:00 | 55519.2
2023-08-01 23:30:00 | 55677.598
2023-08-01 23:45:00 | 55572
2023-08-02 00:00:00 | 55545.6
2023-08-02 00:15:00 | 55730.4
2023-08-02 00:30:00 | 56733.6
2023-08-02 00:45:00 | 56496
2023-08-02 01:00:00 | 56364
2023-08-02 01:15:00 | 56284.8
2023-08-02 01:30:00 | 56337.6
2023-08-02 01:45:00 | 56126.4
2023-08-02 02:00:00 | 55968
2023-08-02 02:15:00 | 55123.2
2023-08-02 02:30:00 | 55202.4
2023-08-02 02:45:00 | 55228.797
2023-08-02 03:00:00 | 55466.4
2023-08-02 03:15:00 | 55255.2
2023-08-02 03:30:00 | 55017.598
2023-08-02 03:45:00 | 55228.797
2023-08-02 04:00:00 | 55017.598
2023-08-02 04:15:00 | 55202.4
2023-08-02 04:30:00 | 55176
2023-08-02 04:45:00 | 55123.2
2023-08-02 05:00:00 | 55017.598
2023-08-02 05:15:00 | 55387.203
2023-08-02 05:30:00 | 56126.4
2023-08-02 05:45:00 | 56073.6
2023-08-02 06:00:00 | 56284.8
2023-08-02 06:15:00 | 55149.6
2023-08-02 06:30:00 | 55440
2023-08-02 06:45:00 | 55228.797
2023-08-02 07:00:00 | 55096.8
2023-08-02 07:15:00 | 55255.2
2023-08-02 07:30:00 | 55228.797
2023-08-02 07:45:00 | 55281.598
2023-08-02 08:00:00 | 56337.6
2023-08-02 08:15:00 | 56390.4
2023-08-02 08:30:00 | 56416.8
2023-08-02 08:45:00 | 56469.6
2023-08-02 09:00:00 | 56628
2023-08-02 09:15:00 | 56733.6
2023-08-02 09:30:00 | 56548.8
2023-08-02 09:45:00 | 56601.598
2023-08-02 10:00:00 | 56469.6
2023-08-02 10:15:00 | 56812.8
2023-08-02 10:30:00 | 57235.2
2023-08-02 10:45:00 | 57208.8
2023-08-02 11:00:00 | 57156
2023-08-02 11:15:00 | 57288
2023-08-02 11:30:00 | 57235.2
2023-08-02 11:45:00 | 57235.2
2023-08-02 12:00:00 | 57340.8
2023-08-02 12:15:00 | 57208.8
2023-08-02 12:30:00 | 57076.797
2023-08-02 12:45:00 | 57367.2
2023-08-02 13:00:00 | 56496
2023-08-02 13:15:00 | 55492.8
2023-08-02 13:30:00 | 55070.4
2023-08-02 13:45:00 | 55255.2
2023-08-02 14:00:00 | 56126.4
2023-08-02 14:15:00 | 55994.4
2023-08-02 14:30:00 | 55915.2
2023-08-02 14:45:00 | 55519.2
2023-08-02 15:00:00 | 55651.203
2023-08-02 15:15:00 | 55572
2023-08-02 15:30:00 | 55440
2023-08-02 15:45:00 | 55651.203
2023-08-02 16:00:00 | 55598.402
2023-08-02 16:15:00 | 55466.4
2023-08-02 16:30:00 | 55677.598
2023-08-02 16:45:00 | 55572
2023-08-02 17:00:00 | 55598.402
2023-08-02 17:15:00 | 55888.8
2023-08-02 17:30:00 | 55915.2
2023-08-02 17:45:00 | 55809.6
2023-08-02 18:00:00 | 55176
2023-08-02 18:15:00 | 55730.4
2023-08-02 18:30:00 | 55651.203
2023-08-02 18:45:00 | 55624.8
2023-08-02 19:00:00 | 55202.4
2023-08-02 19:15:00 | 55255.2
2023-08-02 19:30:00 | 56100
2023-08-02 19:45:00 | 56073.6
2023-08-02 20:00:00 | 56496
2023-08-02 20:15:00 | 56337.6
2023-08-02 20:30:00 | 56364
2023-08-02 20:45:00 | 56416.8
2023-08-02 21:00:00 | 56390.4
2023-08-02 21:15:00 | 55915.2
2023-08-02 21:30:00 | 56311.203
2023-08-02 21:45:00 | 56496
2023-08-02 22:00:00 | 56522.402
2023-08-02 22:15:00 | 56126.4
2023-08-02 22:30:00 | 56073.6
2023-08-02 22:45:00 | 56126.4
2023-08-02 23:00:00 | 55994.4
2023-08-02 23:15:00 | 56152.797
2023-08-02 23:30:00 | 56073.6
2023-08-02 23:45:00 | 56020.8
2023-08-03 00:00:00 | 56918.4
2023-08-03 00:15:00 | 56760
2023-08-03 00:30:00 | 56707.2
2023-08-03 00:45:00 | 56760
2023-08-03 01:00:00 | 56812.8
2023-08-03 01:15:00 | 56918.4
2023-08-03 01:30:00 | 56944.8
2023-08-03 01:45:00 | 56760
2023-08-03 02:00:00 | 56680.8
2023-08-03 02:15:00 | 55809.6
2023-08-03 02:30:00 | 55968
2023-08-03 02:45:00 | 55862.402
2023-08-03 03:00:00 | 56020.8
2023-08-03 03:15:00 | 55862.402
2023-08-03 03:30:00 | 55941.598
2023-08-03 03:45:00 | 56522.402
2023-08-03 04:00:00 | 56865.598
2023-08-03 04:15:00 | 56680.8
2023-08-03 04:30:00 | 56707.2
2023-08-03 04:45:00 | 56548.8
2023-08-03 05:00:00 | 56548.8
2023-08-03 05:15:00 | 56258.4
2023-08-03 05:30:00 | 56258.4
2023-08-03 05:45:00 | 56575.203
2023-08-03 06:00:00 | 56232
2023-08-03 06:15:00 | 56390.4
2023-08-03 06:30:00 | 56100
2023-08-03 06:45:00 | 56179.2
2023-08-03 07:00:00 | 56100
2023-08-03 07:15:00 | 56311.203
2023-08-03 07:30:00 | 56337.6
2023-08-03 07:45:00 | 56284.8
2023-08-03 08:00:00 | 56284.8
2023-08-03 08:15:00 | 56733.6
2023-08-03 08:30:00 | 56205.598
2023-08-03 08:45:00 | 56364
2023-08-03 09:00:00 | 56390.4
2023-08-03 09:15:00 | 56364
2023-08-03 09:30:00 | 56575.203
2023-08-03 09:45:00 | 56707.2
2023-08-03 10:00:00 | 57393.6
2023-08-03 10:15:00 | 56680.8
2023-08-03 10:30:00 | 57525.598
2023-08-03 10:45:00 | 57816
2023-08-03 11:00:00 | 56707.2
2023-08-03 11:15:00 | 56812.8
2023-08-03 11:30:00 | 56839.2
2023-08-03 11:45:00 | 56839.2
2023-08-03 12:00:00 | 56918.4
2023-08-03 12:15:00 | 56892
2023-08-03 12:30:00 | 56839.2
2023-08-03 12:45:00 | 56760
2023-08-03 13:00:00 | 56575.203
2023-08-03 13:15:00 | 56944.8
2023-08-03 13:30:00 | 56364
2023-08-03 13:45:00 | 56469.6
2023-08-03 14:00:00 | 56760
2023-08-03 14:15:00 | 56522.402
2023-08-03 14:30:00 | 56232
2023-08-03 14:45:00 | 56126.4
2023-08-03 15:00:00 | 56416.8
2023-08-03 15:15:00 | 57208.8
2023-08-03 15:30:00 | 57076.797
2023-08-03 15:45:00 | 57103.2
2023-08-03 16:00:00 | 57156
2023-08-03 16:15:00 | 56997.6
2023-08-03 16:30:00 | 57208.8
2023-08-03 16:45:00 | 57446.402
2023-08-03 17:00:00 | 56628
2023-08-03 17:15:00 | 56812.8
2023-08-03 17:30:00 | 56575.203
2023-08-03 17:45:00 | 56575.203
2023-08-03 18:00:00 | 56654.4
2023-08-03 18:15:00 | 56047.2
2023-08-03 18:30:00 | 56152.797
2023-08-03 18:45:00 | 55915.2
2023-08-03 19:00:00 | 55730.4
2023-08-03 19:15:00 | 55519.2
2023-08-03 19:30:00 | 55466.4
2023-08-03 19:45:00 | 55492.8
2023-08-03 20:00:00 | 56469.6
2023-08-03 20:15:00 | 56733.6
2023-08-03 20:30:00 | 56628
2023-08-03 20:45:00 | 56152.797
2023-08-03 21:00:00 | 56047.2
2023-08-03 21:15:00 | 55572
2023-08-03 21:30:00 | 55572
2023-08-03 21:45:00 | 55466.4
2023-08-03 22:00:00 | 57156
2023-08-03 22:15:00 | 57393.6
2023-08-03 22:30:00 | 57763.2
2023-08-03 22:45:00 | 57789.598
2023-08-03 23:00:00 | 57842.4
2023-08-03 23:15:00 | 57789.598
2023-08-03 23:30:00 | 56601.598
2023-08-03 23:45:00 | 56760
2023-08-04 00:00:00 | 56707.2
2023-08-04 00:15:00 | 56575.203
2023-08-04 00:30:00 | 56443.2
2023-08-04 00:45:00 | 56337.6
2023-08-04 01:00:00 | 56390.4
2023-08-04 01:15:00 | 57235.2
2023-08-04 01:30:00 | 57393.6
2023-08-04 01:45:00 | 57156
2023-08-04 02:00:00 | 57076.797
2023-08-04 02:15:00 | 56944.8
2023-08-04 02:30:00 | 57129.598
2023-08-04 02:45:00 | 56205.598
2023-08-04 03:00:00 | 55915.2
2023-08-04 03:15:00 | 55994.4
2023-08-04 03:30:00 | 56258.4
2023-08-04 03:45:00 | 56100
2023-08-04 04:00:00 | 57103.2
2023-08-04 04:15:00 | 56892
2023-08-04 04:30:00 | 57182.4
2023-08-04 04:45:00 | 57050.402
2023-08-04 05:00:00 | 57261.6
2023-08-04 05:15:00 | 56469.6
2023-08-04 05:30:00 | 55756.8
2023-08-04 05:45:00 | 56152.797
2023-08-04 06:00:00 | 56654.4
2023-08-04 06:15:00 | 56284.8
2023-08-04 06:30:00 | 56469.6
2023-08-04 06:45:00 | 56073.6
2023-08-04 07:00:00 | 56047.2
2023-08-04 07:15:00 | 56047.2
2023-08-04 07:30:00 | 55915.2
2023-08-04 07:45:00 | 55915.2
2023-08-04 08:00:00 | 55836
2023-08-04 08:15:00 | 56311.203
2023-08-04 08:30:00 | 56496
2023-08-04 08:45:00 | 56812.8
2023-08-04 09:00:00 | 56707.2
2023-08-04 09:15:00 | 56496
2023-08-04 09:30:00 | 56839.2
2023-08-04 09:45:00 | 56865.598
2023-08-04 10:00:00 | 56918.4
2023-08-04 10:15:00 | 56892
2023-08-04 10:30:00 | 56918.4
2023-08-04 10:45:00 | 57736.8
2023-08-04 11:00:00 | 57842.4
2023-08-04 11:15:00 | 57948
2023-08-04 11:30:00 | 58159.2
2023-08-04 11:45:00 | 57261.6
2023-08-04 12:00:00 | 56997.6
2023-08-04 12:15:00 | 57050.402
2023-08-04 12:30:00 | 56997.6
2023-08-04 12:45:00 | 56733.6
2023-08-04 13:00:00 | 56812.8
2023-08-04 13:15:00 | 56680.8
2023-08-04 13:30:00 | 56786.402
2023-08-04 13:45:00 | 57182.4
2023-08-04 14:00:00 | 57156
2023-08-04 14:15:00 | 57076.797
2023-08-04 14:30:00 | 56971.2
2023-08-04 14:45:00 | 57288
2023-08-04 15:00:00 | 57261.6
2023-08-04 15:15:00 | 57235.2
2023-08-04 15:30:00 | 56892
2023-08-04 15:45:00 | 56760
2023-08-04 16:00:00 | 56601.598
2023-08-04 16:15:00 | 56522.402
2023-08-04 16:30:00 | 56496
2023-08-04 16:45:00 | 55545.6
2023-08-04 17:00:00 | 55176
2023-08-04 17:15:00 | 56152.797
2023-08-04 17:30:00 | 56020.8
2023-08-04 17:45:00 | 55836
2023-08-04 18:00:00 | 55677.598
2023-08-04 18:15:00 | 55704
2023-08-04 18:30:00 | 56100
2023-08-04 18:45:00 | 55070.4
2023-08-04 19:00:00 | 55096.8
2023-08-04 19:15:00 | 54859.2
2023-08-04 19:30:00 | 54806.4
2023-08-04 19:45:00 | 54568.8
2023-08-04 20:00:00 | 54410.402
2023-08-04 20:15:00 | 54384
2023-08-04 20:30:00 | 54304.797
2023-08-04 20:45:00 | 54384
2023-08-04 21:00:00 | 54568.8
2023-08-04 21:15:00 | 55308
2023-08-04 21:30:00 | 55149.6
2023-08-04 21:45:00 | 55017.598
2023-08-04 22:00:00 | 55017.598
2023-08-04 22:15:00 | 54832.8
2023-08-04 22:30:00 | 55123.2
2023-08-04 22:45:00 | 54991.2
2023-08-04 23:00:00 | 53380.797
2023-08-04 23:15:00 | 53856
2023-08-04 23:30:00 | 53565.6
2023-08-04 23:45:00 | 53539.203
2023-08-05 00:00:00 | 53407.2
2023-08-05 00:15:00 | 54753.598
2023-08-05 00:30:00 | 55044
2023-08-05 00:45:00 | 55440
2023-08-05 01:00:00 | 54938.402
2023-08-05 01:15:00 | 55044
2023-08-05 01:30:00 | 55334.402
2023-08-05 01:45:00 | 54832.8
2023-08-05 02:00:00 | 54806.4
2023-08-05 02:15:00 | 54938.402
2023-08-05 02:30:00 | 55070.4
2023-08-05 02:45:00 | 55070.4
2023-08-05 03:00:00 | 54832.8
2023-08-05 03:15:00 | 54832.8
2023-08-05 03:30:00 | 55149.6
2023-08-05 03:45:00 | 55360.8
2023-08-05 04:00:00 | 55308
2023-08-05 04:15:00 | 55044
2023-08-05 04:30:00 | 54727.203
2023-08-05 04:45:00 | 54885.6
2023-08-05 05:00:00 | 54859.2
2023-08-05 05:15:00 | 54912
2023-08-05 05:30:00 | 55149.6
2023-08-05 05:45:00 | 55440
2023-08-05 06:00:00 | 54410.402
2023-08-05 06:15:00 | 54252
2023-08-05 06:30:00 | 54120
2023-08-05 06:45:00 | 53856
2023-08-05 07:00:00 | 54146.4
2023-08-05 07:15:00 | 53433.6
2023-08-05 07:30:00 | 53539.203
2023-08-05 07:45:00 | 53856
2023-08-05 08:00:00 | 54014.402
2023-08-05 08:15:00 | 54225.6
2023-08-05 08:30:00 | 56205.598
2023-08-05 08:45:00 | 56311.203
2023-08-05 09:00:00 | 56258.4
2023-08-05 09:15:00 | 56522.402
2023-08-05 09:30:00 | 56654.4
2023-08-05 09:45:00 | 55915.2
2023-08-05 10:00:00 | 55228.797
2023-08-05 10:15:00 | 55466.4
2023-08-05 10:30:00 | 55809.6
2023-08-05 10:45:00 | 55545.6
2023-08-05 11:00:00 | 55730.4
2023-08-05 11:15:00 | 55387.203
2023-08-05 11:30:00 | 56680.8
2023-08-05 11:45:00 | 56786.402
2023-08-05 12:00:00 | 56839.2
2023-08-05 12:15:00 | 56839.2
2023-08-05 12:30:00 | 56997.6
2023-08-05 12:45:00 | 56865.598
2023-08-05 13:00:00 | 55308
2023-08-05 13:15:00 | 55176
2023-08-05 13:30:00 | 54780
2023-08-05 13:45:00 | 56443.2
2023-08-05 14:00:00 | 56496
2023-08-05 14:15:00 | 56628
2023-08-05 14:30:00 | 56654.4
2023-08-05 14:45:00 | 56971.2
2023-08-05 15:00:00 | 56839.2
2023-08-05 15:15:00 | 56971.2
2023-08-05 15:30:00 | 56997.6
2023-08-05 15:45:00 | 57103.2
2023-08-05 16:00:00 | 56971.2
2023-08-05 16:15:00 | 57076.797
2023-08-05 16:30:00 | 57156
2023-08-05 16:45:00 | 56232
2023-08-05 17:00:00 | 56284.8
2023-08-05 17:15:00 | 56416.8
2023-08-05 17:30:00 | 55994.4
2023-08-05 17:45:00 | 56126.4
2023-08-05 18:00:00 | 56628
2023-08-05 18:15:00 | 56364
2023-08-05 18:30:00 | 56284.8
2023-08-05 18:45:00 | 56443.2
2023-08-05 19:00:00 | 55492.8
2023-08-05 19:15:00 | 55176
2023-08-05 19:30:00 | 55044
2023-08-05 19:45:00 | 54938.402
2023-08-05 20:00:00 | 54938.402
2023-08-05 20:15:00 | 55149.6
2023-08-05 20:30:00 | 55519.2
2023-08-05 20:45:00 | 55466.4
2023-08-05 21:00:00 | 56522.402
2023-08-05 21:15:00 | 56654.4
2023-08-05 21:30:00 | 56496
2023-08-05 21:45:00 | 56707.2
2023-08-05 22:00:00 | 56601.598
2023-08-05 22:15:00 | 56892
2023-08-05 22:30:00 | 57129.598
2023-08-05 22:45:00 | 56311.203
2023-08-05 23:00:00 | 56496
2023-08-05 23:15:00 | 56548.8
2023-08-05 23:30:00 | 56654.4
2023-08-05 23:45:00 | 56628
2023-08-06 00:00:00 | 56469.6
2023-08-06 00:15:00 | 56469.6
2023-08-06 00:30:00 | 56284.8
2023-08-06 00:45:00 | 56258.4
2023-08-06 01:00:00 | 57182.4
2023-08-06 01:15:00 | 56892
2023-08-06 01:30:00 | 56839.2
2023-08-06 01:45:00 | 56918.4
2023-08-06 02:00:00 | 56786.402
2023-08-06 02:15:00 | 57050.402
2023-08-06 02:30:00 | 56100
2023-08-06 02:45:00 | 56126.4
2023-08-06 03:00:00 | 55756.8
2023-08-06 03:15:00 | 55809.6
2023-08-06 03:30:00 | 56020.8
2023-08-06 03:45:00 | 55994.4
2023-08-06 04:00:00 | 56020.8
2023-08-06 04:15:00 | 55862.402
2023-08-06 04:30:00 | 55149.6
2023-08-06 04:45:00 | 55228.797
2023-08-06 05:00:00 | 55202.4
2023-08-06 05:15:00 | 55308
2023-08-06 05:30:00 | 55149.6
2023-08-06 05:45:00 | 55941.598
2023-08-06 06:00:00 | 55836
2023-08-06 06:15:00 | 56892
2023-08-06 06:30:00 | 56232
2023-08-06 06:45:00 | 55598.402
2023-08-06 07:00:00 | 55492.8
2023-08-06 07:15:00 | 55677.598
2023-08-06 07:30:00 | 55756.8
2023-08-06 07:45:00 | 55572
2023-08-06 08:00:00 | 55651.203
2023-08-06 08:15:00 | 55677.598
2023-08-06 08:30:00 | 55730.4
2023-08-06 08:45:00 | 55888.8
2023-08-06 09:00:00 | 56152.797
2023-08-06 09:15:00 | 55862.402
2023-08-06 09:30:00 | 57103.2
2023-08-06 09:45:00 | 57103.2
2023-08-06 10:00:00 | 57050.402
2023-08-06 10:15:00 | 56865.598
2023-08-06 10:30:00 | 56839.2
2023-08-06 10:45:00 | 57050.402
2023-08-06 11:00:00 | 56997.6
2023-08-06 11:15:00 | 56971.2
2023-08-06 11:30:00 | 56733.6
2023-08-06 11:45:00 | 56680.8
2023-08-06 12:00:00 | 56733.6
2023-08-06 12:15:00 | 56601.598
2023-08-06 12:30:00 | 56548.8
2023-08-06 12:45:00 | 56601.598
2023-08-06 13:00:00 | 57024
2023-08-06 13:15:00 | 57261.6
2023-08-06 13:30:00 | 57525.598
2023-08-06 13:45:00 | 57261.6
2023-08-06 14:00:00 | 57446.402
2023-08-06 14:15:00 | 56496
2023-08-06 14:30:00 | 56469.6
2023-08-06 14:45:00 | 56443.2
2023-08-06 15:00:00 | 56628
2023-08-06 15:15:00 | 56416.8
2023-08-06 15:30:00 | 56522.402
2023-08-06 15:45:00 | 56179.2
2023-08-06 16:00:00 | 56390.4
2023-08-06 16:15:00 | 56601.598
2023-08-06 16:30:00 | 56733.6
2023-08-06 16:45:00 | 56733.6
2023-08-06 17:00:00 | 56443.2
2023-08-06 17:15:00 | 56548.8
2023-08-06 17:30:00 | 56522.402
2023-08-06 17:45:00 | 56337.6
2023-08-06 18:00:00 | 56311.203
2023-08-06 18:15:00 | 56311.203
2023-08-06 18:30:00 | 56232
2023-08-06 18:45:00 | 55836
2023-08-06 19:00:00 | 56760
2023-08-06 19:15:00 | 56469.6
2023-08-06 19:30:00 | 56416.8
2023-08-06 19:45:00 | 56337.6
2023-08-06 20:00:00 | 56205.598
2023-08-06 20:15:00 | 56390.4
2023-08-06 20:30:00 | 56628
2023-08-06 20:45:00 | 56760
2023-08-06 21:00:00 | 55968
2023-08-06 21:15:00 | 55915.2
2023-08-06 21:30:00 | 55915.2
2023-08-06 21:45:00 | 55862.402
2023-08-06 22:00:00 | 56020.8
2023-08-06 22:15:00 | 56126.4
2023-08-06 22:30:00 | 55994.4
2023-08-06 22:45:00 | 57156
2023-08-06 23:00:00 | 57367.2
2023-08-06 23:15:00 | 56944.8
2023-08-06 23:30:00 | 57024
2023-08-06 23:45:00 | 56760
2023-08-07 00:00:00 | 57156
2023-08-07 00:15:00 | 56654.4
2023-08-07 00:30:00 | 55915.2
2023-08-07 00:45:00 | 56073.6
2023-08-07 01:00:00 | 56020.8
2023-08-07 01:15:00 | 56020.8
2023-08-07 01:30:00 | 55783.2
2023-08-07 01:45:00 | 56707.2
2023-08-07 02:00:00 | 56760
2023-08-07 02:15:00 | 56892
2023-08-07 02:30:00 | 55968
2023-08-07 02:45:00 | 55915.2
2023-08-07 03:00:00 | 55994.4
2023-08-07 03:15:00 | 55730.4
2023-08-07 03:30:00 | 55677.598
2023-08-07 03:45:00 | 55651.203
2023-08-07 04:00:00 | 55677.598
2023-08-07 04:15:00 | 55704
2023-08-07 04:30:00 | 55730.4
2023-08-07 04:45:00 | 55756.8
2023-08-07 05:00:00 | 55651.203
2023-08-07 05:15:00 | 55598.402
2023-08-07 05:30:00 | 56179.2
2023-08-07 05:45:00 | 56997.6
2023-08-07 06:00:00 | 56680.8
2023-08-07 06:15:00 | 56680.8
2023-08-07 06:30:00 | 56443.2
2023-08-07 06:45:00 | 56548.8
2023-08-07 07:00:00 | 56390.4
2023-08-07 07:15:00 | 56152.797
2023-08-07 07:30:00 | 56311.203
2023-08-07 07:45:00 | 55572
2023-08-07 08:00:00 | 55783.2
2023-08-07 08:15:00 | 55941.598
2023-08-07 08:30:00 | 56337.6
2023-08-07 08:45:00 | 56786.402
2023-08-07 09:00:00 | 56337.6
2023-08-07 09:15:00 | 55994.4
2023-08-07 09:30:00 | 56496
2023-08-07 09:45:00 | 57472.8
2023-08-07 10:00:00 | 57578.4
2023-08-07 10:15:00 | 57499.203
2023-08-07 10:30:00 | 57684
2023-08-07 10:45:00 | 57552
2023-08-07 11:00:00 | 57921.6
2023-08-07 11:15:00 | 57895.2
2023-08-07 11:30:00 | 57921.6
2023-08-07 11:45:00 | 58053.598
2023-08-07 12:00:00 | 57288
2023-08-07 12:15:00 | 56707.2
2023-08-07 12:30:00 | 56997.6
2023-08-07 12:45:00 | 57076.797
2023-08-07 13:00:00 | 57129.598
2023-08-07 13:15:00 | 57156
2023-08-07 13:30:00 | 57393.6
2023-08-07 13:45:00 | 57499.203
2023-08-07 14:00:00 | 57182.4
2023-08-07 14:15:00 | 57182.4
2023-08-07 14:30:00 | 57182.4
2023-08-07 14:45:00 | 57525.598
2023-08-07 15:00:00 | 57710.402
2023-08-07 15:15:00 | 57684
2023-08-07 15:30:00 | 58053.598
2023-08-07 15:45:00 | 58159.2
2023-08-07 16:00:00 | 57156
2023-08-07 16:15:00 | 56839.2
2023-08-07 16:30:00 | 56918.4
2023-08-07 16:45:00 | 56971.2
2023-08-07 17:00:00 | 56865.598
2023-08-07 17:15:00 | 56892
2023-08-07 17:30:00 | 56812.8
2023-08-07 17:45:00 | 56944.8
2023-08-07 18:00:00 | 56628
2023-08-07 18:15:00 | 56390.4
2023-08-07 18:30:00 | 56496
2023-08-07 18:45:00 | 55519.2
2023-08-07 19:00:00 | 55941.598
2023-08-07 19:15:00 | 55809.6
2023-08-07 19:30:00 | 55888.8
2023-08-07 19:45:00 | 55704
2023-08-07 20:00:00 | 56179.2
2023-08-07 20:15:00 | 56179.2
2023-08-07 20:30:00 | 55941.598
2023-08-07 20:45:00 | 55941.598
2023-08-07 21:00:00 | 56258.4
2023-08-07 21:15:00 | 57129.598
2023-08-07 21:30:00 | 57314.4
2023-08-07 21:45:00 | 57103.2
2023-08-07 22:00:00 | 57076.797
2023-08-07 22:15:00 | 56892
2023-08-07 22:30:00 | 57367.2
2023-08-07 22:45:00 | 57552
2023-08-07 23:00:00 | 56839.2
2023-08-07 23:15:00 | 57103.2
2023-08-07 23:30:00 | 56364
2023-08-07 23:45:00 | 56496
2023-08-08 00:00:00 | 56337.6
2023-08-08 00:15:00 | 57288
2023-08-08 00:30:00 | 57235.2
2023-08-08 00:45:00 | 56892
2023-08-08 01:00:00 | 56812.8
2023-08-08 01:15:00 | 56786.402
2023-08-08 01:30:00 | 56575.203
2023-08-08 01:45:00 | 56628
2023-08-08 02:00:00 | 56733.6
2023-08-08 02:15:00 | 56786.402
2023-08-08 02:30:00 | 57076.797
2023-08-08 02:45:00 | 56997.6
2023-08-08 03:00:00 | 56020.8
2023-08-08 03:15:00 | 56100
2023-08-08 03:30:00 | 56047.2
2023-08-08 03:45:00 | 56073.6
2023-08-08 04:00:00 | 55915.2
2023-08-08 04:15:00 | 55941.598
2023-08-08 04:30:00 | 55968
2023-08-08 04:45:00 | 55545.6
2023-08-08 05:00:00 | 55862.402
2023-08-08 05:15:00 | 55730.4
2023-08-08 05:30:00 | 55836
2023-08-08 05:45:00 | 55941.598
2023-08-08 06:00:00 | 56100
2023-08-08 06:15:00 | 56601.598
2023-08-08 06:30:00 | 56364
2023-08-08 06:45:00 | 56364
2023-08-08 07:00:00 | 56284.8
2023-08-08 07:15:00 | 56390.4
2023-08-08 07:30:00 | 56443.2
2023-08-08 07:45:00 | 55228.797
2023-08-08 08:00:00 | 55624.8
2023-08-08 08:15:00 | 55915.2
2023-08-08 08:30:00 | 56073.6
2023-08-08 08:45:00 | 55968
2023-08-08 09:00:00 | 55941.598
2023-08-08 09:15:00 | 56522.402
2023-08-08 09:30:00 | 56469.6
2023-08-08 09:45:00 | 56152.797
2023-08-08 10:00:00 | 56337.6
2023-08-08 10:15:00 | 57076.797
2023-08-08 10:30:00 | 56892
2023-08-08 10:45:00 | 57024
2023-08-08 11:00:00 | 55572
2023-08-08 11:15:00 | 55572
2023-08-08 11:30:00 | 55677.598
2023-08-08 11:45:00 | 55492.8
2023-08-08 12:00:00 | 56548.8
2023-08-08 12:15:00 | 56469.6
2023-08-08 12:30:00 | 56548.8
2023-08-08 12:45:00 | 56443.2
2023-08-08 13:00:00 | 56443.2
2023-08-08 13:15:00 | 56522.402
2023-08-08 13:30:00 | 57208.8
2023-08-08 13:45:00 | 56760
2023-08-08 14:00:00 | 56812.8
2023-08-08 14:15:00 | 57024
2023-08-08 14:30:00 | 57182.4
2023-08-08 14:45:00 | 56443.2
2023-08-08 15:00:00 | 55466.4
2023-08-08 15:15:00 | 55360.8
2023-08-08 15:30:00 | 55572
2023-08-08 15:45:00 | 56364
2023-08-08 16:00:00 | 56522.402
2023-08-08 16:15:00 | 56628
2023-08-08 16:30:00 | 56258.4
2023-08-08 16:45:00 | 56073.6
2023-08-08 17:00:00 | 56839.2
2023-08-08 17:15:00 | 56733.6
2023-08-08 17:30:00 | 56786.402
2023-08-08 17:45:00 | 56390.4
2023-08-08 18:00:00 | 56337.6
2023-08-08 18:15:00 | 56469.6
2023-08-08 18:30:00 | 56443.2
2023-08-08 18:45:00 | 56601.598
2023-08-08 19:00:00 | 56680.8
2023-08-08 19:15:00 | 56258.4
2023-08-08 19:30:00 | 56364
2023-08-08 19:45:00 | 56020.8
2023-08-08 20:00:00 | 54832.8
2023-08-08 20:15:00 | 55070.4
2023-08-08 20:30:00 | 55123.2
2023-08-08 20:45:00 | 56100
2023-08-08 21:00:00 | 56100
2023-08-08 21:15:00 | 56601.598
2023-08-08 21:30:00 | 56971.2
2023-08-08 21:45:00 | 56786.402
2023-08-08 22:00:00 | 57076.797
2023-08-08 22:15:00 | 56997.6
2023-08-08 22:30:00 | 56865.598
2023-08-08 22:45:00 | 56892
2023-08-08 23:00:00 | 57129.598
2023-08-08 23:15:00 | 57314.4
2023-08-08 23:30:00 | 57235.2
2023-08-08 23:45:00 | 57103.2
2023-08-09 00:00:00 | 56997.6
2023-08-09 00:15:00 | 57024
2023-08-09 00:30:00 | 56944.8
2023-08-09 00:45:00 | 56812.8
2023-08-09 01:00:00 | 55994.4
2023-08-09 01:15:00 | 55624.8
2023-08-09 01:30:00 | 55492.8
2023-08-09 01:45:00 | 55598.402
2023-08-09 02:00:00 | 56047.2
2023-08-09 02:15:00 | 56548.8
2023-08-09 02:30:00 | 56205.598
2023-08-09 02:45:00 | 56390.4
2023-08-09 03:00:00 | 56416.8
2023-08-09 03:15:00 | 56522.402
2023-08-09 03:30:00 | 56047.2
2023-08-09 03:45:00 | 56443.2
2023-08-09 04:00:00 | 56390.4
2023-08-09 04:15:00 | 56284.8
2023-08-09 04:30:00 | 57208.8
2023-08-09 04:45:00 | 56971.2
2023-08-09 05:00:00 | 56892
2023-08-09 05:15:00 | 55836
2023-08-09 05:30:00 | 55809.6
2023-08-09 05:45:00 | 55862.402
2023-08-09 06:00:00 | 56020.8
2023-08-09 06:15:00 | 55809.6
2023-08-09 06:30:00 | 55228.797
2023-08-09 06:45:00 | 55651.203
2023-08-09 07:00:00 | 55677.598
2023-08-09 07:15:00 | 55598.402
2023-08-09 07:30:00 | 55598.402
2023-08-09 07:45:00 | 55730.4
2023-08-09 08:00:00 | 55809.6
2023-08-09 08:15:00 | 56205.598
2023-08-09 08:30:00 | 56126.4
2023-08-09 08:45:00 | 56469.6
2023-08-09 09:00:00 | 56443.2
2023-08-09 09:15:00 | 57076.797
2023-08-09 09:30:00 | 56865.598
2023-08-09 09:45:00 | 56971.2
2023-08-09 10:00:00 | 56865.598
2023-08-09 10:15:00 | 57050.402
2023-08-09 10:30:00 | 57103.2
2023-08-09 10:45:00 | 57235.2
2023-08-09 11:00:00 | 57261.6
2023-08-09 11:15:00 | 57129.598
2023-08-09 11:30:00 | 57340.8
2023-08-09 11:45:00 | 57182.4
2023-08-09 12:00:00 | 57499.203
2023-08-09 12:15:00 | 57103.2
2023-08-09 12:30:00 | 57103.2
2023-08-09 12:45:00 | 57182.4
2023-08-09 13:00:00 | 56733.6
2023-08-09 13:15:00 | 56733.6
2023-08-09 13:30:00 | 57182.4
2023-08-09 13:45:00 | 56548.8
2023-08-09 14:00:00 | 56337.6
2023-08-09 14:15:00 | 56284.8
2023-08-09 14:30:00 | 56179.2
2023-08-09 14:45:00 | 56258.4
2023-08-09 15:00:00 | 56179.2
2023-08-09 15:15:00 | 56205.598
2023-08-09 15:30:00 | 56311.203
2023-08-09 15:45:00 | 56073.6
2023-08-09 16:00:00 | 57129.598
2023-08-09 16:15:00 | 56971.2
2023-08-09 16:30:00 | 57076.797
2023-08-09 16:45:00 | 57156
2023-08-09 17:00:00 | 57050.402
2023-08-09 17:15:00 | 56944.8
2023-08-09 17:30:00 | 57050.402
2023-08-09 17:45:00 | 56918.4
2023-08-09 18:00:00 | 56997.6
2023-08-09 18:15:00 | 56575.203
2023-08-09 18:30:00 | 56707.2
2023-08-09 18:45:00 | 55572
2023-08-09 19:00:00 | 54674.402
2023-08-09 19:15:00 | 54727.203
2023-08-09 19:30:00 | 55492.8
2023-08-09 19:45:00 | 55677.598
2023-08-09 20:00:00 | 56469.6
2023-08-09 20:15:00 | 56337.6
2023-08-09 20:30:00 | 56390.4
2023-08-09 20:45:00 | 56443.2
2023-08-09 21:00:00 | 56496
2023-08-09 21:15:00 | 56469.6
2023-08-09 21:30:00 | 56522.402
2023-08-09 21:45:00 | 56812.8
2023-08-09 22:00:00 | 56575.203
2023-08-09 22:15:00 | 55915.2
2023-08-09 22:30:00 | 56469.6
2023-08-09 22:45:00 | 56258.4
2023-08-09 23:00:00 | 56232
2023-08-09 23:15:00 | 55994.4
2023-08-09 23:30:00 | 56152.797
2023-08-09 23:45:00 | 57076.797
2023-08-10 00:00:00 | 57129.598
2023-08-10 00:15:00 | 56997.6
2023-08-10 00:30:00 | 57208.8
2023-08-10 00:45:00 | 56020.8
2023-08-10 01:00:00 | 55809.6
2023-08-10 01:15:00 | 56047.2
2023-08-10 01:30:00 | 56126.4
2023-08-10 01:45:00 | 55730.4
2023-08-10 02:00:00 | 55492.8
2023-08-10 02:15:00 | 55677.598
2023-08-10 02:30:00 | 55994.4
2023-08-10 02:45:00 | 56152.797
2023-08-10 03:00:00 | 56258.4
2023-08-10 03:15:00 | 55915.2
2023-08-10 03:30:00 | 55730.4
2023-08-10 03:45:00 | 55651.203
2023-08-10 04:00:00 | 55783.2
2023-08-10 04:15:00 | 56601.598
2023-08-10 04:30:00 | 56707.2
2023-08-10 04:45:00 | 56601.598
2023-08-10 05:00:00 | 56601.598
2023-08-10 05:15:00 | 56416.8
2023-08-10 05:30:00 | 56205.598
2023-08-10 05:45:00 | 55994.4
2023-08-10 06:00:00 | 56126.4
2023-08-10 06:15:00 | 56205.598
2023-08-10 06:30:00 | 56522.402
2023-08-10 06:45:00 | 56443.2
2023-08-10 07:00:00 | 56575.203
2023-08-10 07:15:00 | 56073.6
2023-08-10 07:30:00 | 56284.8
2023-08-10 07:45:00 | 56152.797
2023-08-10 08:00:00 | 56364
2023-08-10 08:15:00 | 56601.598
2023-08-10 08:30:00 | 56839.2
2023-08-10 08:45:00 | 56971.2
2023-08-10 09:00:00 | 56364
2023-08-10 09:15:00 | 55994.4
2023-08-10 09:30:00 | 55968
2023-08-10 09:45:00 | 55862.402
2023-08-10 10:00:00 | 56364
2023-08-10 10:15:00 | 56680.8
2023-08-10 10:30:00 | 56575.203
2023-08-10 10:45:00 | 56839.2
2023-08-10 11:00:00 | 56496
2023-08-10 11:15:00 | 56575.203
2023-08-10 11:30:00 | 56839.2
2023-08-10 11:45:00 | 56496
2023-08-10 12:00:00 | 56839.2
2023-08-10 12:15:00 | 56865.598
2023-08-10 12:30:00 | 56680.8
2023-08-10 12:45:00 | 56390.4
2023-08-10 13:00:00 | 55888.8
2023-08-10 13:15:00 | 55994.4
2023-08-10 13:30:00 | 55255.2
2023-08-10 13:45:00 | 55360.8
2023-08-10 14:00:00 | 55809.6
2023-08-10 14:15:00 | 55677.598
2023-08-10 14:30:00 | 55836
2023-08-10 14:45:00 | 56496
2023-08-10 15:00:00 | 56416.8
2023-08-10 15:15:00 | 56548.8
2023-08-10 15:30:00 | 56232
2023-08-10 15:45:00 | 56232
2023-08-10 16:00:00 | 57103.2
2023-08-10 16:15:00 | 56918.4
2023-08-10 16:30:00 | 56839.2
2023-08-10 16:45:00 | 56680.8
2023-08-10 17:00:00 | 56601.598
2023-08-10 17:15:00 | 56364
2023-08-10 17:30:00 | 56179.2
2023-08-10 17:45:00 | 56364
2023-08-10 18:00:00 | 56205.598
2023-08-10 18:15:00 | 56232
2023-08-10 18:30:00 | 55915.2
2023-08-10 18:45:00 | 55862.402
2023-08-10 19:00:00 | 55836
2023-08-10 19:15:00 | 55888.8
2023-08-10 19:30:00 | 56073.6
2023-08-10 19:45:00 | 56047.2
2023-08-10 20:00:00 | 56126.4
2023-08-10 20:15:00 | 56205.598
2023-08-10 20:30:00 | 56548.8
2023-08-10 20:45:00 | 56786.402
2023-08-10 21:00:00 | 56865.598
2023-08-10 21:15:00 | 56733.6
2023-08-10 21:30:00 | 57103.2
2023-08-10 21:45:00 | 56812.8
2023-08-10 22:00:00 | 56892
2023-08-10 22:15:00 | 57182.4
2023-08-10 22:30:00 | 57235.2
2023-08-10 22:45:00 | 57314.4
2023-08-10 23:00:00 | 56865.598
2023-08-10 23:15:00 | 56918.4
2023-08-10 23:30:00 | 56258.4
2023-08-10 23:45:00 | 56152.797
2023-08-11 00:00:00 | 55994.4
2023-08-11 00:15:00 | 56073.6
2023-08-11 00:30:00 | 55994.4
2023-08-11 00:45:00 | 56469.6
2023-08-11 01:00:00 | 56548.8
2023-08-11 01:15:00 | 56918.4
2023-08-11 01:30:00 | 56892
2023-08-11 01:45:00 | 56865.598
2023-08-11 02:00:00 | 56575.203
2023-08-11 02:15:00 | 56020.8
2023-08-11 02:30:00 | 55941.598
2023-08-11 02:45:00 | 55624.8
2023-08-11 03:00:00 | 55704
2023-08-11 03:15:00 | 56020.8
2023-08-11 03:30:00 | 56258.4
2023-08-11 03:45:00 | 55809.6
2023-08-11 04:00:00 | 55704
2023-08-11 04:15:00 | 55704
2023-08-11 04:30:00 | 55941.598
2023-08-11 04:45:00 | 56126.4
2023-08-11 05:00:00 | 56020.8
2023-08-11 05:15:00 | 55836
2023-08-11 05:30:00 | 55809.6
2023-08-11 05:45:00 | 55466.4
2023-08-11 06:00:00 | 56337.6
2023-08-11 06:15:00 | 56443.2
2023-08-11 06:30:00 | 56364
2023-08-11 06:45:00 | 56073.6
2023-08-11 07:00:00 | 55994.4
2023-08-11 07:15:00 | 55466.4
2023-08-11 07:30:00 | 54489.6
2023-08-11 07:45:00 | 54727.203
2023-08-11 08:00:00 | 55756.8
2023-08-11 08:15:00 | 55677.598
2023-08-11 08:30:00 | 56073.6
2023-08-11 08:45:00 | 56997.6
2023-08-11 09:00:00 | 57024
2023-08-11 09:15:00 | 57156
2023-08-11 09:30:00 | 57367.2
2023-08-11 09:45:00 | 57446.402
2023-08-11 10:00:00 | 57604.8
2023-08-11 10:15:00 | 57552
2023-08-11 10:30:00 | 57552
2023-08-11 10:45:00 | 57604.8
2023-08-11 11:00:00 | 57842.4
2023-08-11 11:15:00 | 57842.4
2023-08-11 11:30:00 | 58080
2023-08-11 11:45:00 | 58027.2
2023-08-11 12:00:00 | 57842.4
2023-08-11 12:15:00 | 57763.2
2023-08-11 12:30:00 | 57684
2023-08-11 12:45:00 | 57657.6
2023-08-11 13:00:00 | 57842.4
2023-08-11 13:15:00 | 57657.6
2023-08-11 13:30:00 | 57657.6
2023-08-11 13:45:00 | 57763.2
2023-08-11 14:00:00 | 57763.2
2023-08-11 14:15:00 | 57604.8
2023-08-11 14:30:00 | 57604.8
2023-08-11 14:45:00 | 57684
2023-08-11 15:00:00 | 57868.8
2023-08-11 15:15:00 | 57736.8
2023-08-11 15:30:00 | 57816
2023-08-11 15:45:00 | 56971.2
2023-08-11 16:00:00 | 56707.2
2023-08-11 16:15:00 | 56865.598
2023-08-11 16:30:00 | 56707.2
2023-08-11 16:45:00 | 56337.6
2023-08-11 17:00:00 | 56443.2
2023-08-11 17:15:00 | 56733.6
2023-08-11 17:30:00 | 56522.402
2023-08-11 17:45:00 | 57208.8
2023-08-11 18:00:00 | 56760
2023-08-11 18:15:00 | 56707.2
2023-08-11 18:30:00 | 56601.598
2023-08-11 18:45:00 | 56892
2023-08-11 19:00:00 | 56786.402
2023-08-11 19:15:00 | 56548.8
2023-08-11 19:30:00 | 56258.4
2023-08-11 19:45:00 | 56311.203
2023-08-11 20:00:00 | 56258.4
2023-08-11 20:15:00 | 56522.402
2023-08-11 20:30:00 | 56601.598
2023-08-11 20:45:00 | 56205.598
2023-08-11 21:00:00 | 56496
2023-08-11 21:15:00 | 56918.4
2023-08-11 21:30:00 | 56918.4
2023-08-11 21:45:00 | 56971.2
2023-08-11 22:00:00 | 56469.6
2023-08-11 22:15:00 | 56232
2023-08-11 22:30:00 | 56179.2
2023-08-11 22:45:00 | 56152.797
2023-08-11 23:00:00 | 56100
2023-08-11 23:15:00 | 56364
2023-08-11 23:30:00 | 57288
2023-08-11 23:45:00 | 57182.4
2023-08-12 00:00:00 | 57129.598
2023-08-12 00:15:00 | 57103.2
2023-08-12 00:30:00 | 56654.4
2023-08-12 00:45:00 | 56971.2
2023-08-12 01:00:00 | 56865.598
2023-08-12 01:15:00 | 56733.6
2023-08-12 01:30:00 | 56707.2
2023-08-12 01:45:00 | 56680.8
2023-08-12 02:00:00 | 56548.8
2023-08-12 02:15:00 | 55915.2
2023-08-12 02:30:00 | 55783.2
2023-08-12 02:45:00 | 55492.8
2023-08-12 03:00:00 | 55492.8
2023-08-12 03:15:00 | 55598.402
2023-08-12 03:30:00 | 55624.8
2023-08-12 03:45:00 | 55228.797
2023-08-12 04:00:00 | 55044
2023-08-12 04:15:00 | 55123.2
2023-08-12 04:30:00 | 56258.4
2023-08-12 04:45:00 | 56337.6
2023-08-12 05:00:00 | 56416.8
2023-08-12 05:15:00 | 56337.6
2023-08-12 05:30:00 | 56047.2
2023-08-12 05:45:00 | 56047.2
2023-08-12 06:00:00 | 56390.4
2023-08-12 06:15:00 | 56469.6
2023-08-12 06:30:00 | 56443.2
2023-08-12 06:45:00 | 56100
2023-08-12 07:00:00 | 56100
2023-08-12 07:15:00 | 55915.2
2023-08-12 07:30:00 | 55308
2023-08-12 07:45:00 | 55413.6
2023-08-12 08:00:00 | 55545.6
2023-08-12 08:15:00 | 55308
2023-08-12 08:30:00 | 55545.6
2023-08-12 08:45:00 | 55756.8
2023-08-12 09:00:00 | 55888.8
2023-08-12 09:15:00 | 55888.8
2023-08-12 09:30:00 | 56073.6
2023-08-12 09:45:00 | 56311.203
2023-08-12 10:00:00 | 55994.4
2023-08-12 10:15:00 | 56232
2023-08-12 10:30:00 | 55994.4
2023-08-12 10:45:00 | 56311.203
2023-08-12 11:00:00 | 56416.8
2023-08-12 11:15:00 | 57446.402
2023-08-12 11:30:00 | 57314.4
2023-08-12 11:45:00 | 57393.6
2023-08-12 12:00:00 | 57261.6
2023-08-12 12:15:00 | 56865.598
2023-08-12 12:30:00 | 56865.598
2023-08-12 12:45:00 | 57024
2023-08-12 13:00:00 | 56997.6
2023-08-12 13:15:00 | 56892
2023-08-12 13:30:00 | 57182.4
2023-08-12 13:45:00 | 57103.2
2023-08-12 14:00:00 | 56284.8
2023-08-12 14:15:00 | 56047.2
2023-08-12 14:30:00 | 56311.203
2023-08-12 14:45:00 | 56126.4
2023-08-12 15:00:00 | 56443.2
2023-08-12 15:15:00 | 56073.6
2023-08-12 15:30:00 | 55968
2023-08-12 15:45:00 | 55624.8
2023-08-12 16:00:00 | 55836
2023-08-12 16:15:00 | 55915.2
2023-08-12 16:30:00 | 55677.598
2023-08-12 16:45:00 | 55941.598
2023-08-12 17:00:00 | 56073.6
2023-08-12 17:15:00 | 56179.2
2023-08-12 17:30:00 | 56337.6
2023-08-12 17:45:00 | 56179.2
2023-08-12 18:00:00 | 55809.6
2023-08-12 18:15:00 | 55968
2023-08-12 18:30:00 | 55017.598
2023-08-12 18:45:00 | 55176
2023-08-12 19:00:00 | 55387.203
2023-08-12 19:15:00 | 55360.8
2023-08-12 19:30:00 | 55413.6
2023-08-12 19:45:00 | 55730.4
2023-08-12 20:00:00 | 55730.4
2023-08-12 20:15:00 | 55598.402
2023-08-12 20:30:00 | 55915.2
2023-08-12 20:45:00 | 55862.402
2023-08-12 21:00:00 | 55888.8
2023-08-12 21:15:00 | 55888.8
2023-08-12 21:30:00 | 56680.8
2023-08-12 21:45:00 | 56786.402
2023-08-12 22:00:00 | 56812.8
2023-08-12 22:15:00 | 56654.4
2023-08-12 22:30:00 | 56865.598
2023-08-12 22:45:00 | 57076.797
2023-08-12 23:00:00 | 57235.2
2023-08-12 23:15:00 | 57103.2
2023-08-12 23:30:00 | 56944.8
2023-08-12 23:45:00 | 56839.2
2023-08-13 00:00:00 | 56812.8
2023-08-13 00:15:00 | 56443.2
2023-08-13 00:30:00 | 56760
2023-08-13 00:45:00 | 56469.6
2023-08-13 01:00:00 | 56496
2023-08-13 01:15:00 | 56284.8
2023-08-13 01:30:00 | 56100
2023-08-13 01:45:00 | 56232
2023-08-13 02:00:00 | 56205.598
2023-08-13 02:15:00 | 56443.2
2023-08-13 02:30:00 | 56390.4
2023-08-13 02:45:00 | 56179.2
2023-08-13 03:00:00 | 56469.6
2023-08-13 03:15:00 | 56337.6
2023-08-13 03:30:00 | 55941.598
2023-08-13 03:45:00 | 55809.6
2023-08-13 04:00:00 | 55255.2
2023-08-13 04:15:00 | 55387.203
2023-08-13 04:30:00 | 55123.2
2023-08-13 04:45:00 | 55017.598
2023-08-13 05:00:00 | 55255.2
2023-08-13 05:15:00 | 55044
2023-08-13 05:30:00 | 54832.8
2023-08-13 05:45:00 | 54780
2023-08-13 06:00:00 | 55281.598
2023-08-13 06:15:00 | 55281.598
2023-08-13 06:30:00 | 55017.598
2023-08-13 06:45:00 | 55202.4
2023-08-13 07:00:00 | 54938.402
2023-08-13 07:15:00 | 55228.797
2023-08-13 07:30:00 | 54938.402
2023-08-13 07:45:00 | 55123.2
2023-08-13 08:00:00 | 55202.4
2023-08-13 08:15:00 | 55730.4
2023-08-13 08:30:00 | 55255.2
2023-08-13 08:45:00 | 55123.2
2023-08-13 09:00:00 | 55149.6
2023-08-13 09:15:00 | 55255.2
2023-08-13 09:30:00 | 55360.8
2023-08-13 09:45:00 | 55492.8
2023-08-13 10:00:00 | 55677.598
2023-08-13 10:15:00 | 56073.6
2023-08-13 10:30:00 | 56575.203
2023-08-13 10:45:00 | 56126.4
2023-08-13 11:00:00 | 56469.6
2023-08-13 11:15:00 | 56496
2023-08-13 11:30:00 | 56680.8
2023-08-13 11:45:00 | 56892
2023-08-13 12:00:00 | 56971.2
2023-08-13 12:15:00 | 56971.2
2023-08-13 12:30:00 | 56786.402
2023-08-13 12:45:00 | 56733.6
2023-08-13 13:00:00 | 56865.598
2023-08-13 13:15:00 | 56918.4
2023-08-13 13:30:00 | 57024
2023-08-13 13:45:00 | 56760
2023-08-13 14:00:00 | 56918.4
2023-08-13 14:15:00 | 57076.797
2023-08-13 14:30:00 | 57024
2023-08-13 14:45:00 | 57050.402
2023-08-13 15:00:00 | 56680.8
2023-08-13 15:15:00 | 56839.2
2023-08-13 15:30:00 | 56707.2
2023-08-13 15:45:00 | 56865.598
2023-08-13 16:00:00 | 56760
2023-08-13 16:15:00 | 56865.598
2023-08-13 16:30:00 | 56892
2023-08-13 16:45:00 | 57156
2023-08-13 17:00:00 | 56944.8
2023-08-13 17:15:00 | 56892
2023-08-13 17:30:00 | 56760
2023-08-13 17:45:00 | 55888.8
2023-08-13 18:00:00 | 56284.8
2023-08-13 18:15:00 | 56205.598
2023-08-13 18:30:00 | 56179.2
2023-08-13 18:45:00 | 55677.598
2023-08-13 19:00:00 | 55624.8
2023-08-13 19:15:00 | 55545.6
2023-08-13 19:30:00 | 55598.402
2023-08-13 19:45:00 | 55387.203
2023-08-13 20:00:00 | 55624.8
2023-08-13 20:15:00 | 55756.8
2023-08-13 20:30:00 | 55888.8
2023-08-13 20:45:00 | 56548.8
2023-08-13 21:00:00 | 56654.4
2023-08-13 21:15:00 | 56522.402
2023-08-13 21:30:00 | 56733.6
2023-08-13 21:45:00 | 56575.203
2023-08-13 22:00:00 | 56443.2
2023-08-13 22:15:00 | 56760
2023-08-13 22:30:00 | 57050.402
2023-08-13 22:45:00 | 56865.598
2023-08-13 23:00:00 | 56284.8
2023-08-13 23:15:00 | 56496
2023-08-13 23:30:00 | 56337.6
2023-08-13 23:45:00 | 56337.6
2023-08-14 00:00:00 | 56073.6
2023-08-14 00:15:00 | 56152.797
2023-08-14 00:30:00 | 56205.598
2023-08-14 00:45:00 | 55704
2023-08-14 01:00:00 | 55888.8
2023-08-14 01:15:00 | 55704
2023-08-14 01:30:00 | 56548.8
2023-08-14 01:45:00 | 56390.4
2023-08-14 02:00:00 | 56390.4
2023-08-14 02:15:00 | 56654.4
2023-08-14 02:30:00 | 56469.6
2023-08-14 02:45:00 | 56469.6
2023-08-14 03:00:00 | 56496
2023-08-14 03:15:00 | 56469.6
2023-08-14 03:30:00 | 55308
2023-08-14 03:45:00 | 55096.8
2023-08-14 04:00:00 | 55492.8
2023-08-14 04:15:00 | 55572
2023-08-14 04:30:00 | 55387.203
2023-08-14 04:45:00 | 55572
2023-08-14 05:00:00 | 55440
2023-08-14 05:15:00 | 55413.6
2023-08-14 05:30:00 | 55677.598
2023-08-14 05:45:00 | 55360.8
2023-08-14 06:00:00 | 55176
2023-08-14 06:15:00 | 55334.402
2023-08-14 06:30:00 | 56733.6
2023-08-14 06:45:00 | 56337.6
2023-08-14 07:00:00 | 55994.4
2023-08-14 07:15:00 | 55968
2023-08-14 07:30:00 | 55994.4
2023-08-14 07:45:00 | 56284.8
2023-08-14 08:00:00 | 56390.4
2023-08-14 08:15:00 | 56628
2023-08-14 08:30:00 | 56047.2
2023-08-14 08:45:00 | 56416.8
2023-08-14 09:00:00 | 56258.4
2023-08-14 09:15:00 | 56100
2023-08-14 09:30:00 | 55888.8
2023-08-14 09:45:00 | 55915.2
2023-08-14 10:00:00 | 55862.402
2023-08-14 10:15:00 | 55756.8
2023-08-14 10:30:00 | 55941.598
2023-08-14 10:45:00 | 56469.6
2023-08-14 11:00:00 | 57235.2
2023-08-14 11:15:00 | 56918.4
2023-08-14 11:30:00 | 57235.2
2023-08-14 11:45:00 | 57499.203
2023-08-14 12:00:00 | 57552
2023-08-14 12:15:00 | 56575.203
2023-08-14 12:30:00 | 56654.4
2023-08-14 12:45:00 | 56760
2023-08-14 13:00:00 | 56258.4
2023-08-14 13:15:00 | 56179.2
2023-08-14 13:30:00 | 56258.4
2023-08-14 13:45:00 | 56311.203
2023-08-14 14:00:00 | 56443.2
2023-08-14 14:15:00 | 56496
2023-08-14 14:30:00 | 56337.6
2023-08-14 14:45:00 | 56126.4
2023-08-14 15:00:00 | 56971.2
2023-08-14 15:15:00 | 56548.8
2023-08-14 15:30:00 | 56654.4
2023-08-14 15:45:00 | 56839.2
2023-08-14 16:00:00 | 56944.8
2023-08-14 16:15:00 | 56918.4
2023-08-14 16:30:00 | 56548.8
2023-08-14 16:45:00 | 55651.203
2023-08-14 17:00:00 | 55651.203
2023-08-14 17:15:00 | 55624.8
2023-08-14 17:30:00 | 55994.4
2023-08-14 17:45:00 | 55915.2
2023-08-14 18:00:00 | 56073.6
2023-08-14 18:15:00 | 55915.2
2023-08-14 18:30:00 | 55862.402
2023-08-14 18:45:00 | 55228.797
2023-08-14 19:00:00 | 55228.797
2023-08-14 19:15:00 | 55334.402
2023-08-14 19:30:00 | 55519.2
2023-08-14 19:45:00 | 55308
2023-08-14 20:00:00 | 55281.598
2023-08-14 20:15:00 | 55281.598
2023-08-14 20:30:00 | 55545.6
2023-08-14 20:45:00 | 55440
2023-08-14 21:00:00 | 56364
2023-08-14 21:15:00 | 56232
2023-08-14 21:30:00 | 56126.4
2023-08-14 21:45:00 | 56311.203
2023-08-14 22:00:00 | 56179.2
2023-08-14 22:15:00 | 55228.797
2023-08-14 22:30:00 | 55044
2023-08-14 22:45:00 | 55387.203
2023-08-14 23:00:00 | 55070.4
2023-08-14 23:15:00 | 55466.4
2023-08-14 23:30:00 | 55809.6
2023-08-14 23:45:00 | 56020.8
2023-08-15 00:00:00 | 56416.8
2023-08-15 00:15:00 | 56760
2023-08-15 00:30:00 | 56522.402
2023-08-15 00:45:00 | 56680.8
2023-08-15 01:00:00 | 56575.203
2023-08-15 01:15:00 | 56311.203
2023-08-15 01:30:00 | 56390.4
2023-08-15 01:45:00 | 56258.4
2023-08-15 02:00:00 | 55677.598
2023-08-15 02:15:00 | 55598.402
2023-08-15 02:30:00 | 55519.2
2023-08-15 02:45:00 | 55413.6
2023-08-15 03:00:00 | 55440
2023-08-15 03:15:00 | 55334.402
2023-08-15 03:30:00 | 55308
2023-08-15 03:45:00 | 55360.8
2023-08-15 04:00:00 | 55308
2023-08-15 04:15:00 | 55440
2023-08-15 04:30:00 | 54964.797
2023-08-15 04:45:00 | 55387.203
2023-08-15 05:00:00 | 55334.402
2023-08-15 05:15:00 | 55572
2023-08-15 05:30:00 | 55545.6
2023-08-15 05:45:00 | 55466.4
2023-08-15 06:00:00 | 55651.203
2023-08-15 06:15:00 | 55202.4
2023-08-15 06:30:00 | 55281.598
2023-08-15 06:45:00 | 55413.6
2023-08-15 07:00:00 | 55334.402
2023-08-15 07:15:00 | 55308
2023-08-15 07:30:00 | 55308
2023-08-15 07:45:00 | 55492.8
2023-08-15 08:00:00 | 55413.6
2023-08-15 08:15:00 | 55334.402
2023-08-15 08:30:00 | 56179.2
2023-08-15 08:45:00 | 56311.203
2023-08-15 09:00:00 | 56337.6
2023-08-15 09:15:00 | 56575.203
2023-08-15 09:30:00 | 56892
2023-08-15 09:45:00 | 56654.4
2023-08-15 10:00:00 | 56654.4
2023-08-15 10:15:00 | 56944.8
2023-08-15 10:30:00 | 56865.598
2023-08-15 10:45:00 | 57076.797
2023-08-15 11:00:00 | 56839.2
2023-08-15 11:15:00 | 56918.4
2023-08-15 11:30:00 | 57103.2
2023-08-15 11:45:00 | 56812.8
2023-08-15 12:00:00 | 57208.8
2023-08-15 12:15:00 | 56100
2023-08-15 12:30:00 | 56337.6
2023-08-15 12:45:00 | 56337.6
2023-08-15 13:00:00 | 56522.402
2023-08-15 13:15:00 | 56337.6
2023-08-15 13:30:00 | 56548.8
2023-08-15 13:45:00 | 56364
2023-08-15 14:00:00 | 56760
2023-08-15 14:15:00 | 56179.2
2023-08-15 14:30:00 | 55651.203
2023-08-15 14:45:00 | 56575.203
2023-08-15 15:00:00 | 56944.8
2023-08-15 15:15:00 | 57103.2
2023-08-15 15:30:00 | 56839.2
2023-08-15 15:45:00 | 56944.8
2023-08-15 16:00:00 | 57076.797
2023-08-15 16:15:00 | 56892
2023-08-15 16:30:00 | 56997.6
2023-08-15 16:45:00 | 57156
2023-08-15 17:00:00 | 56443.2
2023-08-15 17:15:00 | 56416.8
2023-08-15 17:30:00 | 56443.2
2023-08-15 17:45:00 | 56258.4
2023-08-15 18:00:00 | 56232
2023-08-15 18:15:00 | 55360.8
2023-08-15 18:30:00 | 55176
2023-08-15 18:45:00 | 55149.6
2023-08-15 19:00:00 | 55308
2023-08-15 19:15:00 | 55255.2
2023-08-15 19:30:00 | 55308
2023-08-15 19:45:00 | 55334.402
2023-08-15 20:00:00 | 55413.6
2023-08-15 20:15:00 | 55387.203
2023-08-15 20:30:00 | 55809.6
2023-08-15 20:45:00 | 55572
2023-08-15 21:00:00 | 55677.598
2023-08-15 21:15:00 | 55651.203
2023-08-15 21:30:00 | 56100
2023-08-15 21:45:00 | 55888.8
2023-08-15 22:00:00 | 55677.598
2023-08-15 22:15:00 | 55730.4
2023-08-15 22:30:00 | 56073.6
2023-08-15 22:45:00 | 56020.8
2023-08-15 23:00:00 | 56152.797
2023-08-15 23:15:00 | 55836
2023-08-15 23:30:00 | 56073.6
2023-08-15 23:45:00 | 55888.8
2023-08-16 00:00:00 | 55994.4
2023-08-16 00:15:00 | 55941.598
2023-08-16 00:30:00 | 55756.8
2023-08-16 00:45:00 | 56020.8
2023-08-16 01:00:00 | 56047.2
2023-08-16 01:15:00 | 55968
2023-08-16 01:30:00 | 56047.2
2023-08-16 01:45:00 | 55941.598
2023-08-16 02:00:00 | 56047.2
2023-08-16 02:15:00 | 55624.8
2023-08-16 02:30:00 | 55624.8
2023-08-16 02:45:00 | 55360.8
2023-08-16 03:00:00 | 55598.402
2023-08-16 03:15:00 | 55466.4
2023-08-16 03:30:00 | 56100
2023-08-16 03:45:00 | 56390.4
2023-08-16 04:00:00 | 56232
2023-08-16 04:15:00 | 56416.8
2023-08-16 04:30:00 | 56258.4
2023-08-16 04:45:00 | 56205.598
2023-08-16 05:00:00 | 56390.4
2023-08-16 05:15:00 | 56575.203
2023-08-16 05:30:00 | 55624.8
2023-08-16 05:45:00 | 54595.2
2023-08-16 06:00:00 | 54674.402
2023-08-16 06:15:00 | 55281.598
2023-08-16 06:30:00 | 55096.8
2023-08-16 06:45:00 | 54912
2023-08-16 07:00:00 | 55281.598
2023-08-16 07:15:00 | 55123.2
2023-08-16 07:30:00 | 55228.797
2023-08-16 07:45:00 | 55624.8
2023-08-16 08:00:00 | 55704
2023-08-16 08:15:00 | 55598.402
2023-08-16 08:30:00 | 55836
2023-08-16 08:45:00 | 55968
2023-08-16 09:00:00 | 55756.8
2023-08-16 09:15:00 | 55677.598
2023-08-16 09:30:00 | 56680.8
2023-08-16 09:45:00 | 56416.8
2023-08-16 10:00:00 | 56443.2
2023-08-16 10:15:00 | 56865.598
2023-08-16 10:30:00 | 56232
2023-08-16 10:45:00 | 56469.6
2023-08-16 11:00:00 | 56654.4
2023-08-16 11:15:00 | 56416.8
2023-08-16 11:30:00 | 56628
2023-08-16 11:45:00 | 56232
2023-08-16 12:00:00 | 56416.8
2023-08-16 12:15:00 | 56258.4
2023-08-16 12:30:00 | 56232
2023-08-16 12:45:00 | 56179.2
2023-08-16 13:00:00 | 55783.2
2023-08-16 13:15:00 | 55968
2023-08-16 13:30:00 | 55915.2
2023-08-16 13:45:00 | 56047.2
2023-08-16 14:00:00 | 56126.4
2023-08-16 14:15:00 | 56100
2023-08-16 14:30:00 | 56020.8
2023-08-16 14:45:00 | 55862.402
2023-08-16 15:00:00 | 55783.2
2023-08-16 15:15:00 | 56047.2
2023-08-16 15:30:00 | 56760
2023-08-16 15:45:00 | 56548.8
2023-08-16 16:00:00 | 56469.6
2023-08-16 16:15:00 | 56575.203
2023-08-16 16:30:00 | 56311.203
2023-08-16 16:45:00 | 56337.6
2023-08-16 17:00:00 | 56654.4
2023-08-16 17:15:00 | 56390.4
2023-08-16 17:30:00 | 56390.4
2023-08-16 17:45:00 | 56364
2023-08-16 18:00:00 | 55651.203
2023-08-16 18:15:00 | 55651.203
2023-08-16 18:30:00 | 55809.6
2023-08-16 18:45:00 | 56020.8
2023-08-16 19:00:00 | 55308
2023-08-16 19:15:00 | 55096.8
2023-08-16 19:30:00 | 55255.2
2023-08-16 19:45:00 | 55334.402
2023-08-16 20:00:00 | 55519.2
2023-08-16 20:15:00 | 55440
2023-08-16 20:30:00 | 55360.8
2023-08-16 20:45:00 | 55202.4
2023-08-16 21:00:00 | 55176
2023-08-16 21:15:00 | 55598.402
2023-08-16 21:30:00 | 55809.6
2023-08-16 21:45:00 | 55783.2
2023-08-16 22:00:00 | 55624.8
2023-08-16 22:15:00 | 55730.4
2023-08-16 22:30:00 | 55677.598
2023-08-16 22:45:00 | 56020.8
2023-08-16 23:00:00 | 55756.8
2023-08-16 23:15:00 | 55994.4
2023-08-16 23:30:00 | 56152.797
2023-08-16 23:45:00 | 55862.402
2023-08-17 00:00:00 | 57235.2
2023-08-17 00:15:00 | 58106.4
2023-08-17 00:30:00 | 58766.4
2023-08-17 00:45:00 | 58608
2023-08-17 01:00:00 | 59426.4
2023-08-17 01:15:00 | 60165.598
2023-08-17 01:30:00 | 60271.203
2023-08-17 01:45:00 | 60456
2023-08-17 02:00:00 | 60297.6
2023-08-17 02:15:00 | 60376.8
2023-08-17 02:30:00 | 60244.8
2023-08-17 02:45:00 | 59426.4
2023-08-17 03:00:00 | 59611.2
2023-08-17 03:15:00 | 59532
2023-08-17 03:30:00 | 59400
2023-08-17 03:45:00 | 59505.6
2023-08-17 04:00:00 | 59400
2023-08-17 04:15:00 | 59347.203
2023-08-17 04:30:00 | 59452.8
2023-08-17 04:45:00 | 59136
2023-08-17 05:00:00 | 59637.598
2023-08-17 05:15:00 | 59584.8
2023-08-17 05:30:00 | 59611.2
2023-08-17 05:45:00 | 59347.203
2023-08-17 06:00:00 | 59505.6
2023-08-17 06:15:00 | 60535.203
2023-08-17 06:30:00 | 60165.598
2023-08-17 06:45:00 | 59769.6
2023-08-17 07:00:00 | 59637.598
2023-08-17 07:15:00 | 59743.2
2023-08-17 07:30:00 | 60007.2
2023-08-17 07:45:00 | 59136
2023-08-17 08:00:00 | 59532
2023-08-17 08:15:00 | 59690.4
2023-08-17 08:30:00 | 59584.8
2023-08-17 08:45:00 | 59426.4
2023-08-17 09:00:00 | 59215.2
2023-08-17 09:15:00 | 59928
2023-08-17 09:30:00 | 60033.6
2023-08-17 09:45:00 | 60984
2023-08-17 10:00:00 | 61142.4
2023-08-17 10:15:00 | 61248
2023-08-17 10:30:00 | 61116
2023-08-17 10:45:00 | 61116
2023-08-17 11:00:00 | 61432.8
2023-08-17 11:15:00 | 60376.8
2023-08-17 11:30:00 | 60403.2
2023-08-17 11:45:00 | 60244.8
2023-08-17 12:00:00 | 60297.6
2023-08-17 12:15:00 | 60192
2023-08-17 12:30:00 | 60192
2023-08-17 12:45:00 | 60218.402
2023-08-17 13:00:00 | 60112.797
2023-08-17 13:15:00 | 60165.598
2023-08-17 13:30:00 | 60640.8
2023-08-17 13:45:00 | 60904.8
2023-08-17 14:00:00 | 61168.8
2023-08-17 14:15:00 | 60165.598
2023-08-17 14:30:00 | 60165.598
2023-08-17 14:45:00 | 60033.6
2023-08-17 15:00:00 | 59769.6
2023-08-17 15:15:00 | 60218.402
2023-08-17 15:30:00 | 60165.598
2023-08-17 15:45:00 | 60271.203
2023-08-17 16:00:00 | 60324
2023-08-17 16:15:00 | 60060
2023-08-17 16:30:00 | 60192
2023-08-17 16:45:00 | 60086.4
2023-08-17 17:00:00 | 61010.4
2023-08-17 17:15:00 | 59901.598
2023-08-17 17:30:00 | 59980.8
2023-08-17 17:45:00 | 59796
2023-08-17 18:00:00 | 59954.4
2023-08-17 18:15:00 | 59690.4
2023-08-17 18:30:00 | 58423.203
2023-08-17 18:45:00 | 58687.2
2023-08-17 19:00:00 | 58951.2
2023-08-17 19:15:00 | 58766.4
2023-08-17 19:30:00 | 58713.598
2023-08-17 19:45:00 | 58476
2023-08-17 20:00:00 | 59901.598
2023-08-17 20:15:00 | 60218.402
2023-08-17 20:30:00 | 59796
2023-08-17 20:45:00 | 59848.797
2023-08-17 21:00:00 | 59690.4
2023-08-17 21:15:00 | 59954.4
2023-08-17 21:30:00 | 60112.797
2023-08-17 21:45:00 | 60376.8
2023-08-17 22:00:00 | 59373.6
2023-08-17 22:15:00 | 59479.2
2023-08-17 22:30:00 | 59611.2
2023-08-17 22:45:00 | 59558.402
2023-08-17 23:00:00 | 59664
2023-08-17 23:15:00 | 59637.598
2023-08-17 23:30:00 | 59822.402
2023-08-17 23:45:00 | 59796
2023-08-18 00:00:00 | 59690.4
2023-08-18 00:15:00 | 59980.8
2023-08-18 00:30:00 | 60112.797
2023-08-18 00:45:00 | 60720
2023-08-18 01:00:00 | 60746.402
2023-08-18 01:15:00 | 60561.598
2023-08-18 01:30:00 | 60720
2023-08-18 01:45:00 | 60482.402
2023-08-18 02:00:00 | 59452.8
2023-08-18 02:15:00 | 59426.4
2023-08-18 02:30:00 | 59400
2023-08-18 02:45:00 | 59505.6
2023-08-18 03:00:00 | 59347.203
2023-08-18 03:15:00 | 59558.402
2023-08-18 03:30:00 | 59268
2023-08-18 03:45:00 | 59294.402
2023-08-18 04:00:00 | 59347.203
2023-08-18 04:15:00 | 59347.203
2023-08-18 04:30:00 | 60165.598
2023-08-18 04:45:00 | 60007.2
2023-08-18 05:00:00 | 59822.402
2023-08-18 05:15:00 | 60165.598
2023-08-18 05:30:00 | 60218.402
2023-08-18 05:45:00 | 60060
2023-08-18 06:00:00 | 59954.4
2023-08-18 06:15:00 | 60192
2023-08-18 06:30:00 | 60192
2023-08-18 06:45:00 | 60192
2023-08-18 07:00:00 | 59875.2
2023-08-18 07:15:00 | 59901.598
2023-08-18 07:30:00 | 59769.6
2023-08-18 07:45:00 | 59083.2
2023-08-18 08:00:00 | 59109.6
2023-08-18 08:15:00 | 59426.4
2023-08-18 08:30:00 | 59505.6
2023-08-18 08:45:00 | 59188.797
2023-08-18 09:00:00 | 59294.402
2023-08-18 09:15:00 | 59268
2023-08-18 09:30:00 | 60165.598
2023-08-18 09:45:00 | 60693.6
2023-08-18 10:00:00 | 61195.203
2023-08-18 10:15:00 | 61459.203
2023-08-18 10:30:00 | 61274.4
2023-08-18 10:45:00 | 59796
2023-08-18 11:00:00 | 59954.4
2023-08-18 11:15:00 | 60007.2
2023-08-18 11:30:00 | 60640.8
2023-08-18 11:45:00 | 60667.2
2023-08-18 12:00:00 | 61538.4
2023-08-18 12:15:00 | 61142.4
2023-08-18 12:30:00 | 61881.6
2023-08-18 12:45:00 | 60984
2023-08-18 13:00:00 | 59136
2023-08-18 13:15:00 | 59215.2
2023-08-18 13:30:00 | 60165.598
2023-08-18 13:45:00 | 60007.2
2023-08-18 14:00:00 | 60007.2
2023-08-18 14:15:00 | 61564.8
2023-08-18 14:30:00 | 61459.203
2023-08-18 14:45:00 | 60165.598
2023-08-18 15:00:00 | 59426.4
2023-08-18 15:15:00 | 59241.6
2023-08-18 15:30:00 | 60376.8
2023-08-18 15:45:00 | 60297.6
2023-08-18 16:00:00 | 61116
2023-08-18 16:15:00 | 60852
2023-08-18 16:30:00 | 61116
2023-08-18 16:45:00 | 59980.8
2023-08-18 17:00:00 | 59954.4
2023-08-18 17:15:00 | 60878.4
2023-08-18 17:30:00 | 60931.2
2023-08-18 17:45:00 | 60244.8
2023-08-18 18:00:00 | 60086.4
2023-08-18 18:15:00 | 58845.6
2023-08-18 18:30:00 | 58608
2023-08-18 18:45:00 | 58687.2
2023-08-18 19:00:00 | 59532
2023-08-18 19:15:00 | 58951.2
2023-08-18 19:30:00 | 59241.6
2023-08-18 19:45:00 | 60033.6
2023-08-18 20:00:00 | 60350.4
2023-08-18 20:15:00 | 60772.797
2023-08-18 20:30:00 | 60614.4
2023-08-18 20:45:00 | 60772.797
2023-08-18 21:00:00 | 59954.4
2023-08-18 21:15:00 | 59532
2023-08-18 21:30:00 | 59584.8
2023-08-18 21:45:00 | 59664
2023-08-18 22:00:00 | 59796
2023-08-18 22:15:00 | 59769.6
2023-08-18 22:30:00 | 60904.8
2023-08-18 22:45:00 | 61195.203
2023-08-18 23:00:00 | 61036.797
2023-08-18 23:15:00 | 61063.2
2023-08-18 23:30:00 | 61116
2023-08-18 23:45:00 | 60772.797
2023-08-19 00:00:00 | 60878.4
2023-08-19 00:15:00 | 60799.2
2023-08-19 00:30:00 | 60614.4
2023-08-19 00:45:00 | 60667.2
2023-08-19 01:00:00 | 60535.203
2023-08-19 01:15:00 | 60799.2
2023-08-19 01:30:00 | 60456
2023-08-19 01:45:00 | 59611.2
2023-08-19 02:00:00 | 59584.8
2023-08-19 02:15:00 | 59690.4
2023-08-19 02:30:00 | 59611.2
2023-08-19 02:45:00 | 59479.2
2023-08-19 03:00:00 | 59320.8
2023-08-19 03:15:00 | 59268
2023-08-19 03:30:00 | 58502.4
2023-08-19 03:45:00 | 58449.598
2023-08-19 04:00:00 | 58608
2023-08-19 04:15:00 | 59479.2
2023-08-19 04:30:00 | 59558.402
2023-08-19 04:45:00 | 59822.402
2023-08-19 05:00:00 | 59875.2
2023-08-19 05:15:00 | 59400
2023-08-19 05:30:00 | 59479.2
2023-08-19 05:45:00 | 59505.6
2023-08-19 06:00:00 | 59532
2023-08-19 06:15:00 | 59373.6
2023-08-19 06:30:00 | 59637.598
2023-08-19 06:45:00 | 59796
2023-08-19 07:00:00 | 59320.8
2023-08-19 07:15:00 | 59241.6
2023-08-19 07:30:00 | 59241.6
2023-08-19 07:45:00 | 59056.8
2023-08-19 08:00:00 | 59373.6
2023-08-19 08:15:00 | 59268
2023-08-19 08:30:00 | 59294.402
2023-08-19 08:45:00 | 59558.402
2023-08-19 09:00:00 | 59769.6
2023-08-19 09:15:00 | 60588
2023-08-19 09:30:00 | 60588
2023-08-19 09:45:00 | 60482.402
2023-08-19 10:00:00 | 60667.2
2023-08-19 10:15:00 | 60825.598
2023-08-19 10:30:00 | 60984
2023-08-19 10:45:00 | 59901.598
2023-08-19 11:00:00 | 59426.4
2023-08-19 11:15:00 | 59373.6
2023-08-19 11:30:00 | 59373.6
2023-08-19 11:45:00 | 61063.2
2023-08-19 12:00:00 | 61142.4
2023-08-19 12:15:00 | 60984
2023-08-19 12:30:00 | 60403.2
2023-08-19 12:45:00 | 60403.2
2023-08-19 13:00:00 | 60482.402
2023-08-19 13:15:00 | 59373.6
2023-08-19 13:30:00 | 59320.8
2023-08-19 13:45:00 | 59136
2023-08-19 14:00:00 | 59347.203
2023-08-19 14:15:00 | 59452.8
2023-08-19 14:30:00 | 59716.8
2023-08-19 14:45:00 | 60429.6
2023-08-19 15:00:00 | 58792.8
2023-08-19 15:15:00 | 58660.8
2023-08-19 15:30:00 | 58687.2
2023-08-19 15:45:00 | 59532
2023-08-19 16:00:00 | 59584.8
2023-08-19 16:15:00 | 61063.2
2023-08-19 16:30:00 | 61010.4
2023-08-19 16:45:00 | 60614.4
2023-08-19 17:00:00 | 60561.598
2023-08-19 17:15:00 | 60561.598
2023-08-19 17:30:00 | 60456
2023-08-19 17:45:00 | 59294.402
2023-08-19 18:00:00 | 58053.598
2023-08-19 18:15:00 | 57921.6
2023-08-19 18:30:00 | 57842.4
2023-08-19 18:45:00 | 58476
2023-08-19 19:00:00 | 59320.8
2023-08-19 19:15:00 | 59136
2023-08-19 19:30:00 | 59162.4
2023-08-19 19:45:00 | 59268
2023-08-19 20:00:00 | 58845.6
2023-08-19 20:15:00 | 59136
2023-08-19 20:30:00 | 59162.4
2023-08-19 20:45:00 | 59083.2
2023-08-19 21:00:00 | 59268
2023-08-19 21:15:00 | 59584.8
2023-08-19 21:30:00 | 59796
2023-08-19 21:45:00 | 59743.2
2023-08-19 22:00:00 | 59822.402
2023-08-19 22:15:00 | 59532
2023-08-19 22:30:00 | 59716.8
2023-08-19 22:45:00 | 59875.2
2023-08-19 23:00:00 | 59769.6
2023-08-19 23:15:00 | 60218.402
2023-08-19 23:30:00 | 60244.8
2023-08-19 23:45:00 | 60350.4
2023-08-20 00:00:00 | 60086.4
2023-08-20 00:15:00 | 60456
2023-08-20 00:30:00 | 60535.203
2023-08-20 00:45:00 | 60482.402
2023-08-20 01:00:00 | 60456
2023-08-20 01:15:00 | 59743.2
2023-08-20 01:30:00 | 59769.6
2023-08-20 01:45:00 | 59611.2
2023-08-20 02:00:00 | 59452.8
2023-08-20 02:15:00 | 59452.8
2023-08-20 02:30:00 | 59426.4
2023-08-20 02:45:00 | 60350.4
2023-08-20 03:00:00 | 60086.4
2023-08-20 03:15:00 | 60060
2023-08-20 03:30:00 | 59822.402
2023-08-20 03:45:00 | 60192
2023-08-20 04:00:00 | 60192
2023-08-20 04:15:00 | 60139.2
2023-08-20 04:30:00 | 59822.402
2023-08-20 04:45:00 | 58951.2
2023-08-20 05:00:00 | 59030.4
2023-08-20 05:15:00 | 59162.4
2023-08-20 05:30:00 | 59215.2
2023-08-20 05:45:00 | 59241.6
2023-08-20 06:00:00 | 59268
2023-08-20 06:15:00 | 59083.2
2023-08-20 06:30:00 | 59056.8
2023-08-20 06:45:00 | 58872
2023-08-20 07:00:00 | 58792.8
2023-08-20 07:15:00 | 59030.4
2023-08-20 07:30:00 | 59136
2023-08-20 07:45:00 | 59241.6
2023-08-20 08:00:00 | 58898.402
2023-08-20 08:15:00 | 58713.598
2023-08-20 08:30:00 | 59030.4
2023-08-20 08:45:00 | 59188.797
2023-08-20 09:00:00 | 59452.8
2023-08-20 09:15:00 | 59215.2
2023-08-20 09:30:00 | 59479.2
2023-08-20 09:45:00 | 59690.4
2023-08-20 10:00:00 | 59796
2023-08-20 10:15:00 | 59822.402
2023-08-20 10:30:00 | 60139.2
2023-08-20 10:45:00 | 61300.8
2023-08-20 11:00:00 | 60588
2023-08-20 11:15:00 | 61353.6
2023-08-20 11:30:00 | 61644
2023-08-20 11:45:00 | 61538.4
2023-08-20 12:00:00 | 60403.2
2023-08-20 12:15:00 | 60244.8
2023-08-20 12:30:00 | 60324
2023-08-20 12:45:00 | 59954.4
2023-08-20 13:00:00 | 60218.402
2023-08-20 13:15:00 | 60139.2
2023-08-20 13:30:00 | 60165.598
2023-08-20 13:45:00 | 60086.4
2023-08-20 14:00:00 | 60297.6
2023-08-20 14:15:00 | 61300.8
2023-08-20 14:30:00 | 61089.598
2023-08-20 14:45:00 | 60957.6
2023-08-20 15:00:00 | 60218.402
2023-08-20 15:15:00 | 60350.4
2023-08-20 15:30:00 | 59875.2
2023-08-20 15:45:00 | 59822.402
2023-08-20 16:00:00 | 60060
2023-08-20 16:15:00 | 60086.4
2023-08-20 16:30:00 | 59532
2023-08-20 16:45:00 | 59664
2023-08-20 17:00:00 | 59637.598
2023-08-20 17:15:00 | 59611.2
2023-08-20 17:30:00 | 59637.598
2023-08-20 17:45:00 | 59769.6
2023-08-20 18:00:00 | 59743.2
2023-08-20 18:15:00 | 59796
2023-08-20 18:30:00 | 59716.8
2023-08-20 18:45:00 | 59558.402
2023-08-20 19:00:00 | 59030.4
2023-08-20 19:15:00 | 59400
2023-08-20 19:30:00 | 59320.8
2023-08-20 19:45:00 | 59426.4
2023-08-20 20:00:00 | 59584.8
2023-08-20 20:15:00 | 59347.203
2023-08-20 20:30:00 | 59716.8
2023-08-20 20:45:00 | 59743.2
2023-08-20 21:00:00 | 59716.8
2023-08-20 21:15:00 | 60112.797
2023-08-20 21:30:00 | 60007.2
2023-08-20 21:45:00 | 59901.598
2023-08-20 22:00:00 | 59848.797
2023-08-20 22:15:00 | 60720
2023-08-20 22:30:00 | 60931.2
2023-08-20 22:45:00 | 60799.2
2023-08-20 23:00:00 | 60772.797
2023-08-20 23:15:00 | 60693.6
2023-08-20 23:30:00 | 60799.2
2023-08-20 23:45:00 | 60640.8
2023-08-21 00:00:00 | 60852
2023-08-21 00:15:00 | 60667.2
2023-08-21 00:30:00 | 60429.6
2023-08-21 00:45:00 | 60376.8
2023-08-21 01:00:00 | 60218.402
2023-08-21 01:15:00 | 59215.2
2023-08-21 01:30:00 | 59162.4
2023-08-21 01:45:00 | 59162.4
2023-08-21 02:00:00 | 59188.797
2023-08-21 02:15:00 | 59268
2023-08-21 02:30:00 | 59611.2
2023-08-21 02:45:00 | 59400
2023-08-21 03:00:00 | 59505.6
2023-08-21 03:15:00 | 59426.4
2023-08-21 03:30:00 | 59426.4
2023-08-21 03:45:00 | 59320.8
2023-08-21 04:00:00 | 59320.8
2023-08-21 04:15:00 | 59109.6
2023-08-21 04:30:00 | 58951.2
2023-08-21 04:45:00 | 58924.797
2023-08-21 05:00:00 | 59136
2023-08-21 05:15:00 | 58951.2
2023-08-21 05:30:00 | 59294.402
2023-08-21 05:45:00 | 59215.2
2023-08-21 06:00:00 | 59347.203
2023-08-21 06:15:00 | 59030.4
2023-08-21 06:30:00 | 59083.2
2023-08-21 06:45:00 | 58951.2
2023-08-21 07:00:00 | 58687.2
2023-08-21 07:15:00 | 58212
2023-08-21 07:30:00 | 58317.6
2023-08-21 07:45:00 | 58370.402
2023-08-21 08:00:00 | 58502.4
2023-08-21 08:15:00 | 59004
2023-08-21 08:30:00 | 59056.8
2023-08-21 08:45:00 | 59109.6
2023-08-21 09:00:00 | 59109.6
2023-08-21 09:15:00 | 59532
2023-08-21 09:30:00 | 60482.402
2023-08-21 09:45:00 | 60244.8
2023-08-21 10:00:00 | 60350.4
2023-08-21 10:15:00 | 59980.8
2023-08-21 10:30:00 | 60350.4
2023-08-21 10:45:00 | 60376.8
2023-08-21 11:00:00 | 59928
2023-08-21 11:15:00 | 60165.598
2023-08-21 11:30:00 | 60192
2023-08-21 11:45:00 | 59716.8
2023-08-21 12:00:00 | 59769.6
2023-08-21 12:15:00 | 59901.598
2023-08-21 12:30:00 | 59848.797
2023-08-21 12:45:00 | 60825.598
2023-08-21 13:00:00 | 60904.8
2023-08-21 13:15:00 | 60535.203
2023-08-21 13:30:00 | 60456
2023-08-21 13:45:00 | 60667.2
2023-08-21 14:00:00 | 60192
2023-08-21 14:15:00 | 60007.2
2023-08-21 14:30:00 | 60271.203
2023-08-21 14:45:00 | 59875.2
2023-08-21 15:00:00 | 59769.6
2023-08-21 15:15:00 | 59822.402
2023-08-21 15:30:00 | 59980.8
2023-08-21 15:45:00 | 60139.2
2023-08-21 16:00:00 | 59928
2023-08-21 16:15:00 | 59769.6
2023-08-21 16:30:00 | 59716.8
2023-08-21 16:45:00 | 59796
2023-08-21 17:00:00 | 59109.6
2023-08-21 17:15:00 | 59347.203
2023-08-21 17:30:00 | 59294.402
2023-08-21 17:45:00 | 59875.2
2023-08-21 18:00:00 | 59954.4
2023-08-21 18:15:00 | 59954.4
2023-08-21 18:30:00 | 59980.8
2023-08-21 18:45:00 | 59928
2023-08-21 19:00:00 | 60033.6
2023-08-21 19:15:00 | 59848.797
2023-08-21 19:30:00 | 59980.8
2023-08-21 19:45:00 | 59637.598
2023-08-21 20:00:00 | 59611.2
2023-08-21 20:15:00 | 59584.8
2023-08-21 20:30:00 | 59743.2
2023-08-21 20:45:00 | 59796
2023-08-21 21:00:00 | 59743.2
2023-08-21 21:15:00 | 59584.8
2023-08-21 21:30:00 | 59743.2
2023-08-21 21:45:00 | 59796
2023-08-21 22:00:00 | 60165.598
2023-08-21 22:15:00 | 60297.6
2023-08-21 22:30:00 | 60271.203
2023-08-21 22:45:00 | 60376.8
2023-08-21 23:00:00 | 60244.8
2023-08-21 23:15:00 | 60271.203
2023-08-21 23:30:00 | 61036.797
2023-08-21 23:45:00 | 60852
2023-08-22 00:00:00 | 61089.598
2023-08-22 00:15:00 | 60904.8
2023-08-22 00:30:00 | 60060
2023-08-22 00:45:00 | 59716.8
2023-08-22 01:00:00 | 59373.6
2023-08-22 01:15:00 | 59426.4
2023-08-22 01:30:00 | 59558.402
2023-08-22 01:45:00 | 59664
2023-08-22 02:00:00 | 59848.797
2023-08-22 02:15:00 | 60007.2
2023-08-22 02:30:00 | 60060
2023-08-22 02:45:00 | 60165.598
2023-08-22 03:00:00 | 59796
2023-08-22 03:15:00 | 59848.797
2023-08-22 03:30:00 | 60693.6
2023-08-22 03:45:00 | 60324
2023-08-22 04:00:00 | 60324
2023-08-22 04:15:00 | 60376.8
2023-08-22 04:30:00 | 60244.8
2023-08-22 04:45:00 | 60456
2023-08-22 05:00:00 | 60033.6
2023-08-22 05:15:00 | 59901.598
2023-08-22 05:30:00 | 59637.598
2023-08-22 05:45:00 | 58924.797
2023-08-22 06:00:00 | 59426.4
2023-08-22 06:15:00 | 59664
2023-08-22 06:30:00 | 59769.6
2023-08-22 06:45:00 | 59294.402
2023-08-22 07:00:00 | 59400
2023-08-22 07:15:00 | 60429.6
2023-08-22 07:30:00 | 60165.598
2023-08-22 07:45:00 | 60482.402
2023-08-22 08:00:00 | 60297.6
2023-08-22 08:15:00 | 60429.6
2023-08-22 08:30:00 | 60693.6
2023-08-22 08:45:00 | 60033.6
2023-08-22 09:00:00 | 60456
2023-08-22 09:15:00 | 60456
2023-08-22 09:30:00 | 60324
2023-08-22 09:45:00 | 59954.4
2023-08-22 10:00:00 | 59980.8
2023-08-22 10:15:00 | 60139.2
2023-08-22 10:30:00 | 60429.6
2023-08-22 10:45:00 | 60667.2
2023-08-22 11:00:00 | 60904.8
2023-08-22 11:15:00 | 60931.2
2023-08-22 11:30:00 | 61274.4
2023-08-22 11:45:00 | 61036.797
2023-08-22 12:00:00 | 60878.4
2023-08-22 12:15:00 | 60825.598
2023-08-22 12:30:00 | 61432.8
2023-08-22 12:45:00 | 61300.8
2023-08-22 13:00:00 | 61485.598
2023-08-22 13:15:00 | 61089.598
2023-08-22 13:30:00 | 60112.797
2023-08-22 13:45:00 | 60693.6
2023-08-22 14:00:00 | 60614.4
2023-08-22 14:15:00 | 60482.402
2023-08-22 14:30:00 | 60667.2
2023-08-22 14:45:00 | 60667.2
2023-08-22 15:00:00 | 60667.2
2023-08-22 15:15:00 | 60508.8
2023-08-22 15:30:00 | 60588
2023-08-22 15:45:00 | 60561.598
2023-08-22 16:00:00 | 60482.402
2023-08-22 16:15:00 | 60772.797
2023-08-22 16:30:00 | 60508.8
2023-08-22 16:45:00 | 60271.203
2023-08-22 17:00:00 | 60878.4
2023-08-22 17:15:00 | 60799.2
2023-08-22 17:30:00 | 60112.797
2023-08-22 17:45:00 | 60218.402
2023-08-22 18:00:00 | 60192
2023-08-22 18:15:00 | 59848.797
2023-08-22 18:30:00 | 59901.598
2023-08-22 18:45:00 | 59901.598
2023-08-22 19:00:00 | 59400
2023-08-22 19:15:00 | 59558.402
2023-08-22 19:30:00 | 59743.2
2023-08-22 19:45:00 | 59980.8
2023-08-22 20:00:00 | 59848.797
2023-08-22 20:15:00 | 60007.2
2023-08-22 20:30:00 | 60746.402
2023-08-22 20:45:00 | 60667.2
2023-08-22 21:00:00 | 60667.2
2023-08-22 21:15:00 | 61010.4
2023-08-22 21:30:00 | 61221.6
2023-08-22 21:45:00 | 61142.4
2023-08-22 22:00:00 | 61063.2
2023-08-22 22:15:00 | 61327.2
2023-08-22 22:30:00 | 61168.8
2023-08-22 22:45:00 | 61327.2
2023-08-22 23:00:00 | 61168.8
2023-08-22 23:15:00 | 61221.6
2023-08-22 23:30:00 | 60693.6
2023-08-22 23:45:00 | 61063.2
2023-08-23 00:00:00 | 59268
2023-08-23 00:15:00 | 59188.797
2023-08-23 00:30:00 | 60086.4
2023-08-23 00:45:00 | 59875.2
2023-08-23 01:00:00 | 59769.6
2023-08-23 01:15:00 | 60825.598
2023-08-23 01:30:00 | 60720
2023-08-23 01:45:00 | 60746.402
2023-08-23 02:00:00 | 60614.4
2023-08-23 02:15:00 | 60588
2023-08-23 02:30:00 | 60482.402
2023-08-23 02:45:00 | 59056.8
2023-08-23 03:00:00 | 59188.797
2023-08-23 03:15:00 | 58977.598
2023-08-23 03:30:00 | 59822.402
2023-08-23 03:45:00 | 59637.598
2023-08-23 04:00:00 | 60561.598
2023-08-23 04:15:00 | 60324
2023-08-23 04:30:00 | 60086.4
2023-08-23 04:45:00 | 60508.8
2023-08-23 05:00:00 | 60482.402
2023-08-23 05:15:00 | 59769.6
2023-08-23 05:30:00 | 60350.4
2023-08-23 05:45:00 | 58977.598
2023-08-23 06:00:00 | 58898.402
2023-08-23 06:15:00 | 59796
2023-08-23 06:30:00 | 60007.2
2023-08-23 06:45:00 | 60720
2023-08-23 07:00:00 | 60588
2023-08-23 07:15:00 | 60218.402
2023-08-23 07:30:00 | 60060
2023-08-23 07:45:00 | 60482.402
2023-08-23 08:00:00 | 60772.797
2023-08-23 08:15:00 | 59928
2023-08-23 08:30:00 | 60139.2
2023-08-23 08:45:00 | 60403.2
2023-08-23 09:00:00 | 60746.402
2023-08-23 09:15:00 | 60693.6
2023-08-23 09:30:00 | 60588
2023-08-23 09:45:00 | 60535.203
2023-08-23 10:00:00 | 61327.2
2023-08-23 10:15:00 | 61221.6
2023-08-23 10:30:00 | 61591.2
2023-08-23 10:45:00 | 61960.797
2023-08-23 11:00:00 | 61670.402
2023-08-23 11:15:00 | 61828.8
2023-08-23 11:30:00 | 59980.8
2023-08-23 11:45:00 | 60376.8
2023-08-23 12:00:00 | 61142.4
2023-08-23 12:15:00 | 61036.797
2023-08-23 12:30:00 | 61300.8
2023-08-23 12:45:00 | 60984
2023-08-23 13:00:00 | 60403.2
2023-08-23 13:15:00 | 60614.4
2023-08-23 13:30:00 | 60508.8
2023-08-23 13:45:00 | 60746.402
2023-08-23 14:00:00 | 61089.598
2023-08-23 14:15:00 | 60931.2
2023-08-23 14:30:00 | 60746.402
2023-08-23 14:45:00 | 60720
2023-08-23 15:00:00 | 60720
2023-08-23 15:15:00 | 60456
2023-08-23 15:30:00 | 60588
2023-08-23 15:45:00 | 60640.8
2023-08-23 16:00:00 | 60667.2
2023-08-23 16:15:00 | 60640.8
2023-08-23 16:30:00 | 61617.6
2023-08-23 16:45:00 | 61380
2023-08-23 17:00:00 | 61142.4
2023-08-23 17:15:00 | 61248
2023-08-23 17:30:00 | 61353.6
2023-08-23 17:45:00 | 61195.203
2023-08-23 18:00:00 | 61274.4
2023-08-23 18:15:00 | 60376.8
2023-08-23 18:30:00 | 59400
2023-08-23 18:45:00 | 58740
2023-08-23 19:00:00 | 59637.598
2023-08-23 19:15:00 | 59716.8
2023-08-23 19:30:00 | 59822.402
2023-08-23 19:45:00 | 60614.4
2023-08-23 20:00:00 | 60561.598
2023-08-23 20:15:00 | 60720
2023-08-23 20:30:00 | 60720
2023-08-23 20:45:00 | 60376.8
2023-08-23 21:00:00 | 60297.6
2023-08-23 21:15:00 | 60165.598
2023-08-23 21:30:00 | 60112.797
2023-08-23 21:45:00 | 60192
2023-08-23 22:00:00 | 60297.6
2023-08-23 22:15:00 | 59980.8
2023-08-23 22:30:00 | 60086.4
2023-08-23 22:45:00 | 60350.4
2023-08-23 23:00:00 | 61116
2023-08-23 23:15:00 | 61063.2
2023-08-23 23:30:00 | 61274.4
2023-08-23 23:45:00 | 61353.6
2023-08-24 00:00:00 | 61089.598
2023-08-24 00:15:00 | 60904.8
2023-08-24 00:30:00 | 60640.8
2023-08-24 00:45:00 | 60720
2023-08-24 01:00:00 | 60588
2023-08-24 01:15:00 | 60825.598
2023-08-24 01:30:00 | 60904.8
2023-08-24 01:45:00 | 61063.2
2023-08-24 02:00:00 | 60746.402
2023-08-24 02:15:00 | 60482.402
2023-08-24 02:30:00 | 59532
2023-08-24 02:45:00 | 59136
2023-08-24 03:00:00 | 59268
2023-08-24 03:15:00 | 59136
2023-08-24 03:30:00 | 60033.6
2023-08-24 03:45:00 | 60139.2
2023-08-24 04:00:00 | 59901.598
2023-08-24 04:15:00 | 59796
2023-08-24 04:30:00 | 60614.4
2023-08-24 04:45:00 | 60693.6
2023-08-24 05:00:00 | 60482.402
2023-08-24 05:15:00 | 60772.797
2023-08-24 05:30:00 | 60878.4
2023-08-24 05:45:00 | 60772.797
2023-08-24 06:00:00 | 60614.4
2023-08-24 06:15:00 | 59136
2023-08-24 06:30:00 | 58792.8
2023-08-24 06:45:00 | 59004
2023-08-24 07:00:00 | 58872
2023-08-24 07:15:00 | 59400
2023-08-24 07:30:00 | 59505.6
2023-08-24 07:45:00 | 59109.6
2023-08-24 08:00:00 | 59320.8
2023-08-24 08:15:00 | 59796
2023-08-24 08:30:00 | 60588
2023-08-24 08:45:00 | 60852
2023-08-24 09:00:00 | 62805.6
2023-08-24 09:15:00 | 64204.8
2023-08-24 09:30:00 | 63756
2023-08-24 09:45:00 | 64310.4
2023-08-24 10:00:00 | 64653.6
2023-08-24 10:15:00 | 64680
2023-08-24 10:30:00 | 65023.2
2023-08-24 10:45:00 | 65023.2
2023-08-24 11:00:00 | 65076
2023-08-24 11:15:00 | 65102.402
2023-08-24 11:30:00 | 65366.402
2023-08-24 11:45:00 | 65128.8
2023-08-24 12:00:00 | 63465.6
2023-08-24 12:15:00 | 63571.2
2023-08-24 12:30:00 | 64442.402
2023-08-24 12:45:00 | 65234.4
2023-08-24 13:00:00 | 65128.8
2023-08-24 13:15:00 | 64996.797
2023-08-24 13:30:00 | 64838.4
2023-08-24 13:45:00 | 64970.4
2023-08-24 14:00:00 | 64706.402
2023-08-24 14:15:00 | 64178.402
2023-08-24 14:30:00 | 63439.2
2023-08-24 14:45:00 | 63333.598
2023-08-24 15:00:00 | 63228
2023-08-24 15:15:00 | 64046.4
2023-08-24 15:30:00 | 63729.6
2023-08-24 15:45:00 | 64125.6
2023-08-24 16:00:00 | 63914.4
2023-08-24 16:15:00 | 64072.8
2023-08-24 16:30:00 | 64152
2023-08-24 16:45:00 | 64891.2
2023-08-24 17:00:00 | 65260.8
2023-08-24 17:15:00 | 64732.797
2023-08-24 17:30:00 | 64495.2
2023-08-24 17:45:00 | 64574.4
2023-08-24 18:00:00 | 64099.2
2023-08-24 18:15:00 | 64099.2
2023-08-24 18:30:00 | 63888
2023-08-24 18:45:00 | 62013.598
2023-08-24 19:00:00 | 61881.6
2023-08-24 19:15:00 | 61881.6
2023-08-24 19:30:00 | 63122.4
2023-08-24 19:45:00 | 63175.2
2023-08-24 20:00:00 | 63201.6
2023-08-24 20:15:00 | 62911.2
2023-08-24 20:30:00 | 63360
2023-08-24 20:45:00 | 64600.8
2023-08-24 21:00:00 | 64548
2023-08-24 21:15:00 | 64310.4
2023-08-24 21:30:00 | 64442.402
2023-08-24 21:45:00 | 64363.2
2023-08-24 22:00:00 | 64336.8
2023-08-24 22:15:00 | 64468.8
2023-08-24 22:30:00 | 63967.2
2023-08-24 22:45:00 | 63280.8
2023-08-24 23:00:00 | 63175.2
2023-08-24 23:15:00 | 63333.598
2023-08-24 23:30:00 | 63069.6
2023-08-24 23:45:00 | 63888
2023-08-25 00:00:00 | 63835.2
2023-08-25 00:15:00 | 63729.6
2023-08-25 00:30:00 | 63861.598
2023-08-25 00:45:00 | 63914.4
2023-08-25 01:00:00 | 64653.6
2023-08-25 01:15:00 | 64231.203
2023-08-25 01:30:00 | 64020
2023-08-25 01:45:00 | 64020
2023-08-25 02:00:00 | 64072.8
2023-08-25 02:15:00 | 63571.2
2023-08-25 02:30:00 | 63386.4
2023-08-25 02:45:00 | 63439.2
2023-08-25 03:00:00 | 63465.6
2023-08-25 03:15:00 | 63280.8
2023-08-25 03:30:00 | 63201.6
2023-08-25 03:45:00 | 63228
2023-08-25 04:00:00 | 63386.4
2023-08-25 04:15:00 | 63254.402
2023-08-25 04:30:00 | 63439.2
2023-08-25 04:45:00 | 63439.2
2023-08-25 05:00:00 | 63465.6
2023-08-25 05:15:00 | 63412.8
2023-08-25 05:30:00 | 63439.2
2023-08-25 05:45:00 | 63518.402
2023-08-25 06:00:00 | 63439.2
2023-08-25 06:15:00 | 63439.2
2023-08-25 06:30:00 | 63412.8
2023-08-25 06:45:00 | 63043.2
2023-08-25 07:00:00 | 63122.4
2023-08-25 07:15:00 | 63016.8
2023-08-25 07:30:00 | 62779.2
2023-08-25 07:45:00 | 62911.2
2023-08-25 08:00:00 | 62990.4
2023-08-25 08:15:00 | 63254.402
2023-08-25 08:30:00 | 63676.8
2023-08-25 08:45:00 | 63386.4
2023-08-25 09:00:00 | 63254.402
2023-08-25 09:15:00 | 63254.402
2023-08-25 09:30:00 | 63175.2
2023-08-25 09:45:00 | 63228
2023-08-25 10:00:00 | 63175.2
2023-08-25 10:15:00 | 63122.4
2023-08-25 10:30:00 | 63201.6
2023-08-25 10:45:00 | 63201.6
2023-08-25 11:00:00 | 62356.8
2023-08-25 11:15:00 | 62277.6
2023-08-25 11:30:00 | 62594.402
2023-08-25 11:45:00 | 62330.402
2023-08-25 12:00:00 | 62488.8
2023-08-25 12:15:00 | 63360
2023-08-25 12:30:00 | 63069.6
2023-08-25 12:45:00 | 63096
2023-08-25 13:00:00 | 63122.4
2023-08-25 13:15:00 | 62990.4
2023-08-25 13:30:00 | 63069.6
2023-08-25 13:45:00 | 63333.598
2023-08-25 14:00:00 | 63465.6
2023-08-25 14:15:00 | 63280.8
2023-08-25 14:30:00 | 63175.2
2023-08-25 14:45:00 | 63254.402
2023-08-25 15:00:00 | 63201.6
2023-08-25 15:15:00 | 63096
2023-08-25 15:30:00 | 63228
2023-08-25 15:45:00 | 63016.8
2023-08-25 16:00:00 | 62700
2023-08-25 16:15:00 | 62858.402
2023-08-25 16:30:00 | 62726.4
2023-08-25 16:45:00 | 62779.2
2023-08-25 17:00:00 | 62594.402
2023-08-25 17:15:00 | 62911.2
2023-08-25 17:30:00 | 63122.4
2023-08-25 17:45:00 | 63069.6
2023-08-25 18:00:00 | 62884.797
2023-08-25 18:15:00 | 62805.6
2023-08-25 18:30:00 | 62726.4
2023-08-25 18:45:00 | 62620.8
2023-08-25 19:00:00 | 62700
2023-08-25 19:15:00 | 62620.8
2023-08-25 19:30:00 | 62066.4
2023-08-25 19:45:00 | 62436
2023-08-25 20:00:00 | 62647.2
2023-08-25 20:15:00 | 63043.2
2023-08-25 20:30:00 | 63412.8
2023-08-25 20:45:00 | 63069.6
2023-08-25 21:00:00 | 62752.8
2023-08-25 21:15:00 | 62779.2
2023-08-25 21:30:00 | 63069.6
2023-08-25 21:45:00 | 63412.8
2023-08-25 22:00:00 | 63386.4
2023-08-25 22:15:00 | 63280.8
2023-08-25 22:30:00 | 63307.203
2023-08-25 22:45:00 | 64046.4
2023-08-25 23:00:00 | 64257.598
2023-08-25 23:15:00 | 64363.2
2023-08-25 23:30:00 | 64548
2023-08-25 23:45:00 | 64389.6
2023-08-26 00:00:00 | 64310.4
2023-08-26 00:15:00 | 64072.8
2023-08-26 00:30:00 | 63967.2
2023-08-26 00:45:00 | 64152
2023-08-26 01:00:00 | 64204.8
2023-08-26 01:15:00 | 64416
2023-08-26 01:30:00 | 64310.4
2023-08-26 01:45:00 | 64284
2023-08-26 02:00:00 | 64152
2023-08-26 02:15:00 | 64125.6
2023-08-26 02:30:00 | 64204.8
2023-08-26 02:45:00 | 63386.4
2023-08-26 03:00:00 | 63439.2
2023-08-26 03:15:00 | 63412.8
2023-08-26 03:30:00 | 63544.8
2023-08-26 03:45:00 | 64204.8
2023-08-26 04:00:00 | 64284
2023-08-26 04:15:00 | 64099.2
2023-08-26 04:30:00 | 62383.203
2023-08-26 04:45:00 | 62568
2023-08-26 05:00:00 | 62488.8
2023-08-26 05:15:00 | 63544.8
2023-08-26 05:30:00 | 63703.2
2023-08-26 05:45:00 | 63280.8
2023-08-26 06:00:00 | 63360
2023-08-26 06:15:00 | 63043.2
2023-08-26 06:30:00 | 63069.6
2023-08-26 06:45:00 | 63439.2
2023-08-26 07:00:00 | 63201.6
2023-08-26 07:15:00 | 63465.6
2023-08-26 07:30:00 | 62990.4
2023-08-26 07:45:00 | 63069.6
2023-08-26 08:00:00 | 63228
2023-08-26 08:15:00 | 63201.6
2023-08-26 08:30:00 | 63412.8
2023-08-26 08:45:00 | 63412.8
2023-08-26 09:00:00 | 63333.598
2023-08-26 09:15:00 | 63412.8
2023-08-26 09:30:00 | 64231.203
2023-08-26 09:45:00 | 64257.598
2023-08-26 10:00:00 | 64310.4
2023-08-26 10:15:00 | 64204.8
2023-08-26 10:30:00 | 64468.8
2023-08-26 10:45:00 | 64680
2023-08-26 11:00:00 | 64759.2
2023-08-26 11:15:00 | 64812
2023-08-26 11:30:00 | 64759.2
2023-08-26 11:45:00 | 65128.8
2023-08-26 12:00:00 | 65208
2023-08-26 12:15:00 | 64759.2
2023-08-26 12:30:00 | 64838.4
2023-08-26 12:45:00 | 64944
2023-08-26 13:00:00 | 64732.797
2023-08-26 13:15:00 | 64759.2
2023-08-26 13:30:00 | 64838.4
2023-08-26 13:45:00 | 63597.598
2023-08-26 14:00:00 | 63148.8
2023-08-26 14:15:00 | 63043.2
2023-08-26 14:30:00 | 62647.2
2023-08-26 14:45:00 | 62145.6
2023-08-26 15:00:00 | 62488.8
2023-08-26 15:15:00 | 63148.8
2023-08-26 15:30:00 | 62911.2
2023-08-26 15:45:00 | 62911.2
2023-08-26 16:00:00 | 62964
2023-08-26 16:15:00 | 63703.2
2023-08-26 16:30:00 | 62251.2
2023-08-26 16:45:00 | 62700
2023-08-26 17:00:00 | 63069.6
2023-08-26 17:15:00 | 63016.8
2023-08-26 17:30:00 | 62752.8
2023-08-26 17:45:00 | 62832
2023-08-26 18:00:00 | 62647.2
2023-08-26 18:15:00 | 62700
2023-08-26 18:30:00 | 63280.8
2023-08-26 18:45:00 | 63228
2023-08-26 19:00:00 | 62937.598
2023-08-26 19:15:00 | 62937.598
2023-08-26 19:30:00 | 62594.402
2023-08-26 19:45:00 | 62488.8
2023-08-26 20:00:00 | 62383.203
2023-08-26 20:15:00 | 62277.6
2023-08-26 20:30:00 | 62568
2023-08-26 20:45:00 | 62620.8
2023-08-26 21:00:00 | 62964
2023-08-26 21:15:00 | 63096
2023-08-26 21:30:00 | 63333.598
2023-08-26 21:45:00 | 63465.6
2023-08-26 22:00:00 | 63597.598
2023-08-26 22:15:00 | 63808.797
2023-08-26 22:30:00 | 63756
2023-08-26 22:45:00 | 63518.402
2023-08-26 23:00:00 | 63729.6
2023-08-26 23:15:00 | 63544.8
2023-08-26 23:30:00 | 63703.2
2023-08-26 23:45:00 | 63069.6
2023-08-27 00:00:00 | 63096
2023-08-27 00:15:00 | 62832
2023-08-27 00:30:00 | 63069.6
2023-08-27 00:45:00 | 63069.6
2023-08-27 01:00:00 | 63201.6
2023-08-27 01:15:00 | 64336.8
2023-08-27 01:30:00 | 64178.402
2023-08-27 01:45:00 | 64125.6
2023-08-27 02:00:00 | 64046.4
2023-08-27 02:15:00 | 64072.8
2023-08-27 02:30:00 | 64257.598
2023-08-27 02:45:00 | 64284
2023-08-27 03:00:00 | 64468.8
2023-08-27 03:15:00 | 64389.6
2023-08-27 03:30:00 | 63624
2023-08-27 03:45:00 | 63676.8
2023-08-27 04:00:00 | 63544.8
2023-08-27 04:15:00 | 63386.4
2023-08-27 04:30:00 | 63386.4
2023-08-27 04:45:00 | 63439.2
2023-08-27 05:00:00 | 63518.402
2023-08-27 05:15:00 | 63624
2023-08-27 05:30:00 | 63597.598
2023-08-27 05:45:00 | 63650.4
2023-08-27 06:00:00 | 63571.2
2023-08-27 06:15:00 | 63360
2023-08-27 06:30:00 | 63597.598
2023-08-27 06:45:00 | 63386.4
2023-08-27 07:00:00 | 63518.402
2023-08-27 07:15:00 | 63518.402
2023-08-27 07:30:00 | 64125.6
2023-08-27 07:45:00 | 64310.4
2023-08-27 08:00:00 | 64046.4
2023-08-27 08:15:00 | 64548
2023-08-27 08:30:00 | 64468.8
2023-08-27 08:45:00 | 64653.6
2023-08-27 09:00:00 | 64548
2023-08-27 09:15:00 | 64812
2023-08-27 09:30:00 | 64759.2
2023-08-27 09:45:00 | 64600.8
2023-08-27 10:00:00 | 64838.4
2023-08-27 10:15:00 | 64152
2023-08-27 10:30:00 | 64125.6
2023-08-27 10:45:00 | 64072.8
2023-08-27 11:00:00 | 64363.2
2023-08-27 11:15:00 | 64442.402
2023-08-27 11:30:00 | 64680
2023-08-27 11:45:00 | 64442.402
2023-08-27 12:00:00 | 64204.8
2023-08-27 12:15:00 | 64204.8
2023-08-27 12:30:00 | 64363.2
2023-08-27 12:45:00 | 64574.4
2023-08-27 13:00:00 | 64574.4
2023-08-27 13:15:00 | 64125.6
2023-08-27 13:30:00 | 64204.8
2023-08-27 13:45:00 | 64996.797
2023-08-27 14:00:00 | 65023.2
2023-08-27 14:15:00 | 65076
2023-08-27 14:30:00 | 64284
2023-08-27 14:45:00 | 64468.8
2023-08-27 15:00:00 | 64442.402
2023-08-27 15:15:00 | 64759.2
2023-08-27 15:30:00 | 64706.402
2023-08-27 15:45:00 | 64442.402
2023-08-27 16:00:00 | 63993.6
2023-08-27 16:15:00 | 64336.8
2023-08-27 16:30:00 | 64099.2
2023-08-27 16:45:00 | 64970.4
2023-08-27 17:00:00 | 65049.6
2023-08-27 17:15:00 | 65472
2023-08-27 17:30:00 | 65208
2023-08-27 17:45:00 | 64785.598
2023-08-27 18:00:00 | 64812
2023-08-27 18:15:00 | 64548
2023-08-27 18:30:00 | 64706.402
2023-08-27 18:45:00 | 64548
2023-08-27 19:00:00 | 63703.2
2023-08-27 19:15:00 | 63571.2
2023-08-27 19:30:00 | 63228
2023-08-27 19:45:00 | 63148.8
2023-08-27 20:00:00 | 63439.2
2023-08-27 20:15:00 | 63571.2
2023-08-27 20:30:00 | 63518.402
2023-08-27 20:45:00 | 63280.8
2023-08-27 21:00:00 | 63280.8
2023-08-27 21:15:00 | 63175.2
2023-08-27 21:30:00 | 63544.8
2023-08-27 21:45:00 | 64732.797
2023-08-27 22:00:00 | 64521.598
2023-08-27 22:15:00 | 64468.8
2023-08-27 22:30:00 | 64521.598
2023-08-27 22:45:00 | 64600.8
2023-08-27 23:00:00 | 64891.2
2023-08-27 23:15:00 | 65155.203
2023-08-27 23:30:00 | 64917.6
2023-08-27 23:45:00 | 64020
2023-08-28 00:00:00 | 64125.6
2023-08-28 00:15:00 | 64046.4
2023-08-28 00:30:00 | 63888
2023-08-28 00:45:00 | 64020
2023-08-28 01:00:00 | 63914.4
2023-08-28 01:15:00 | 63571.2
2023-08-28 01:30:00 | 63676.8
2023-08-28 01:45:00 | 63676.8
2023-08-28 02:00:00 | 63333.598
2023-08-28 02:15:00 | 63439.2
2023-08-28 02:30:00 | 63439.2
2023-08-28 02:45:00 | 64468.8
2023-08-28 03:00:00 | 64099.2
2023-08-28 03:15:00 | 64284
2023-08-28 03:30:00 | 64284
2023-08-28 03:45:00 | 64099.2
2023-08-28 04:00:00 | 63835.2
2023-08-28 04:15:00 | 63756
2023-08-28 04:30:00 | 62277.6
2023-08-28 04:45:00 | 62488.8
2023-08-28 05:00:00 | 62145.6
2023-08-28 05:15:00 | 63280.8
2023-08-28 05:30:00 | 63122.4
2023-08-28 05:45:00 | 63201.6
2023-08-28 06:00:00 | 63465.6
2023-08-28 06:15:00 | 63069.6
2023-08-28 06:30:00 | 62911.2
2023-08-28 06:45:00 | 62779.2
2023-08-28 07:00:00 | 62647.2
2023-08-28 07:15:00 | 62594.402
2023-08-28 07:30:00 | 62752.8
2023-08-28 07:45:00 | 61934.4
2023-08-28 08:00:00 | 61749.598
2023-08-28 08:15:00 | 62092.8
2023-08-28 08:30:00 | 62092.8
2023-08-28 08:45:00 | 62066.4
2023-08-28 09:00:00 | 63043.2
2023-08-28 09:15:00 | 62937.598
2023-08-28 09:30:00 | 62858.402
2023-08-28 09:45:00 | 63175.2
2023-08-28 10:00:00 | 63096
2023-08-28 10:15:00 | 63280.8
2023-08-28 10:30:00 | 63597.598
2023-08-28 10:45:00 | 63624
2023-08-28 11:00:00 | 63756
2023-08-28 11:15:00 | 63597.598
2023-08-28 11:30:00 | 62911.2
2023-08-28 11:45:00 | 62805.6
2023-08-28 12:00:00 | 62752.8
2023-08-28 12:15:00 | 62251.2
2023-08-28 12:30:00 | 62277.6
2023-08-28 12:45:00 | 63096
2023-08-28 13:00:00 | 63703.2
2023-08-28 13:15:00 | 63808.797
2023-08-28 13:30:00 | 63544.8
2023-08-28 13:45:00 | 63888
2023-08-28 14:00:00 | 62119.203
2023-08-28 14:15:00 | 62383.203
2023-08-28 14:30:00 | 63228
2023-08-28 14:45:00 | 63228
2023-08-28 15:00:00 | 63175.2
2023-08-28 15:15:00 | 63043.2
2023-08-28 15:30:00 | 63096
2023-08-28 15:45:00 | 63043.2
2023-08-28 16:00:00 | 63254.402
2023-08-28 16:15:00 | 63333.598
2023-08-28 16:30:00 | 63650.4
2023-08-28 16:45:00 | 63835.2
2023-08-28 17:00:00 | 64600.8
2023-08-28 17:15:00 | 64310.4
2023-08-28 17:30:00 | 64231.203
2023-08-28 17:45:00 | 63993.6
2023-08-28 18:00:00 | 64125.6
2023-08-28 18:15:00 | 64125.6
2023-08-28 18:30:00 | 63333.598
2023-08-28 18:45:00 | 63016.8
2023-08-28 19:00:00 | 62805.6
2023-08-28 19:15:00 | 62752.8
2023-08-28 19:30:00 | 62911.2
2023-08-28 19:45:00 | 62647.2
2023-08-28 20:00:00 | 62752.8
2023-08-28 20:15:00 | 62700
2023-08-28 20:30:00 | 62858.402
2023-08-28 20:45:00 | 62119.203
2023-08-28 21:00:00 | 61987.2
2023-08-28 21:15:00 | 61908
2023-08-28 21:30:00 | 61960.797
2023-08-28 21:45:00 | 62805.6
2023-08-28 22:00:00 | 62937.598
2023-08-28 22:15:00 | 63043.2
2023-08-28 22:30:00 | 63386.4
2023-08-28 22:45:00 | 63148.8
2023-08-28 23:00:00 | 63307.203
2023-08-28 23:15:00 | 63333.598
2023-08-28 23:30:00 | 63465.6
2023-08-28 23:45:00 | 63122.4
2023-08-29 00:00:00 | 63148.8
2023-08-29 00:15:00 | 62990.4
2023-08-29 00:30:00 | 63043.2
2023-08-29 00:45:00 | 63280.8
2023-08-29 01:00:00 | 63465.6
2023-08-29 01:15:00 | 64099.2
2023-08-29 01:30:00 | 63993.6
2023-08-29 01:45:00 | 63914.4
2023-08-29 02:00:00 | 63544.8
2023-08-29 02:15:00 | 63518.402
2023-08-29 02:30:00 | 63624
2023-08-29 02:45:00 | 63835.2
2023-08-29 03:00:00 | 63254.402
2023-08-29 03:15:00 | 62488.8
2023-08-29 03:30:00 | 63148.8
2023-08-29 03:45:00 | 63122.4
2023-08-29 04:00:00 | 63782.402
2023-08-29 04:15:00 | 63624
2023-08-29 04:30:00 | 63782.402
2023-08-29 04:45:00 | 63861.598
2023-08-29 05:00:00 | 63888
2023-08-29 05:15:00 | 63808.797
2023-08-29 05:30:00 | 63808.797
2023-08-29 05:45:00 | 64046.4
2023-08-29 06:00:00 | 63756
2023-08-29 06:15:00 | 63043.2
2023-08-29 06:30:00 | 63122.4
2023-08-29 06:45:00 | 62937.598
2023-08-29 07:00:00 | 62541.6
2023-08-29 07:15:00 | 62673.598
2023-08-29 07:30:00 | 62568
2023-08-29 07:45:00 | 62752.8
2023-08-29 08:00:00 | 62779.2
2023-08-29 08:15:00 | 63016.8
2023-08-29 08:30:00 | 63016.8
2023-08-29 08:45:00 | 63254.402
2023-08-29 09:00:00 | 62832
2023-08-29 09:15:00 | 62832
2023-08-29 09:30:00 | 62911.2
2023-08-29 09:45:00 | 63069.6
2023-08-29 10:00:00 | 63861.598
2023-08-29 10:15:00 | 63729.6
2023-08-29 10:30:00 | 63412.8
2023-08-29 10:45:00 | 63861.598
2023-08-29 11:00:00 | 63835.2
2023-08-29 11:15:00 | 63756
2023-08-29 11:30:00 | 63914.4
2023-08-29 11:45:00 | 63835.2
2023-08-29 12:00:00 | 63967.2
2023-08-29 12:15:00 | 64759.2
2023-08-29 12:30:00 | 64442.402
2023-08-29 12:45:00 | 64732.797
2023-08-29 13:00:00 | 64574.4
2023-08-29 13:15:00 | 64574.4
2023-08-29 13:30:00 | 63782.402
2023-08-29 13:45:00 | 63597.598
2023-08-29 14:00:00 | 63597.598
2023-08-29 14:15:00 | 64336.8
2023-08-29 14:30:00 | 64231.203
2023-08-29 14:45:00 | 64099.2
2023-08-29 15:00:00 | 63465.6
2023-08-29 15:15:00 | 63096
2023-08-29 15:30:00 | 63254.402
2023-08-29 15:45:00 | 63333.598
2023-08-29 16:00:00 | 63465.6
2023-08-29 16:15:00 | 63228
2023-08-29 16:30:00 | 63175.2
2023-08-29 16:45:00 | 63597.598
2023-08-29 17:00:00 | 63703.2
2023-08-29 17:15:00 | 63254.402
2023-08-29 17:30:00 | 63650.4
2023-08-29 17:45:00 | 63254.402
2023-08-29 18:00:00 | 63175.2
2023-08-29 18:15:00 | 63016.8
2023-08-29 18:30:00 | 63175.2
2023-08-29 18:45:00 | 62752.8
2023-08-29 19:00:00 | 62700
2023-08-29 19:15:00 | 62541.6
2023-08-29 19:30:00 | 62752.8
2023-08-29 19:45:00 | 62594.402
2023-08-29 20:00:00 | 63016.8
2023-08-29 20:15:00 | 62858.402
2023-08-29 20:30:00 | 62700
2023-08-29 20:45:00 | 62726.4
2023-08-29 21:00:00 | 63175.2
2023-08-29 21:15:00 | 63280.8
2023-08-29 21:30:00 | 63254.402
2023-08-29 21:45:00 | 63175.2
2023-08-29 22:00:00 | 63228
2023-08-29 22:15:00 | 63096
2023-08-29 22:30:00 | 64204.8
2023-08-29 22:45:00 | 64389.6
2023-08-29 23:00:00 | 64468.8
2023-08-29 23:15:00 | 64680
2023-08-29 23:30:00 | 63360
2023-08-29 23:45:00 | 63676.8
2023-08-30 00:00:00 | 63544.8
2023-08-30 00:15:00 | 63544.8
2023-08-30 00:30:00 | 63201.6
2023-08-30 00:45:00 | 63386.4
2023-08-30 01:00:00 | 63122.4
2023-08-30 01:15:00 | 63967.2
2023-08-30 01:30:00 | 63914.4
2023-08-30 01:45:00 | 63835.2
2023-08-30 02:00:00 | 63835.2
2023-08-30 02:15:00 | 63940.8
2023-08-30 02:30:00 | 63016.8
2023-08-30 02:45:00 | 62726.4
2023-08-30 03:00:00 | 63175.2
2023-08-30 03:15:00 | 63069.6
2023-08-30 03:30:00 | 62858.402
2023-08-30 03:45:00 | 62832
2023-08-30 04:00:00 | 62805.6
2023-08-30 04:15:00 | 62858.402
2023-08-30 04:30:00 | 62779.2
2023-08-30 04:45:00 | 62937.598
2023-08-30 05:00:00 | 62964
2023-08-30 05:15:00 | 63967.2
2023-08-30 05:30:00 | 63650.4
2023-08-30 05:45:00 | 63993.6
2023-08-30 06:00:00 | 63993.6
2023-08-30 06:15:00 | 64072.8
2023-08-30 06:30:00 | 64231.203
2023-08-30 06:45:00 | 63280.8
2023-08-30 07:00:00 | 62884.797
2023-08-30 07:15:00 | 62700
2023-08-30 07:30:00 | 62805.6
2023-08-30 07:45:00 | 62726.4
2023-08-30 08:00:00 | 64046.4
2023-08-30 08:15:00 | 63861.598
2023-08-30 08:30:00 | 63756
2023-08-30 08:45:00 | 64020
2023-08-30 09:00:00 | 64020
2023-08-30 09:15:00 | 63782.402
2023-08-30 09:30:00 | 64389.6
2023-08-30 09:45:00 | 64600.8
2023-08-30 10:00:00 | 64495.2
2023-08-30 10:15:00 | 64600.8
2023-08-30 10:30:00 | 64812
2023-08-30 10:45:00 | 64732.797
2023-08-30 11:00:00 | 64521.598
2023-08-30 11:15:00 | 64336.8
2023-08-30 11:30:00 | 64468.8
2023-08-30 11:45:00 | 64416
2023-08-30 12:00:00 | 64336.8
2023-08-30 12:15:00 | 63967.2
2023-08-30 12:30:00 | 63993.6
2023-08-30 12:45:00 | 64020
2023-08-30 13:00:00 | 63967.2
2023-08-30 13:15:00 | 63888
2023-08-30 13:30:00 | 64020
2023-08-30 13:45:00 | 63914.4
2023-08-30 14:00:00 | 64231.203
2023-08-30 14:15:00 | 63703.2
2023-08-30 14:30:00 | 63650.4
2023-08-30 14:45:00 | 63544.8
2023-08-30 15:00:00 | 63861.598
2023-08-30 15:15:00 | 63888
2023-08-30 15:30:00 | 63650.4
2023-08-30 15:45:00 | 63465.6
2023-08-30 16:00:00 | 62990.4
2023-08-30 16:15:00 | 63069.6
2023-08-30 16:30:00 | 62858.402
2023-08-30 16:45:00 | 62911.2
2023-08-30 17:00:00 | 63861.598
2023-08-30 17:15:00 | 64099.2
2023-08-30 17:30:00 | 64099.2
2023-08-30 17:45:00 | 64442.402
2023-08-30 18:00:00 | 63412.8
2023-08-30 18:15:00 | 62515.2
2023-08-30 18:30:00 | 62673.598
2023-08-30 18:45:00 | 62568
2023-08-30 19:00:00 | 62356.8
2023-08-30 19:15:00 | 62488.8
2023-08-30 19:30:00 | 63333.598
2023-08-30 19:45:00 | 63439.2
2023-08-30 20:00:00 | 63544.8
2023-08-30 20:15:00 | 63597.598
2023-08-30 20:30:00 | 63888
2023-08-30 20:45:00 | 63729.6
2023-08-30 21:00:00 | 63940.8
2023-08-30 21:15:00 | 63782.402
2023-08-30 21:30:00 | 64072.8
2023-08-30 21:45:00 | 64231.203
2023-08-30 22:00:00 | 62700
2023-08-30 22:15:00 | 62832
2023-08-30 22:30:00 | 62884.797
2023-08-30 22:45:00 | 64732.797
2023-08-30 23:00:00 | 64389.6
2023-08-30 23:15:00 | 64495.2
2023-08-30 23:30:00 | 62726.4
2023-08-30 23:45:00 | 62911.2
2023-08-31 00:00:00 | 63016.8
2023-08-31 00:15:00 | 62805.6
2023-08-31 00:30:00 | 64231.203
2023-08-31 00:45:00 | 64284
2023-08-31 01:00:00 | 64204.8
2023-08-31 01:15:00 | 64152
2023-08-31 01:30:00 | 64046.4
2023-08-31 01:45:00 | 63307.203
2023-08-31 02:00:00 | 63597.598
2023-08-31 02:15:00 | 63360
2023-08-31 02:30:00 | 64257.598
2023-08-31 02:45:00 | 64125.6
2023-08-31 03:00:00 | 64336.8
2023-08-31 03:15:00 | 63993.6
2023-08-31 03:30:00 | 63940.8
2023-08-31 03:45:00 | 63967.2
2023-08-31 04:00:00 | 63967.2
2023-08-31 04:15:00 | 63888
2023-08-31 04:30:00 | 63756
2023-08-31 04:45:00 | 63914.4
2023-08-31 05:00:00 | 63861.598
2023-08-31 05:15:00 | 63967.2
2023-08-31 05:30:00 | 63993.6
2023-08-31 05:45:00 | 63967.2
2023-08-31 06:00:00 | 64363.2
2023-08-31 06:15:00 | 64046.4
2023-08-31 06:30:00 | 64099.2
2023-08-31 06:45:00 | 63729.6
2023-08-31 07:00:00 | 63861.598
2023-08-31 07:15:00 | 63412.8
2023-08-31 07:30:00 | 63492
2023-08-31 07:45:00 | 63492
2023-08-31 08:00:00 | 63571.2
2023-08-31 08:15:00 | 64099.2
2023-08-31 08:30:00 | 64046.4
2023-08-31 08:45:00 | 64046.4
2023-08-31 09:00:00 | 63360
2023-08-31 09:15:00 | 63571.2
2023-08-31 09:30:00 | 63756
2023-08-31 09:45:00 | 64020
2023-08-31 10:00:00 | 64442.402
2023-08-31 10:15:00 | 64627.2
2023-08-31 10:30:00 | 64495.2
2023-08-31 10:45:00 | 64442.402
2023-08-31 11:00:00 | 64574.4
2023-08-31 11:15:00 | 64864.8
2023-08-31 11:30:00 | 64785.598
2023-08-31 11:45:00 | 64020
2023-08-31 12:00:00 | 63861.598
2023-08-31 12:15:00 | 63967.2
2023-08-31 12:30:00 | 64389.6
2023-08-31 12:45:00 | 64838.4
2023-08-31 13:00:00 | 64917.6
2023-08-31 13:15:00 | 64917.6
2023-08-31 13:30:00 | 64548
2023-08-31 13:45:00 | 64574.4
2023-08-31 14:00:00 | 64389.6
2023-08-31 14:15:00 | 64152
2023-08-31 14:30:00 | 63993.6
2023-08-31 14:45:00 | 64204.8
2023-08-31 15:00:00 | 64099.2
2023-08-31 15:15:00 | 63967.2
2023-08-31 15:30:00 | 63914.4
2023-08-31 15:45:00 | 64759.2
2023-08-31 16:00:00 | 64653.6
2023-08-31 16:15:00 | 64574.4
2023-08-31 16:30:00 | 64838.4
2023-08-31 16:45:00 | 64521.598
2023-08-31 17:00:00 | 63835.2
2023-08-31 17:15:00 | 62858.402
2023-08-31 17:30:00 | 62990.4
2023-08-31 17:45:00 | 63043.2
2023-08-31 18:00:00 | 64389.6
2023-08-31 18:15:00 | 64178.402
2023-08-31 18:30:00 | 64046.4
2023-08-31 18:45:00 | 63175.2
2023-08-31 19:00:00 | 63175.2
2023-08-31 19:15:00 | 63175.2
2023-08-31 19:30:00 | 62752.8
2023-08-31 19:45:00 | 62911.2
2023-08-31 20:00:00 | 62884.797
2023-08-31 20:15:00 | 63808.797
2023-08-31 20:30:00 | 63756
2023-08-31 20:45:00 | 63940.8
2023-08-31 21:00:00 | 64020
2023-08-31 21:15:00 | 64046.4
2023-08-31 21:30:00 | 64046.4
2023-08-31 21:45:00 | 64231.203
2023-08-31 22:00:00 | 64231.203
2023-08-31 22:15:00 | 64231.203
2023-08-31 22:30:00 | 64310.4
2023-08-31 22:45:00 | 64099.2
2023-08-31 23:00:00 | 64574.4
2023-08-31 23:15:00 | 64680
2023-08-31 23:30:00 | 64759.2
2023-08-31 23:45:00 | 64442.402
2023-09-01 00:00:00 | 64231.203
2023-09-01 00:15:00 | 63914.4
2023-09-01 00:30:00 | 64178.402
2023-09-01 00:45:00 | 64125.6
2023-09-01 01:00:00 | 64204.8
2023-09-01 01:15:00 | 64152
2023-09-01 01:30:00 | 64284
2023-09-01 01:45:00 | 64204.8
2023-09-01 02:00:00 | 64231.203
2023-09-01 02:15:00 | 64416
2023-09-01 02:30:00 | 64389.6
2023-09-01 02:45:00 | 64125.6
2023-09-01 03:00:00 | 64310.4
2023-09-01 03:15:00 | 63993.6
2023-09-01 03:30:00 | 64020
2023-09-01 03:45:00 | 62515.2
2023-09-01 04:00:00 | 62488.8
2023-09-01 04:15:00 | 62330.402
2023-09-01 04:30:00 | 62304
2023-09-01 04:45:00 | 62779.2
2023-09-01 05:00:00 | 64152
2023-09-01 05:15:00 | 64231.203
2023-09-01 05:30:00 | 63069.6
2023-09-01 05:45:00 | 62541.6
2023-09-01 06:00:00 | 62383.203
2023-09-01 06:15:00 | 62304
2023-09-01 06:30:00 | 62277.6
2023-09-01 06:45:00 | 62383.203
2023-09-01 07:00:00 | 62515.2
2023-09-01 07:15:00 | 63808.797
2023-09-01 07:30:00 | 63624
2023-09-01 07:45:00 | 63122.4
2023-09-01 08:00:00 | 63676.8
2023-09-01 08:15:00 | 63043.2
2023-09-01 08:30:00 | 63439.2
2023-09-01 08:45:00 | 63333.598
2023-09-01 09:00:00 | 62832
2023-09-01 09:15:00 | 62647.2
2023-09-01 09:30:00 | 63280.8
2023-09-01 09:45:00 | 64099.2
2023-09-01 10:00:00 | 64574.4
2023-09-01 10:15:00 | 64548
2023-09-01 10:30:00 | 64310.4
2023-09-01 10:45:00 | 64284
2023-09-01 11:00:00 | 64600.8
2023-09-01 11:15:00 | 64891.2
2023-09-01 11:30:00 | 65023.2
2023-09-01 11:45:00 | 64812
2023-09-01 12:00:00 | 64732.797
2023-09-01 12:15:00 | 64574.4
2023-09-01 12:30:00 | 63676.8
2023-09-01 12:45:00 | 63967.2
2023-09-01 13:00:00 | 63386.4
2023-09-01 13:15:00 | 63333.598
2023-09-01 13:30:00 | 63307.203
2023-09-01 13:45:00 | 64046.4
2023-09-01 14:00:00 | 64416
2023-09-01 14:15:00 | 64521.598
2023-09-01 14:30:00 | 64363.2
2023-09-01 14:45:00 | 64284
2023-09-01 15:00:00 | 64627.2
2023-09-01 15:15:00 | 64785.598
2023-09-01 15:30:00 | 63676.8
2023-09-01 15:45:00 | 63940.8
2023-09-01 16:00:00 | 63597.598
2023-09-01 16:15:00 | 63729.6
2023-09-01 16:30:00 | 63676.8
2023-09-01 16:45:00 | 63650.4
2023-09-01 17:00:00 | 63492
2023-09-01 17:15:00 | 63544.8
2023-09-01 17:30:00 | 63412.8
2023-09-01 17:45:00 | 63492
2023-09-01 18:00:00 | 63465.6
2023-09-01 18:15:00 | 63492
2023-09-01 18:30:00 | 63386.4
2023-09-01 18:45:00 | 64178.402
2023-09-01 19:00:00 | 63782.402
2023-09-01 19:15:00 | 64020
2023-09-01 19:30:00 | 63914.4
2023-09-01 19:45:00 | 62964
2023-09-01 20:00:00 | 63096
2023-09-01 20:15:00 | 62541.6
2023-09-01 20:30:00 | 62541.6
2023-09-01 20:45:00 | 62541.6
2023-09-01 21:00:00 | 62488.8
2023-09-01 21:15:00 | 62488.8
2023-09-01 21:30:00 | 63386.4
2023-09-01 21:45:00 | 63280.8
2023-09-01 22:00:00 | 63201.6
2023-09-01 22:15:00 | 64020
2023-09-01 22:30:00 | 63808.797
2023-09-01 22:45:00 | 64020
2023-09-01 23:00:00 | 63914.4
2023-09-01 23:15:00 | 64204.8
2023-09-01 23:30:00 | 64548
2023-09-01 23:45:00 | 62752.8
2023-09-02 00:00:00 | 62383.203
2023-09-02 00:15:00 | 62541.6
2023-09-02 00:30:00 | 63888
2023-09-02 00:45:00 | 63888
2023-09-02 01:00:00 | 63571.2
2023-09-02 01:15:00 | 63835.2
2023-09-02 01:30:00 | 63808.797
2023-09-02 01:45:00 | 62356.8
2023-09-02 02:00:00 | 62277.6
2023-09-02 02:15:00 | 62409.598
2023-09-02 02:30:00 | 62488.8
2023-09-02 02:45:00 | 63914.4
2023-09-02 03:00:00 | 63808.797
2023-09-02 03:15:00 | 63808.797
2023-09-02 03:30:00 | 63597.598
2023-09-02 03:45:00 | 63756
2023-09-02 04:00:00 | 63782.402
2023-09-02 04:15:00 | 62092.8
2023-09-02 04:30:00 | 62277.6
2023-09-02 04:45:00 | 62145.6
2023-09-02 05:00:00 | 63703.2
2023-09-02 05:15:00 | 63914.4
2023-09-02 05:30:00 | 63888
2023-09-02 05:45:00 | 63888
2023-09-02 06:00:00 | 62832
2023-09-02 06:15:00 | 61934.4
2023-09-02 06:30:00 | 61802.4
2023-09-02 06:45:00 | 61987.2
2023-09-02 07:00:00 | 61749.598
2023-09-02 07:15:00 | 63228
2023-09-02 07:30:00 | 63360
2023-09-02 07:45:00 | 63201.6
2023-09-02 08:00:00 | 62884.797
2023-09-02 08:15:00 | 63122.4
2023-09-02 08:30:00 | 63201.6
2023-09-02 08:45:00 | 63492
2023-09-02 09:00:00 | 63782.402
2023-09-02 09:15:00 | 63861.598
2023-09-02 09:30:00 | 64020
2023-09-02 09:45:00 | 64046.4
2023-09-02 10:00:00 | 64099.2
2023-09-02 10:15:00 | 64046.4
2023-09-02 10:30:00 | 64178.402
2023-09-02 10:45:00 | 64204.8
2023-09-02 11:00:00 | 63967.2
2023-09-02 11:15:00 | 64231.203
2023-09-02 11:30:00 | 64495.2
2023-09-02 11:45:00 | 64363.2
2023-09-02 12:00:00 | 64284
2023-09-02 12:15:00 | 63254.402
2023-09-02 12:30:00 | 62436
2023-09-02 12:45:00 | 62330.402
2023-09-02 13:00:00 | 63993.6
2023-09-02 13:15:00 | 63861.598
2023-09-02 13:30:00 | 64046.4
2023-09-02 13:45:00 | 63861.598
2023-09-02 14:00:00 | 63914.4
2023-09-02 14:15:00 | 63729.6
2023-09-02 14:30:00 | 63993.6
2023-09-02 14:45:00 | 63993.6
2023-09-02 15:00:00 | 63016.8
2023-09-02 15:15:00 | 62277.6
2023-09-02 15:30:00 | 62145.6
2023-09-02 15:45:00 | 62752.8
2023-09-02 16:00:00 | 63544.8
2023-09-02 16:15:00 | 63544.8
2023-09-02 16:30:00 | 63914.4
2023-09-02 16:45:00 | 63940.8
2023-09-02 17:00:00 | 64125.6
2023-09-02 17:15:00 | 63228
2023-09-02 17:30:00 | 62251.2
2023-09-02 17:45:00 | 62356.8
2023-09-02 18:00:00 | 61987.2
2023-09-02 18:15:00 | 62145.6
2023-09-02 18:30:00 | 62911.2
2023-09-02 18:45:00 | 62964
2023-09-02 19:00:00 | 62832
2023-09-02 19:15:00 | 63280.8
2023-09-02 19:30:00 | 62990.4
2023-09-02 19:45:00 | 62805.6
2023-09-02 20:00:00 | 62752.8
2023-09-02 20:15:00 | 62858.402
2023-09-02 20:30:00 | 62858.402
2023-09-02 20:45:00 | 62832
2023-09-02 21:00:00 | 63201.6
2023-09-02 21:15:00 | 63201.6
2023-09-02 21:30:00 | 62937.598
2023-09-02 21:45:00 | 63016.8
2023-09-02 22:00:00 | 63386.4
2023-09-02 22:15:00 | 63676.8
2023-09-02 22:30:00 | 63597.598
2023-09-02 22:45:00 | 63835.2
2023-09-02 23:00:00 | 63808.797
2023-09-02 23:15:00 | 63729.6
2023-09-02 23:30:00 | 63782.402
2023-09-02 23:45:00 | 63492
2023-09-03 00:00:00 | 63518.402
2023-09-03 00:15:00 | 63254.402
2023-09-03 00:30:00 | 63254.402
2023-09-03 00:45:00 | 63307.203
2023-09-03 01:00:00 | 63280.8
2023-09-03 01:15:00 | 63228
2023-09-03 01:30:00 | 63307.203
2023-09-03 01:45:00 | 63360
2023-09-03 02:00:00 | 62937.598
2023-09-03 02:15:00 | 62884.797
2023-09-03 02:30:00 | 63016.8
2023-09-03 02:45:00 | 63782.402
2023-09-03 03:00:00 | 63729.6
2023-09-03 03:15:00 | 63861.598
2023-09-03 03:30:00 | 63729.6
2023-09-03 03:45:00 | 63940.8
2023-09-03 04:00:00 | 63676.8
2023-09-03 04:15:00 | 63597.598
2023-09-03 04:30:00 | 63676.8
2023-09-03 04:45:00 | 63703.2
2023-09-03 05:00:00 | 63888
2023-09-03 05:15:00 | 64178.402
2023-09-03 05:30:00 | 62356.8
2023-09-03 05:45:00 | 62356.8
2023-09-03 06:00:00 | 62383.203
2023-09-03 06:15:00 | 64099.2
2023-09-03 06:30:00 | 64099.2
2023-09-03 06:45:00 | 63967.2
2023-09-03 07:00:00 | 63016.8
2023-09-03 07:15:00 | 62304
2023-09-03 07:30:00 | 61881.6
2023-09-03 07:45:00 | 63729.6
2023-09-03 08:00:00 | 63808.797
2023-09-03 08:15:00 | 63386.4
2023-09-03 08:30:00 | 63624
2023-09-03 08:45:00 | 63650.4
2023-09-03 09:00:00 | 63782.402
2023-09-03 09:15:00 | 63808.797
2023-09-03 09:30:00 | 63993.6
2023-09-03 09:45:00 | 64099.2
2023-09-03 10:00:00 | 63729.6
2023-09-03 10:15:00 | 63650.4
2023-09-03 10:30:00 | 62224.8
2023-09-03 10:45:00 | 62277.6
2023-09-03 11:00:00 | 62620.8
2023-09-03 11:15:00 | 64521.598
2023-09-03 11:30:00 | 64574.4
2023-09-03 11:45:00 | 64785.598
2023-09-03 12:00:00 | 64680
2023-09-03 12:15:00 | 64600.8
2023-09-03 12:30:00 | 64495.2
2023-09-03 12:45:00 | 64363.2
2023-09-03 13:00:00 | 64336.8
2023-09-03 13:15:00 | 64363.2
2023-09-03 13:30:00 | 64495.2
2023-09-03 13:45:00 | 63544.8
2023-09-03 14:00:00 | 63439.2
2023-09-03 14:15:00 | 63307.203
2023-09-03 14:30:00 | 63492
2023-09-03 14:45:00 | 63597.598
2023-09-03 15:00:00 | 60508.8
2023-09-03 15:15:00 | 54806.4
2023-09-03 15:30:00 | 49077.6
2023-09-03 15:45:00 | 43243.2
2023-09-03 16:00:00 | 42715.2
2023-09-03 16:15:00 | 42424.797
2023-09-03 16:30:00 | 40682.4
2023-09-03 16:45:00 | 40629.598
2023-09-03 17:00:00 | 40788
2023-09-03 17:15:00 | 41025.598
2023-09-03 17:30:00 | 40788
2023-09-03 17:45:00 | 40603.2
2023-09-03 18:00:00 | 40788
2023-09-03 18:15:00 | 41632.8
2023-09-03 18:30:00 | 41342.4
2023-09-03 18:45:00 | 41104.8
2023-09-03 19:00:00 | 40867.2
2023-09-03 19:15:00 | 40814.4
2023-09-03 19:30:00 | 43876.8
2023-09-03 19:45:00 | 43850.4
2023-09-03 20:00:00 | 44140.8
2023-09-03 20:15:00 | 44008.8
2023-09-03 20:30:00 | 43982.402
2023-09-03 20:45:00 | 44088
2023-09-03 21:00:00 | 43665.598
2023-09-03 21:15:00 | 43533.6
2023-09-03 21:30:00 | 44088
2023-09-03 21:45:00 | 44404.8
2023-09-03 22:00:00 | 44457.6
2023-09-03 22:15:00 | 44431.2
2023-09-03 22:30:00 | 44642.4
2023-09-03 22:45:00 | 44853.6
2023-09-03 23:00:00 | 45170.402
2023-09-03 23:15:00 | 44774.4
2023-09-03 23:30:00 | 46939.2
2023-09-03 23:45:00 | 48602.402
2023-09-04 00:00:00 | 48655.203
2023-09-04 00:15:00 | 47467.2
2023-09-04 00:30:00 | 47467.2
2023-09-04 00:45:00 | 47414.4
2023-09-04 01:00:00 | 48100.8
2023-09-04 01:15:00 | 49024.8
2023-09-04 01:30:00 | 48919.2
2023-09-04 01:45:00 | 48760.8
2023-09-04 02:00:00 | 48840
2023-09-04 02:15:00 | 48972
2023-09-04 02:30:00 | 48972
2023-09-04 02:45:00 | 48813.6
2023-09-04 03:00:00 | 48919.2
2023-09-04 03:15:00 | 48760.8
2023-09-04 03:30:00 | 48866.402
2023-09-04 03:45:00 | 48787.2
2023-09-04 04:00:00 | 48760.8
2023-09-04 04:15:00 | 47229.6
2023-09-04 04:30:00 | 47229.6
2023-09-04 04:45:00 | 47124
2023-09-04 05:00:00 | 48813.6
2023-09-04 05:15:00 | 49051.2
2023-09-04 05:30:00 | 48972
2023-09-04 05:45:00 | 48813.6
2023-09-04 06:00:00 | 49051.2
2023-09-04 06:15:00 | 48892.8
2023-09-04 06:30:00 | 49024.8
2023-09-04 06:45:00 | 48945.598
2023-09-04 07:00:00 | 48840
2023-09-04 07:15:00 | 48364.8
2023-09-04 07:30:00 | 46516.8
2023-09-04 07:45:00 | 46675.2
2023-09-04 08:00:00 | 47176.8
2023-09-04 08:15:00 | 48972
2023-09-04 08:30:00 | 48972
2023-09-04 08:45:00 | 49024.8
2023-09-04 09:00:00 | 49051.2
2023-09-04 09:15:00 | 49051.2
2023-09-04 09:30:00 | 48998.4
2023-09-04 09:45:00 | 49420.797
2023-09-04 10:00:00 | 49922.4
2023-09-04 10:15:00 | 48153.6
2023-09-04 10:30:00 | 48285.598
2023-09-04 10:45:00 | 48338.4
2023-09-04 11:00:00 | 48576
2023-09-04 11:15:00 | 48628.8
2023-09-04 11:30:00 | 48602.402
2023-09-04 11:45:00 | 48628.8
2023-09-04 12:00:00 | 49790.402
2023-09-04 12:15:00 | 50503.203
2023-09-04 12:30:00 | 50476.8
2023-09-04 12:45:00 | 50318.4
2023-09-04 13:00:00 | 50476.8
2023-09-04 13:15:00 | 50292
2023-09-04 13:30:00 | 50054.402
2023-09-04 13:45:00 | 50212.8
2023-09-04 14:00:00 | 50344.797
2023-09-04 14:15:00 | 50344.797
2023-09-04 14:30:00 | 50344.797
2023-09-04 14:45:00 | 50107.2
2023-09-04 15:00:00 | 49737.6
2023-09-04 15:15:00 | 49896
2023-09-04 15:30:00 | 49737.6
2023-09-04 15:45:00 | 49684.8
2023-09-04 16:00:00 | 49764
2023-09-04 16:15:00 | 49156.797
2023-09-04 16:30:00 | 48813.6
2023-09-04 16:45:00 | 49077.6
2023-09-04 17:00:00 | 49051.2
2023-09-04 17:15:00 | 49156.797
2023-09-04 17:30:00 | 48708
2023-09-04 17:45:00 | 48708
2023-09-04 18:00:00 | 48840
2023-09-04 18:15:00 | 48708
2023-09-04 18:30:00 | 48576
2023-09-04 18:45:00 | 48496.797
2023-09-04 19:00:00 | 48470.4
2023-09-04 19:15:00 | 48100.8
2023-09-04 19:30:00 | 48312
2023-09-04 19:45:00 | 48338.4
2023-09-04 20:00:00 | 48470.4
2023-09-04 20:15:00 | 48338.4
2023-09-04 20:30:00 | 48840
2023-09-04 20:45:00 | 48892.8
2023-09-04 21:00:00 | 48338.4
2023-09-04 21:15:00 | 48496.797
2023-09-04 21:30:00 | 48840
2023-09-04 21:45:00 | 49684.8
2023-09-04 22:00:00 | 49420.797
2023-09-04 22:15:00 | 49394.4
2023-09-04 22:30:00 | 49500
2023-09-04 22:45:00 | 49632
2023-09-04 23:00:00 | 49526.402
2023-09-04 23:15:00 | 49684.8
2023-09-04 23:30:00 | 49579.203
2023-09-04 23:45:00 | 49447.2
2023-09-05 00:00:00 | 49288.8
2023-09-05 00:15:00 | 49209.598
2023-09-05 00:30:00 | 49130.402
2023-09-05 00:45:00 | 49394.4
2023-09-05 01:00:00 | 49262.4
2023-09-05 01:15:00 | 48972
2023-09-05 01:30:00 | 48919.2
2023-09-05 01:45:00 | 49051.2
2023-09-05 02:00:00 | 48998.4
2023-09-05 02:15:00 | 49288.8
2023-09-05 02:30:00 | 49051.2
2023-09-05 02:45:00 | 49130.402
2023-09-05 03:00:00 | 48787.2
2023-09-05 03:15:00 | 48919.2
2023-09-05 03:30:00 | 48919.2
2023-09-05 03:45:00 | 48919.2
2023-09-05 04:00:00 | 48892.8
2023-09-05 04:15:00 | 48866.402
2023-09-05 04:30:00 | 48919.2
2023-09-05 04:45:00 | 49104
2023-09-05 05:00:00 | 49262.4
2023-09-05 05:15:00 | 49341.6
2023-09-05 05:30:00 | 48523.2
2023-09-05 05:45:00 | 48364.8
2023-09-05 06:00:00 | 48470.4
2023-09-05 06:15:00 | 48312
2023-09-05 06:30:00 | 48470.4
2023-09-05 06:45:00 | 48232.797
2023-09-05 07:00:00 | 47942.402
2023-09-05 07:15:00 | 47916
2023-09-05 07:30:00 | 47968.8
2023-09-05 07:45:00 | 48153.6
2023-09-05 08:00:00 | 48153.6
2023-09-05 08:15:00 | 48232.797
2023-09-05 08:30:00 | 48576
2023-09-05 08:45:00 | 48523.2
2023-09-05 09:00:00 | 48919.2
2023-09-05 09:15:00 | 48708
2023-09-05 09:30:00 | 48708
2023-09-05 09:45:00 | 49183.2
2023-09-05 10:00:00 | 44431.2
2023-09-05 10:15:00 | 43137.598
2023-09-05 10:30:00 | 41395.2
2023-09-05 10:45:00 | 41395.2
2023-09-05 11:00:00 | 41632.8
2023-09-05 11:15:00 | 42134.402
2023-09-05 11:30:00 | 46226.4
2023-09-05 11:45:00 | 50529.6
2023-09-05 12:00:00 | 55360.8
2023-09-05 12:15:00 | 57552
2023-09-05 12:30:00 | 57446.402
2023-09-05 12:45:00 | 57604.8
2023-09-05 13:00:00 | 56760
2023-09-05 13:15:00 | 56892
2023-09-05 13:30:00 | 57208.8
2023-09-05 13:45:00 | 57789.598
2023-09-05 14:00:00 | 58449.598
2023-09-05 14:15:00 | 61327.2
2023-09-05 14:30:00 | 64970.4
2023-09-05 14:45:00 | 64864.8
2023-09-05 15:00:00 | 65128.8
2023-09-05 15:15:00 | 64996.797
2023-09-05 15:30:00 | 64891.2
2023-09-05 15:45:00 | 64072.8
2023-09-05 16:00:00 | 64046.4
2023-09-05 16:15:00 | 63993.6
2023-09-05 16:30:00 | 64072.8
2023-09-05 16:45:00 | 63914.4
2023-09-05 17:00:00 | 62752.8
2023-09-05 17:15:00 | 59848.797
2023-09-05 17:30:00 | 58713.598
2023-09-05 17:45:00 | 58872
2023-09-05 18:00:00 | 61010.4
2023-09-05 18:15:00 | 64732.797
2023-09-05 18:30:00 | 64495.2
2023-09-05 18:45:00 | 64257.598
2023-09-05 19:00:00 | 64521.598
2023-09-05 19:15:00 | 64099.2
2023-09-05 19:30:00 | 63148.8
2023-09-05 19:45:00 | 63254.402
2023-09-05 20:00:00 | 62515.2
2023-09-05 20:15:00 | 62330.402
2023-09-05 20:30:00 | 62488.8
2023-09-05 20:45:00 | 62488.8
2023-09-05 21:00:00 | 63861.598
2023-09-05 21:15:00 | 64416
2023-09-05 21:30:00 | 64759.2
2023-09-05 21:45:00 | 64785.598
2023-09-05 22:00:00 | 64653.6
2023-09-05 22:15:00 | 64838.4
2023-09-05 22:30:00 | 64759.2
2023-09-05 22:45:00 | 64838.4
2023-09-05 23:00:00 | 64706.402
2023-09-05 23:15:00 | 64759.2
2023-09-05 23:30:00 | 64627.2
2023-09-05 23:45:00 | 63703.2
2023-09-06 00:00:00 | 63914.4
2023-09-06 00:15:00 | 63835.2
2023-09-06 00:30:00 | 63597.598
2023-09-06 00:45:00 | 64442.402
2023-09-06 01:00:00 | 64495.2
2023-09-06 01:15:00 | 64336.8
2023-09-06 01:30:00 | 64257.598
2023-09-06 01:45:00 | 64257.598
2023-09-06 02:00:00 | 64231.203
2023-09-06 02:15:00 | 64231.203
2023-09-06 02:30:00 | 64389.6
2023-09-06 02:45:00 | 64442.402
2023-09-06 03:00:00 | 64468.8
2023-09-06 03:15:00 | 64759.2
2023-09-06 03:30:00 | 64680
2023-09-06 03:45:00 | 64759.2
2023-09-06 04:00:00 | 64706.402
2023-09-06 04:15:00 | 64627.2
2023-09-06 04:30:00 | 64812
2023-09-06 04:45:00 | 64653.6
2023-09-06 05:00:00 | 64627.2
2023-09-06 05:15:00 | 64653.6
2023-09-06 05:30:00 | 64389.6
2023-09-06 05:45:00 | 64416
2023-09-06 06:00:00 | 63888
2023-09-06 06:15:00 | 63835.2
2023-09-06 06:30:00 | 63412.8
2023-09-06 06:45:00 | 63228
2023-09-06 07:00:00 | 63254.402
2023-09-06 07:15:00 | 63412.8
2023-09-06 07:30:00 | 63360
2023-09-06 07:45:00 | 63386.4
2023-09-06 08:00:00 | 63571.2
2023-09-06 08:15:00 | 63835.2
2023-09-06 08:30:00 | 64812
2023-09-06 08:45:00 | 64812
2023-09-06 09:00:00 | 64864.8
2023-09-06 09:15:00 | 64310.4
2023-09-06 09:30:00 | 63465.6
2023-09-06 09:45:00 | 64099.2
2023-09-06 10:00:00 | 64653.6
2023-09-06 10:15:00 | 64574.4
2023-09-06 10:30:00 | 64574.4
2023-09-06 10:45:00 | 64600.8
2023-09-06 11:00:00 | 64627.2
2023-09-06 11:15:00 | 64468.8
2023-09-06 11:30:00 | 64495.2
2023-09-06 11:45:00 | 65498.4
2023-09-06 12:00:00 | 65023.2
2023-09-06 12:15:00 | 65102.402
2023-09-06 12:30:00 | 65023.2
2023-09-06 12:45:00 | 65049.6
2023-09-06 13:00:00 | 65049.6
2023-09-06 13:15:00 | 65155.203
2023-09-06 13:30:00 | 65419.2
2023-09-06 13:45:00 | 65498.4
2023-09-06 14:00:00 | 65683.195
2023-09-06 14:15:00 | 65419.2
2023-09-06 14:30:00 | 65340
2023-09-06 14:45:00 | 65551.2
2023-09-06 15:00:00 | 65340
2023-09-06 15:15:00 | 65234.4
2023-09-06 15:30:00 | 64468.8
2023-09-06 15:45:00 | 64468.8
2023-09-06 16:00:00 | 64310.4
2023-09-06 16:15:00 | 64468.8
2023-09-06 16:30:00 | 64653.6
2023-09-06 16:45:00 | 64310.4
2023-09-06 17:00:00 | 64310.4
2023-09-06 17:15:00 | 64284
2023-09-06 17:30:00 | 64257.598
2023-09-06 17:45:00 | 64099.2
2023-09-06 18:00:00 | 64574.4
2023-09-06 18:15:00 | 64732.797
2023-09-06 18:30:00 | 64891.2
2023-09-06 18:45:00 | 64838.4
2023-09-06 19:00:00 | 64178.402
2023-09-06 19:15:00 | 62964
2023-09-06 19:30:00 | 62620.8
2023-09-06 19:45:00 | 62779.2
2023-09-06 20:00:00 | 62832
2023-09-06 20:15:00 | 63175.2
2023-09-06 20:30:00 | 63148.8
2023-09-06 20:45:00 | 64785.598
2023-09-06 21:00:00 | 64785.598
2023-09-06 21:15:00 | 64944
2023-09-06 21:30:00 | 64785.598
2023-09-06 21:45:00 | 64917.6
2023-09-06 22:00:00 | 65234.4
2023-09-06 22:15:00 | 64099.2
2023-09-06 22:30:00 | 64125.6
2023-09-06 22:45:00 | 64363.2
2023-09-06 23:00:00 | 64495.2
2023-09-06 23:15:00 | 64574.4
2023-09-06 23:30:00 | 64442.402
2023-09-06 23:45:00 | 65155.203
2023-09-07 00:00:00 | 64891.2
2023-09-07 00:15:00 | 64917.6
2023-09-07 00:30:00 | 64600.8
2023-09-07 00:45:00 | 64653.6
2023-09-07 01:00:00 | 64812
2023-09-07 01:15:00 | 64917.6
2023-09-07 01:30:00 | 64785.598
2023-09-07 01:45:00 | 64653.6
2023-09-07 02:00:00 | 63650.4
2023-09-07 02:15:00 | 63544.8
2023-09-07 02:30:00 | 63914.4
2023-09-07 02:45:00 | 63782.402
2023-09-07 03:00:00 | 64627.2
2023-09-07 03:15:00 | 64495.2
2023-09-07 03:30:00 | 64363.2
2023-09-07 03:45:00 | 64548
2023-09-07 04:00:00 | 64574.4
2023-09-07 04:15:00 | 64600.8
2023-09-07 04:30:00 | 64468.8
2023-09-07 04:45:00 | 64627.2
2023-09-07 05:00:00 | 64680
2023-09-07 05:15:00 | 64627.2
2023-09-07 05:30:00 | 64495.2
2023-09-07 05:45:00 | 63597.598
2023-09-07 06:00:00 | 63439.2
2023-09-07 06:15:00 | 63518.402
2023-09-07 06:30:00 | 63703.2
2023-09-07 06:45:00 | 64125.6
2023-09-07 07:00:00 | 63993.6
2023-09-07 07:15:00 | 63676.8
2023-09-07 07:30:00 | 63492
2023-09-07 07:45:00 | 63360
2023-09-07 08:00:00 | 64099.2
2023-09-07 08:15:00 | 64257.598
2023-09-07 08:30:00 | 64284
2023-09-07 08:45:00 | 64257.598
2023-09-07 09:00:00 | 64389.6
2023-09-07 09:15:00 | 64336.8
2023-09-07 09:30:00 | 64363.2
2023-09-07 09:45:00 | 63729.6
2023-09-07 10:00:00 | 63597.598
2023-09-07 10:15:00 | 63571.2
2023-09-07 10:30:00 | 63571.2
2023-09-07 10:45:00 | 63756
2023-09-07 11:00:00 | 63756
2023-09-07 11:15:00 | 64046.4
2023-09-07 11:30:00 | 65049.6
2023-09-07 11:45:00 | 65260.8
2023-09-07 12:00:00 | 64891.2
2023-09-07 12:15:00 | 65234.4
2023-09-07 12:30:00 | 64864.8
2023-09-07 12:45:00 | 64680
2023-09-07 13:00:00 | 64759.2
2023-09-07 13:15:00 | 63782.402
2023-09-07 13:30:00 | 63782.402
2023-09-07 13:45:00 | 63729.6
2023-09-07 14:00:00 | 63624
2023-09-07 14:15:00 | 63597.598
2023-09-07 14:30:00 | 63571.2
2023-09-07 14:45:00 | 63650.4
2023-09-07 15:00:00 | 63650.4
2023-09-07 15:15:00 | 63940.8
2023-09-07 15:30:00 | 63967.2
2023-09-07 15:45:00 | 63782.402
2023-09-07 16:00:00 | 63650.4
2023-09-07 16:15:00 | 63808.797
2023-09-07 16:30:00 | 63729.6
2023-09-07 16:45:00 | 63808.797
2023-09-07 17:00:00 | 64046.4
2023-09-07 17:15:00 | 64574.4
2023-09-07 17:30:00 | 64521.598
2023-09-07 17:45:00 | 64495.2
2023-09-07 18:00:00 | 64125.6
2023-09-07 18:15:00 | 63967.2
2023-09-07 18:30:00 | 64125.6
2023-09-07 18:45:00 | 63333.598
2023-09-07 19:00:00 | 63492
2023-09-07 19:15:00 | 63518.402
2023-09-07 19:30:00 | 63307.203
2023-09-07 19:45:00 | 63228
2023-09-07 20:00:00 | 63544.8
2023-09-07 20:15:00 | 63518.402
2023-09-07 20:30:00 | 63808.797
2023-09-07 20:45:00 | 63729.6
2023-09-07 21:00:00 | 63808.797
2023-09-07 21:15:00 | 64574.4
2023-09-07 21:30:00 | 64706.402
2023-09-07 21:45:00 | 64468.8
2023-09-07 22:00:00 | 64468.8
2023-09-07 22:15:00 | 64891.2
2023-09-07 22:30:00 | 64257.598
2023-09-07 22:45:00 | 63940.8
2023-09-07 23:00:00 | 64099.2
2023-09-07 23:15:00 | 63967.2
2023-09-07 23:30:00 | 64152
2023-09-07 23:45:00 | 64257.598
2023-09-08 00:00:00 | 63835.2
2023-09-08 00:15:00 | 63703.2
2023-09-08 00:30:00 | 63729.6
2023-09-08 00:45:00 | 63624
2023-09-08 01:00:00 | 63703.2
2023-09-08 01:15:00 | 63756
2023-09-08 01:30:00 | 63676.8
2023-09-08 01:45:00 | 63676.8
2023-09-08 02:00:00 | 63650.4
2023-09-08 02:15:00 | 63518.402
2023-09-08 02:30:00 | 63544.8
2023-09-08 02:45:00 | 64363.2
2023-09-08 03:00:00 | 64125.6
2023-09-08 03:15:00 | 64125.6
2023-09-08 03:30:00 | 64389.6
2023-09-08 03:45:00 | 64336.8
2023-09-08 04:00:00 | 64548
2023-09-08 04:15:00 | 64653.6
2023-09-08 04:30:00 | 64468.8
2023-09-08 04:45:00 | 64495.2
2023-09-08 05:00:00 | 63676.8
2023-09-08 05:15:00 | 63703.2
2023-09-08 05:30:00 | 63703.2
2023-09-08 05:45:00 | 63729.6
2023-09-08 06:00:00 | 64020
2023-09-08 06:15:00 | 63756
2023-09-08 06:30:00 | 63676.8
2023-09-08 06:45:00 | 64257.598
2023-09-08 07:00:00 | 63967.2
2023-09-08 07:15:00 | 64046.4
2023-09-08 07:30:00 | 64020
2023-09-08 07:45:00 | 63967.2
2023-09-08 08:00:00 | 64020
2023-09-08 08:15:00 | 64389.6
2023-09-08 08:30:00 | 63729.6
2023-09-08 08:45:00 | 63676.8
2023-09-08 09:00:00 | 63808.797
2023-09-08 09:15:00 | 63914.4
2023-09-08 09:30:00 | 63782.402
2023-09-08 09:45:00 | 63650.4
2023-09-08 10:00:00 | 64099.2
2023-09-08 10:15:00 | 64231.203
2023-09-08 10:30:00 | 64310.4
2023-09-08 10:45:00 | 64574.4
2023-09-08 11:00:00 | 64680
2023-09-08 11:15:00 | 64706.402
2023-09-08 11:30:00 | 64838.4
2023-09-08 11:45:00 | 65102.402
2023-09-08 12:00:00 | 64970.4
2023-09-08 12:15:00 | 64389.6
2023-09-08 12:30:00 | 64363.2
2023-09-08 12:45:00 | 64257.598
2023-09-08 13:00:00 | 64152
2023-09-08 13:15:00 | 64363.2
2023-09-08 13:30:00 | 64284
2023-09-08 13:45:00 | 63940.8
2023-09-08 14:00:00 | 63571.2
2023-09-08 14:15:00 | 63624
2023-09-08 14:30:00 | 64627.2
2023-09-08 14:45:00 | 64521.598
2023-09-08 15:00:00 | 64680
2023-09-08 15:15:00 | 64574.4
2023-09-08 15:30:00 | 64680
2023-09-08 15:45:00 | 65076
2023-09-08 16:00:00 | 65076
2023-09-08 16:15:00 | 65049.6
2023-09-08 16:30:00 | 64574.4
2023-09-08 16:45:00 | 64732.797
2023-09-08 17:00:00 | 64970.4
2023-09-08 17:15:00 | 64706.402
2023-09-08 17:30:00 | 64627.2
2023-09-08 17:45:00 | 63888
2023-09-08 18:00:00 | 64020
2023-09-08 18:15:00 | 63782.402
2023-09-08 18:30:00 | 63676.8
2023-09-08 18:45:00 | 63412.8
2023-09-08 19:00:00 | 62858.402
2023-09-08 19:15:00 | 63888
2023-09-08 19:30:00 | 63967.2
2023-09-08 19:45:00 | 63940.8
2023-09-08 20:00:00 | 64125.6
2023-09-08 20:15:00 | 64310.4
2023-09-08 20:30:00 | 64627.2
2023-09-08 20:45:00 | 63808.797
2023-09-08 21:00:00 | 63756
2023-09-08 21:15:00 | 63597.598
2023-09-08 21:30:00 | 63439.2
2023-09-08 21:45:00 | 63492
2023-09-08 22:00:00 | 63729.6
2023-09-08 22:15:00 | 63624
2023-09-08 22:30:00 | 64046.4
2023-09-08 22:45:00 | 63888
2023-09-08 23:00:00 | 63993.6
2023-09-08 23:15:00 | 63940.8
2023-09-08 23:30:00 | 64204.8
2023-09-08 23:45:00 | 64152
2023-09-09 00:00:00 | 64125.6
2023-09-09 00:15:00 | 63597.598
2023-09-09 00:30:00 | 63729.6
2023-09-09 00:45:00 | 63676.8
2023-09-09 01:00:00 | 63703.2
2023-09-09 01:15:00 | 63914.4
2023-09-09 01:30:00 | 65023.2
2023-09-09 01:45:00 | 65181.6
2023-09-09 02:00:00 | 64944
2023-09-09 02:15:00 | 64812
2023-09-09 02:30:00 | 64495.2
2023-09-09 02:45:00 | 64284
2023-09-09 03:00:00 | 64072.8
2023-09-09 03:15:00 | 64072.8
2023-09-09 03:30:00 | 63307.203
2023-09-09 03:45:00 | 63333.598
2023-09-09 04:00:00 | 63465.6
2023-09-09 04:15:00 | 63492
2023-09-09 04:30:00 | 63175.2
2023-09-09 04:45:00 | 63386.4
2023-09-09 05:00:00 | 63386.4
2023-09-09 05:15:00 | 63597.598
2023-09-09 05:30:00 | 63676.8
2023-09-09 05:45:00 | 64495.2
2023-09-09 06:00:00 | 64548
2023-09-09 06:15:00 | 64389.6
2023-09-09 06:30:00 | 64204.8
2023-09-09 06:45:00 | 64125.6
2023-09-09 07:00:00 | 63914.4
2023-09-09 07:15:00 | 64178.402
2023-09-09 07:30:00 | 64284
2023-09-09 07:45:00 | 64046.4
2023-09-09 08:00:00 | 63888
2023-09-09 08:15:00 | 63914.4
2023-09-09 08:30:00 | 63544.8
2023-09-09 08:45:00 | 62277.6
2023-09-09 09:00:00 | 62620.8
2023-09-09 09:15:00 | 62594.402
2023-09-09 09:30:00 | 63016.8
2023-09-09 09:45:00 | 64600.8
2023-09-09 10:00:00 | 64706.402
2023-09-09 10:15:00 | 65102.402
2023-09-09 10:30:00 | 64864.8
2023-09-09 10:45:00 | 63175.2
2023-09-09 11:00:00 | 63518.402
2023-09-09 11:15:00 | 63175.2
2023-09-09 11:30:00 | 63492
2023-09-09 11:45:00 | 65181.6
2023-09-09 12:00:00 | 64812
2023-09-09 12:15:00 | 64944
2023-09-09 12:30:00 | 64521.598
2023-09-09 12:45:00 | 63465.6
2023-09-09 13:00:00 | 62805.6
2023-09-09 13:15:00 | 63016.8
2023-09-09 13:30:00 | 63386.4
2023-09-09 13:45:00 | 64996.797
2023-09-09 14:00:00 | 64891.2
2023-09-09 14:15:00 | 64917.6
2023-09-09 14:30:00 | 64996.797
2023-09-09 14:45:00 | 64785.598
2023-09-09 15:00:00 | 64944
2023-09-09 15:15:00 | 65208
2023-09-09 15:30:00 | 63756
2023-09-09 15:45:00 | 63465.6
2023-09-09 16:00:00 | 63412.8
2023-09-09 16:15:00 | 65234.4
2023-09-09 16:30:00 | 64812
2023-09-09 16:45:00 | 64732.797
2023-09-09 17:00:00 | 64970.4
2023-09-09 17:15:00 | 65023.2
2023-09-09 17:30:00 | 65181.6
2023-09-09 17:45:00 | 64917.6
2023-09-09 18:00:00 | 64706.402
2023-09-09 18:15:00 | 64574.4
2023-09-09 18:30:00 | 64759.2
2023-09-09 18:45:00 | 63888
2023-09-09 19:00:00 | 63386.4
2023-09-09 19:15:00 | 62858.402
2023-09-09 19:30:00 | 63122.4
2023-09-09 19:45:00 | 63122.4
2023-09-09 20:00:00 | 63201.6
2023-09-09 20:15:00 | 63307.203
2023-09-09 20:30:00 | 63544.8
2023-09-09 20:45:00 | 64416
2023-09-09 21:00:00 | 64706.402
2023-09-09 21:15:00 | 64891.2
2023-09-09 21:30:00 | 64653.6
2023-09-09 21:45:00 | 64680
2023-09-09 22:00:00 | 64627.2
2023-09-09 22:15:00 | 64468.8
2023-09-09 22:30:00 | 64468.8
2023-09-09 22:45:00 | 64759.2
2023-09-09 23:00:00 | 64653.6
2023-09-09 23:15:00 | 64970.4
2023-09-09 23:30:00 | 65155.203
2023-09-09 23:45:00 | 64706.402
2023-09-10 00:00:00 | 64970.4
2023-09-10 00:15:00 | 64020
2023-09-10 00:30:00 | 62911.2
2023-09-10 00:45:00 | 62990.4
2023-09-10 01:00:00 | 64389.6
2023-09-10 01:15:00 | 64336.8
2023-09-10 01:30:00 | 64442.402
2023-09-10 01:45:00 | 64627.2
2023-09-10 02:00:00 | 64521.598
2023-09-10 02:15:00 | 64706.402
2023-09-10 02:30:00 | 64680
2023-09-10 02:45:00 | 64363.2
2023-09-10 03:00:00 | 62224.8
2023-09-10 03:15:00 | 62224.8
2023-09-10 03:30:00 | 62224.8
2023-09-10 03:45:00 | 62224.8
2023-09-10 04:00:00 | 62092.8
2023-09-10 04:15:00 | 63729.6
2023-09-10 04:30:00 | 63703.2
2023-09-10 04:45:00 | 63676.8
2023-09-10 05:00:00 | 63835.2
2023-09-10 05:15:00 | 63756
2023-09-10 05:30:00 | 63808.797
2023-09-10 05:45:00 | 62224.8
2023-09-10 06:00:00 | 61908
2023-09-10 06:15:00 | 62092.8
2023-09-10 06:30:00 | 62198.4
2023-09-10 06:45:00 | 62356.8
2023-09-10 07:00:00 | 64020
2023-09-10 07:15:00 | 63861.598
2023-09-10 07:30:00 | 64072.8
2023-09-10 07:45:00 | 63782.402
2023-09-10 08:00:00 | 62066.4
2023-09-10 08:15:00 | 62251.2
2023-09-10 08:30:00 | 62330.402
2023-09-10 08:45:00 | 62779.2
2023-09-10 09:00:00 | 63967.2
2023-09-10 09:15:00 | 64152
2023-09-10 09:30:00 | 64363.2
2023-09-10 09:45:00 | 64416
2023-09-10 10:00:00 | 64759.2
2023-09-10 10:15:00 | 64785.598
2023-09-10 10:30:00 | 64944
2023-09-10 10:45:00 | 65023.2
2023-09-10 11:00:00 | 65234.4
2023-09-10 11:15:00 | 65287.2
2023-09-10 11:30:00 | 65419.2
2023-09-10 11:45:00 | 65260.8
2023-09-10 12:00:00 | 64416
2023-09-10 12:15:00 | 63280.8
2023-09-10 12:30:00 | 63069.6
2023-09-10 12:45:00 | 62937.598
2023-09-10 13:00:00 | 64864.8
2023-09-10 13:15:00 | 65049.6
2023-09-10 13:30:00 | 64996.797
2023-09-10 13:45:00 | 64970.4
2023-09-10 14:00:00 | 65208
2023-09-10 14:15:00 | 65313.6
2023-09-10 14:30:00 | 65260.8
2023-09-10 14:45:00 | 63465.6
2023-09-10 15:00:00 | 63148.8
2023-09-10 15:15:00 | 62937.598
2023-09-10 15:30:00 | 62937.598
2023-09-10 15:45:00 | 63043.2
2023-09-10 16:00:00 | 65128.8
2023-09-10 16:15:00 | 65049.6
2023-09-10 16:30:00 | 64864.8
2023-09-10 16:45:00 | 64600.8
2023-09-10 17:00:00 | 64416
2023-09-10 17:15:00 | 62594.402
2023-09-10 17:30:00 | 62752.8
2023-09-10 17:45:00 | 63148.8
2023-09-10 18:00:00 | 63228
2023-09-10 18:15:00 | 63307.203
2023-09-10 18:30:00 | 63333.598
2023-09-10 18:45:00 | 65023.2
2023-09-10 19:00:00 | 65076
2023-09-10 19:15:00 | 64838.4
2023-09-10 19:30:00 | 64680
2023-09-10 19:45:00 | 63492
2023-09-10 20:00:00 | 62858.402
2023-09-10 20:15:00 | 62884.797
2023-09-10 20:30:00 | 63069.6
2023-09-10 20:45:00 | 64125.6
2023-09-10 21:00:00 | 64231.203
2023-09-10 21:15:00 | 64257.598
2023-09-10 21:30:00 | 64204.8
2023-09-10 21:45:00 | 64363.2
2023-09-10 22:00:00 | 64521.598
2023-09-10 22:15:00 | 63729.6
2023-09-10 22:30:00 | 63650.4
2023-09-10 22:45:00 | 63940.8
2023-09-10 23:00:00 | 63835.2
2023-09-10 23:15:00 | 63914.4
2023-09-10 23:30:00 | 63808.797
2023-09-10 23:45:00 | 63835.2
2023-09-11 00:00:00 | 65023.2
2023-09-11 00:15:00 | 64706.402
2023-09-11 00:30:00 | 64653.6
2023-09-11 00:45:00 | 64838.4
2023-09-11 01:00:00 | 64416
2023-09-11 01:15:00 | 64336.8
2023-09-11 01:30:00 | 64627.2
2023-09-11 01:45:00 | 64416
2023-09-11 02:00:00 | 63597.598
2023-09-11 02:15:00 | 62568
2023-09-11 02:30:00 | 62726.4
2023-09-11 02:45:00 | 62858.402
2023-09-11 03:00:00 | 62620.8
2023-09-11 03:15:00 | 64284
2023-09-11 03:30:00 | 64178.402
2023-09-11 03:45:00 | 64442.402
2023-09-11 04:00:00 | 64363.2
2023-09-11 04:15:00 | 64072.8
2023-09-11 04:30:00 | 63993.6
2023-09-11 04:45:00 | 64152
2023-09-11 05:00:00 | 64468.8
2023-09-11 05:15:00 | 64680
2023-09-11 05:30:00 | 63703.2
2023-09-11 05:45:00 | 63439.2
2023-09-11 06:00:00 | 63597.598
2023-09-11 06:15:00 | 63888
2023-09-11 06:30:00 | 63729.6
2023-09-11 06:45:00 | 63729.6
2023-09-11 07:00:00 | 63492
2023-09-11 07:15:00 | 62832
2023-09-11 07:30:00 | 62911.2
2023-09-11 07:45:00 | 63096
2023-09-11 08:00:00 | 63333.598
2023-09-11 08:15:00 | 63360
2023-09-11 08:30:00 | 63228
2023-09-11 08:45:00 | 64363.2
2023-09-11 09:00:00 | 64574.4
2023-09-11 09:15:00 | 64785.598
2023-09-11 09:30:00 | 64785.598
2023-09-11 09:45:00 | 64812
2023-09-11 10:00:00 | 64812
2023-09-11 10:15:00 | 64680
2023-09-11 10:30:00 | 64864.8
2023-09-11 10:45:00 | 65208
2023-09-11 11:00:00 | 65181.6
2023-09-11 11:15:00 | 64521.598
2023-09-11 11:30:00 | 63729.6
2023-09-11 11:45:00 | 63756
2023-09-11 12:00:00 | 63571.2
2023-09-11 12:15:00 | 63333.598
2023-09-11 12:30:00 | 65049.6
2023-09-11 12:45:00 | 65049.6
2023-09-11 13:00:00 | 65049.6
2023-09-11 13:15:00 | 65155.203
2023-09-11 13:30:00 | 65155.203
2023-09-11 13:45:00 | 65049.6
2023-09-11 14:00:00 | 65049.6
2023-09-11 14:15:00 | 65128.8
2023-09-11 14:30:00 | 65049.6
2023-09-11 14:45:00 | 65313.6
2023-09-11 15:00:00 | 63307.203
2023-09-11 15:15:00 | 63676.8
2023-09-11 15:30:00 | 63280.8
2023-09-11 15:45:00 | 63175.2
2023-09-11 16:00:00 | 64917.6
2023-09-11 16:15:00 | 64600.8
2023-09-11 16:30:00 | 64442.402
2023-09-11 16:45:00 | 64574.4
2023-09-11 17:00:00 | 64706.402
2023-09-11 17:15:00 | 64838.4
2023-09-11 17:30:00 | 62884.797
2023-09-11 17:45:00 | 63016.8
2023-09-11 18:00:00 | 62700
2023-09-11 18:15:00 | 62488.8
2023-09-11 18:30:00 | 62568
2023-09-11 18:45:00 | 64336.8
2023-09-11 19:00:00 | 64178.402
2023-09-11 19:15:00 | 64020
2023-09-11 19:30:00 | 63967.2
2023-09-11 19:45:00 | 63888
2023-09-11 20:00:00 | 63571.2
2023-09-11 20:15:00 | 63861.598
2023-09-11 20:30:00 | 63280.8
2023-09-11 20:45:00 | 63439.2
2023-09-11 21:00:00 | 63122.4
2023-09-11 21:15:00 | 63148.8
2023-09-11 21:30:00 | 62700
2023-09-11 21:45:00 | 62858.402
2023-09-11 22:00:00 | 62990.4
2023-09-11 22:15:00 | 63307.203
2023-09-11 22:30:00 | 64178.402
2023-09-11 22:45:00 | 64389.6
2023-09-11 23:00:00 | 64099.2
2023-09-11 23:15:00 | 64020
2023-09-11 23:30:00 | 63888
2023-09-11 23:45:00 | 63888
2023-09-12 00:00:00 | 63624
2023-09-12 00:15:00 | 63650.4
2023-09-12 00:30:00 | 63307.203
2023-09-12 00:45:00 | 61960.797
2023-09-12 01:00:00 | 61881.6
2023-09-12 01:15:00 | 62092.8
2023-09-12 01:30:00 | 62040
2023-09-12 01:45:00 | 63650.4
2023-09-12 02:00:00 | 63597.598
2023-09-12 02:15:00 | 63729.6
2023-09-12 02:30:00 | 63650.4
2023-09-12 02:45:00 | 63676.8
2023-09-12 03:00:00 | 63940.8
2023-09-12 03:15:00 | 64020
2023-09-12 03:30:00 | 63069.6
2023-09-12 03:45:00 | 62964
2023-09-12 04:00:00 | 62964
2023-09-12 04:15:00 | 63016.8
2023-09-12 04:30:00 | 63096
2023-09-12 04:45:00 | 63835.2
2023-09-12 05:00:00 | 63808.797
2023-09-12 05:15:00 | 63808.797
2023-09-12 05:30:00 | 64072.8
2023-09-12 05:45:00 | 63993.6
2023-09-12 06:00:00 | 63254.402
2023-09-12 06:15:00 | 63307.203
2023-09-12 06:30:00 | 63280.8
2023-09-12 06:45:00 | 62937.598
2023-09-12 07:00:00 | 62964
2023-09-12 07:15:00 | 62990.4
2023-09-12 07:30:00 | 62990.4
2023-09-12 07:45:00 | 62832
2023-09-12 08:00:00 | 63808.797
2023-09-12 08:15:00 | 63861.598
2023-09-12 08:30:00 | 63940.8
2023-09-12 08:45:00 | 64046.4
2023-09-12 09:00:00 | 64416
2023-09-12 09:15:00 | 63597.598
2023-09-12 09:30:00 | 63518.402
2023-09-12 09:45:00 | 64099.2
2023-09-12 10:00:00 | 63360
2023-09-12 10:15:00 | 62436
2023-09-12 10:30:00 | 62172
2023-09-12 10:45:00 | 62964
2023-09-12 11:00:00 | 63016.8
2023-09-12 11:15:00 | 64838.4
2023-09-12 11:30:00 | 64442.402
2023-09-12 11:45:00 | 64416
2023-09-12 12:00:00 | 64600.8
2023-09-12 12:15:00 | 64521.598
2023-09-12 12:30:00 | 64521.598
2023-09-12 12:45:00 | 63624
2023-09-12 13:00:00 | 63016.8
2023-09-12 13:15:00 | 62805.6
2023-09-12 13:30:00 | 62620.8
2023-09-12 13:45:00 | 62620.8
2023-09-12 14:00:00 | 64653.6
2023-09-12 14:15:00 | 64548
2023-09-12 14:30:00 | 64204.8
2023-09-12 14:45:00 | 62673.598
2023-09-12 15:00:00 | 62673.598
2023-09-12 15:15:00 | 63122.4
2023-09-12 15:30:00 | 62964
2023-09-12 15:45:00 | 62541.6
2023-09-12 16:00:00 | 62673.598
2023-09-12 16:15:00 | 63993.6
2023-09-12 16:30:00 | 63835.2
2023-09-12 16:45:00 | 63940.8
2023-09-12 17:00:00 | 63571.2
2023-09-12 17:15:00 | 63624
2023-09-12 17:30:00 | 62858.402
2023-09-12 17:45:00 | 62832
2023-09-12 18:00:00 | 62858.402
2023-09-12 18:15:00 | 62673.598
2023-09-12 18:30:00 | 62673.598
2023-09-12 18:45:00 | 62409.598
2023-09-12 19:00:00 | 62119.203
2023-09-12 19:15:00 | 62383.203
2023-09-12 19:30:00 | 62515.2
2023-09-12 19:45:00 | 62726.4
2023-09-12 20:00:00 | 63148.8
2023-09-12 20:15:00 | 63096
2023-09-12 20:30:00 | 63676.8
2023-09-12 20:45:00 | 63888
2023-09-12 21:00:00 | 63861.598
2023-09-12 21:15:00 | 64046.4
2023-09-12 21:30:00 | 64020
2023-09-12 21:45:00 | 63940.8
2023-09-12 22:00:00 | 63254.402
2023-09-12 22:15:00 | 63175.2
2023-09-12 22:30:00 | 63386.4
2023-09-12 22:45:00 | 63571.2
2023-09-12 23:00:00 | 63465.6
2023-09-12 23:15:00 | 63518.402
2023-09-12 23:30:00 | 63465.6
2023-09-12 23:45:00 | 63307.203
2023-09-13 00:00:00 | 63175.2
2023-09-13 00:15:00 | 64099.2
2023-09-13 00:30:00 | 63888
2023-09-13 00:45:00 | 63967.2
2023-09-13 01:00:00 | 63940.8
2023-09-13 01:15:00 | 62752.8
2023-09-13 01:30:00 | 62620.8
2023-09-13 01:45:00 | 62356.8
2023-09-13 02:00:00 | 62568
2023-09-13 02:15:00 | 62013.598
2023-09-13 02:30:00 | 63756
2023-09-13 02:45:00 | 64099.2
2023-09-13 03:00:00 | 63993.6
2023-09-13 03:15:00 | 64284
2023-09-13 03:30:00 | 64072.8
2023-09-13 03:45:00 | 63254.402
2023-09-13 04:00:00 | 62462.4
2023-09-13 04:15:00 | 62198.4
2023-09-13 04:30:00 | 62224.8
2023-09-13 04:45:00 | 62383.203
2023-09-13 05:00:00 | 62409.598
2023-09-13 05:15:00 | 64389.6
2023-09-13 05:30:00 | 63756
2023-09-13 05:45:00 | 63888
2023-09-13 06:00:00 | 63571.2
2023-09-13 06:15:00 | 63729.6
2023-09-13 06:30:00 | 62884.797
2023-09-13 06:45:00 | 62858.402
2023-09-13 07:00:00 | 62911.2
2023-09-13 07:15:00 | 62805.6
2023-09-13 07:30:00 | 62647.2
2023-09-13 07:45:00 | 62805.6
2023-09-13 08:00:00 | 62673.598
2023-09-13 08:15:00 | 63043.2
2023-09-13 08:30:00 | 63280.8
2023-09-13 08:45:00 | 63597.598
2023-09-13 09:00:00 | 64416
2023-09-13 09:15:00 | 64099.2
2023-09-13 09:30:00 | 63967.2
2023-09-13 09:45:00 | 64310.4
2023-09-13 10:00:00 | 64046.4
2023-09-13 10:15:00 | 63888
2023-09-13 10:30:00 | 63439.2
2023-09-13 10:45:00 | 62620.8
2023-09-13 11:00:00 | 62673.598
2023-09-13 11:15:00 | 62911.2
2023-09-13 11:30:00 | 64310.4
2023-09-13 11:45:00 | 64548
2023-09-13 12:00:00 | 64468.8
2023-09-13 12:15:00 | 64389.6
2023-09-13 12:30:00 | 64495.2
2023-09-13 12:45:00 | 64600.8
2023-09-13 13:00:00 | 64706.402
2023-09-13 13:15:00 | 64759.2
2023-09-13 13:30:00 | 63808.797
2023-09-13 13:45:00 | 62858.402
2023-09-13 14:00:00 | 63254.402
2023-09-13 14:15:00 | 63122.4
2023-09-13 14:30:00 | 62779.2
2023-09-13 14:45:00 | 62541.6
2023-09-13 15:00:00 | 62647.2
2023-09-13 15:15:00 | 64389.6
2023-09-13 15:30:00 | 64468.8
2023-09-13 15:45:00 | 64363.2
2023-09-13 16:00:00 | 64363.2
2023-09-13 16:15:00 | 64125.6
2023-09-13 16:30:00 | 64152
2023-09-13 16:45:00 | 63069.6
2023-09-13 17:00:00 | 63360
2023-09-13 17:15:00 | 63148.8
2023-09-13 17:30:00 | 63148.8
2023-09-13 17:45:00 | 63650.4
2023-09-13 18:00:00 | 63676.8
2023-09-13 18:15:00 | 63729.6
2023-09-13 18:30:00 | 63782.402
2023-09-13 18:45:00 | 63729.6
2023-09-13 19:00:00 | 62752.8
2023-09-13 19:15:00 | 61987.2
2023-09-13 19:30:00 | 61934.4
2023-09-13 19:45:00 | 63676.8
2023-09-13 20:00:00 | 63756
2023-09-13 20:15:00 | 63729.6
2023-09-13 20:30:00 | 63861.598
2023-09-13 20:45:00 | 64152
2023-09-13 21:00:00 | 63940.8
2023-09-13 21:15:00 | 63676.8
2023-09-13 21:30:00 | 63888
2023-09-13 21:45:00 | 64072.8
2023-09-13 22:00:00 | 64284
2023-09-13 22:15:00 | 62488.8
2023-09-13 22:30:00 | 62383.203
2023-09-13 22:45:00 | 62752.8
2023-09-13 23:00:00 | 62805.6
2023-09-13 23:15:00 | 62858.402
2023-09-13 23:30:00 | 64468.8
2023-09-13 23:45:00 | 64416
2023-09-14 00:00:00 | 64389.6
2023-09-14 00:15:00 | 64099.2
2023-09-14 00:30:00 | 64284
2023-09-14 00:45:00 | 63333.598
2023-09-14 01:00:00 | 62515.2
2023-09-14 01:15:00 | 62568
2023-09-14 01:30:00 | 62515.2
2023-09-14 01:45:00 | 62409.598
2023-09-14 02:00:00 | 62700
2023-09-14 02:15:00 | 64336.8
2023-09-14 02:30:00 | 64152
2023-09-14 02:45:00 | 64257.598
2023-09-14 03:00:00 | 64336.8
2023-09-14 03:15:00 | 64152
2023-09-14 03:30:00 | 64363.2
2023-09-14 03:45:00 | 64363.2
2023-09-14 04:00:00 | 64336.8
2023-09-14 04:15:00 | 62647.2
2023-09-14 04:30:00 | 62488.8
2023-09-14 04:45:00 | 62462.4
2023-09-14 05:00:00 | 63228
2023-09-14 05:15:00 | 64363.2
2023-09-14 05:30:00 | 64416
2023-09-14 05:45:00 | 64231.203
2023-09-14 06:00:00 | 64231.203
2023-09-14 06:15:00 | 64099.2
2023-09-14 06:30:00 | 64072.8
2023-09-14 06:45:00 | 63624
2023-09-14 07:00:00 | 62726.4
2023-09-14 07:15:00 | 62119.203
2023-09-14 07:30:00 | 62119.203
2023-09-14 07:45:00 | 62488.8
2023-09-14 08:00:00 | 63756
2023-09-14 08:15:00 | 63492
2023-09-14 08:30:00 | 63756
2023-09-14 08:45:00 | 63914.4
2023-09-14 09:00:00 | 64072.8
2023-09-14 09:15:00 | 63782.402
2023-09-14 09:30:00 | 62805.6
2023-09-14 09:45:00 | 62937.598
2023-09-14 10:00:00 | 63175.2
2023-09-14 10:15:00 | 63280.8
2023-09-14 10:30:00 | 63386.4
2023-09-14 10:45:00 | 63650.4
2023-09-14 11:00:00 | 63518.402
2023-09-14 11:15:00 | 63492
2023-09-14 11:30:00 | 63465.6
2023-09-14 11:45:00 | 63624
2023-09-14 12:00:00 | 63544.8
2023-09-14 12:15:00 | 63254.402
2023-09-14 12:30:00 | 63386.4
2023-09-14 12:45:00 | 62541.6
2023-09-14 13:00:00 | 62224.8
2023-09-14 13:15:00 | 62119.203
2023-09-14 13:30:00 | 62145.6
2023-09-14 13:45:00 | 63835.2
2023-09-14 14:00:00 | 64046.4
2023-09-14 14:15:00 | 63676.8
2023-09-14 14:30:00 | 63888
2023-09-14 14:45:00 | 63993.6
2023-09-14 15:00:00 | 62040
2023-09-14 15:15:00 | 61987.2
2023-09-14 15:30:00 | 62013.598
2023-09-14 15:45:00 | 62013.598
2023-09-14 16:00:00 | 62145.6
2023-09-14 16:15:00 | 63861.598
2023-09-14 16:30:00 | 63729.6
2023-09-14 16:45:00 | 63756
2023-09-14 17:00:00 | 63993.6
2023-09-14 17:15:00 | 62462.4
2023-09-14 17:30:00 | 62145.6
2023-09-14 17:45:00 | 62119.203
2023-09-14 18:00:00 | 62092.8
2023-09-14 18:15:00 | 62277.6
2023-09-14 18:30:00 | 63940.8
2023-09-14 18:45:00 | 63597.598
2023-09-14 19:00:00 | 63650.4
2023-09-14 19:15:00 | 63756
2023-09-14 19:30:00 | 62436
2023-09-14 19:45:00 | 61670.402
2023-09-14 20:00:00 | 61723.2
2023-09-14 20:15:00 | 62092.8
2023-09-14 20:30:00 | 63861.598
2023-09-14 20:45:00 | 63861.598
2023-09-14 21:00:00 | 63492
2023-09-14 21:15:00 | 63940.8
2023-09-14 21:30:00 | 62356.8
2023-09-14 21:45:00 | 62304
2023-09-14 22:00:00 | 62436
2023-09-14 22:15:00 | 62488.8
2023-09-14 22:30:00 | 62673.598
2023-09-14 22:45:00 | 62224.8
2023-09-14 23:00:00 | 62436
2023-09-14 23:15:00 | 64152
2023-09-14 23:30:00 | 64046.4
2023-09-14 23:45:00 | 64257.598
2023-09-15 00:00:00 | 64178.402
2023-09-15 00:15:00 | 64204.8
2023-09-15 00:30:00 | 64284
2023-09-15 00:45:00 | 64152
2023-09-15 01:00:00 | 63967.2
2023-09-15 01:15:00 | 64178.402
2023-09-15 01:30:00 | 64204.8
2023-09-15 01:45:00 | 64178.402
2023-09-15 02:00:00 | 64099.2
2023-09-15 02:15:00 | 63914.4
2023-09-15 02:30:00 | 62884.797
2023-09-15 02:45:00 | 62330.402
2023-09-15 03:00:00 | 62277.6
2023-09-15 03:15:00 | 63940.8
2023-09-15 03:30:00 | 63993.6
2023-09-15 03:45:00 | 63914.4
2023-09-15 04:00:00 | 63782.402
2023-09-15 04:15:00 | 63676.8
2023-09-15 04:30:00 | 63544.8
2023-09-15 04:45:00 | 63544.8
2023-09-15 05:00:00 | 63914.4
2023-09-15 05:15:00 | 62277.6
2023-09-15 05:30:00 | 62145.6
2023-09-15 05:45:00 | 61987.2
2023-09-15 06:00:00 | 62145.6
2023-09-15 06:15:00 | 63096
2023-09-15 06:30:00 | 63492
2023-09-15 06:45:00 | 63307.203
2023-09-15 07:00:00 | 63069.6
2023-09-15 07:15:00 | 63096
2023-09-15 07:30:00 | 62594.402
2023-09-15 07:45:00 | 62092.8
2023-09-15 08:00:00 | 62119.203
2023-09-15 08:15:00 | 62224.8
2023-09-15 08:30:00 | 62409.598
2023-09-15 08:45:00 | 64336.8
2023-09-15 09:00:00 | 64257.598
2023-09-15 09:15:00 | 64416
2023-09-15 09:30:00 | 64627.2
2023-09-15 09:45:00 | 64257.598
2023-09-15 10:00:00 | 64521.598
2023-09-15 10:15:00 | 63465.6
2023-09-15 10:30:00 | 62937.598
2023-09-15 10:45:00 | 62937.598
2023-09-15 11:00:00 | 65102.402
2023-09-15 11:15:00 | 65234.4
2023-09-15 11:30:00 | 64785.598
2023-09-15 11:45:00 | 64706.402
2023-09-15 12:00:00 | 64785.598
2023-09-15 12:15:00 | 64864.8
2023-09-15 12:30:00 | 64680
2023-09-15 12:45:00 | 64944
2023-09-15 13:00:00 | 64917.6
2023-09-15 13:15:00 | 63122.4
2023-09-15 13:30:00 | 62594.402
2023-09-15 13:45:00 | 62752.8
2023-09-15 14:00:00 | 64653.6
2023-09-15 14:15:00 | 64389.6
2023-09-15 14:30:00 | 64284
2023-09-15 14:45:00 | 64891.2
2023-09-15 15:00:00 | 64812
2023-09-15 15:15:00 | 62858.402
2023-09-15 15:30:00 | 62805.6
2023-09-15 15:45:00 | 62937.598
2023-09-15 16:00:00 | 63043.2
2023-09-15 16:15:00 | 62832
2023-09-15 16:30:00 | 64680
2023-09-15 16:45:00 | 64442.402
2023-09-15 17:00:00 | 64178.402
2023-09-15 17:15:00 | 63333.598
2023-09-15 17:30:00 | 62383.203
2023-09-15 17:45:00 | 62541.6
2023-09-15 18:00:00 | 62277.6
2023-09-15 18:15:00 | 62198.4
2023-09-15 18:30:00 | 63940.8
2023-09-15 18:45:00 | 63650.4
2023-09-15 19:00:00 | 63888
2023-09-15 19:15:00 | 63967.2
2023-09-15 19:30:00 | 62119.203
2023-09-15 19:45:00 | 62172
2023-09-15 20:00:00 | 62488.8
2023-09-15 20:15:00 | 61934.4
2023-09-15 20:30:00 | 62304
2023-09-15 20:45:00 | 63782.402
2023-09-15 21:00:00 | 63703.2
2023-09-15 21:15:00 | 63703.2
2023-09-15 21:30:00 | 64072.8
2023-09-15 21:45:00 | 64152
2023-09-15 22:00:00 | 64416
2023-09-15 22:15:00 | 64416
2023-09-15 22:30:00 | 64468.8
2023-09-15 22:45:00 | 64495.2
2023-09-15 23:00:00 | 64521.598
2023-09-15 23:15:00 | 64680
2023-09-15 23:30:00 | 64627.2
2023-09-15 23:45:00 | 64627.2
2023-09-16 00:00:00 | 62647.2
2023-09-16 00:15:00 | 62620.8
2023-09-16 00:30:00 | 62673.598
2023-09-16 00:45:00 | 64495.2
2023-09-16 01:00:00 | 64257.598
2023-09-16 01:15:00 | 64257.598
2023-09-16 01:30:00 | 64231.203
2023-09-16 01:45:00 | 64284
2023-09-16 02:00:00 | 64310.4
2023-09-16 02:15:00 | 64574.4
2023-09-16 02:30:00 | 64416
2023-09-16 02:45:00 | 62673.598
2023-09-16 03:00:00 | 62409.598
2023-09-16 03:15:00 | 62515.2
2023-09-16 03:30:00 | 62356.8
2023-09-16 03:45:00 | 64099.2
2023-09-16 04:00:00 | 64152
2023-09-16 04:15:00 | 64125.6
2023-09-16 04:30:00 | 64046.4
2023-09-16 04:45:00 | 64046.4
2023-09-16 05:00:00 | 63914.4
2023-09-16 05:15:00 | 63993.6
2023-09-16 05:30:00 | 62092.8
2023-09-16 05:45:00 | 62224.8
2023-09-16 06:00:00 | 62198.4
2023-09-16 06:15:00 | 62277.6
2023-09-16 06:30:00 | 60297.6
2023-09-16 06:45:00 | 59848.797
2023-09-16 07:00:00 | 59848.797
2023-09-16 07:15:00 | 56416.8
2023-09-16 07:30:00 | 55176
2023-09-16 07:45:00 | 54568.8
2023-09-16 08:00:00 | 54648
2023-09-16 08:15:00 | 54859.2
2023-09-16 08:30:00 | 56364
2023-09-16 08:45:00 | 56364
2023-09-16 09:00:00 | 56284.8
2023-09-16 09:15:00 | 56892
2023-09-16 09:30:00 | 56786.402
2023-09-16 09:45:00 | 56944.8
2023-09-16 10:00:00 | 56680.8
2023-09-16 10:15:00 | 57129.598
2023-09-16 10:30:00 | 56733.6
2023-09-16 10:45:00 | 55360.8
2023-09-16 11:00:00 | 55360.8
2023-09-16 11:15:00 | 55730.4
2023-09-16 11:30:00 | 57235.2
2023-09-16 11:45:00 | 57288
2023-09-16 12:00:00 | 56971.2
2023-09-16 12:15:00 | 56575.203
2023-09-16 12:30:00 | 56416.8
2023-09-16 12:45:00 | 56733.6
2023-09-16 13:00:00 | 55044
2023-09-16 13:15:00 | 55123.2
2023-09-16 13:30:00 | 54885.6
2023-09-16 13:45:00 | 55994.4
2023-09-16 14:00:00 | 56839.2
2023-09-16 14:15:00 | 56628
2023-09-16 14:30:00 | 56786.402
2023-09-16 14:45:00 | 56997.6
2023-09-16 15:00:00 | 56865.598
2023-09-16 15:15:00 | 55202.4
2023-09-16 15:30:00 | 55228.797
2023-09-16 15:45:00 | 55255.2
2023-09-16 16:00:00 | 55387.203
2023-09-16 16:15:00 | 55176
2023-09-16 16:30:00 | 56892
2023-09-16 16:45:00 | 56971.2
2023-09-16 17:00:00 | 62726.4
2023-09-16 17:15:00 | 64389.6
2023-09-16 17:30:00 | 64178.402
2023-09-16 17:45:00 | 62488.8
2023-09-16 18:00:00 | 62409.598
2023-09-16 18:15:00 | 62356.8
2023-09-16 18:30:00 | 64046.4
2023-09-16 18:45:00 | 63835.2
2023-09-16 19:00:00 | 63888
2023-09-16 19:15:00 | 64125.6
2023-09-16 19:30:00 | 64072.8
2023-09-16 19:45:00 | 63967.2
2023-09-16 20:00:00 | 64125.6
2023-09-16 20:15:00 | 62251.2
2023-09-16 20:30:00 | 62488.8
2023-09-16 20:45:00 | 62436
2023-09-16 21:00:00 | 62990.4
2023-09-16 21:15:00 | 64336.8
2023-09-16 21:30:00 | 64284
2023-09-16 21:45:00 | 64046.4
2023-09-16 22:00:00 | 64204.8
2023-09-16 22:15:00 | 63782.402
2023-09-16 22:30:00 | 64257.598
2023-09-16 22:45:00 | 64468.8
2023-09-16 23:00:00 | 63782.402
2023-09-16 23:15:00 | 62541.6
2023-09-16 23:30:00 | 62568
2023-09-16 23:45:00 | 62436
2023-09-17 00:00:00 | 64416
2023-09-17 00:15:00 | 64178.402
2023-09-17 00:30:00 | 63993.6
2023-09-17 00:45:00 | 63967.2
2023-09-17 01:00:00 | 63993.6
2023-09-17 01:15:00 | 63967.2
2023-09-17 01:30:00 | 62304
2023-09-17 01:45:00 | 62251.2
2023-09-17 02:00:00 | 62277.6
2023-09-17 02:15:00 | 62462.4
2023-09-17 02:30:00 | 62409.598
2023-09-17 02:45:00 | 63861.598
2023-09-17 03:00:00 | 63861.598
2023-09-17 03:15:00 | 63835.2
2023-09-17 03:30:00 | 63967.2
2023-09-17 03:45:00 | 61987.2
2023-09-17 04:00:00 | 62145.6
2023-09-17 04:15:00 | 62013.598
2023-09-17 04:30:00 | 61934.4
2023-09-17 04:45:00 | 61934.4
2023-09-17 05:00:00 | 61987.2
2023-09-17 05:15:00 | 61960.797
2023-09-17 05:30:00 | 61934.4
2023-09-17 05:45:00 | 62884.797
2023-09-17 06:00:00 | 63386.4
2023-09-17 06:15:00 | 63439.2
2023-09-17 06:30:00 | 63280.8
2023-09-17 06:45:00 | 63307.203
2023-09-17 07:00:00 | 61591.2
2023-09-17 07:15:00 | 61749.598
2023-09-17 07:30:00 | 61696.8
2023-09-17 07:45:00 | 61670.402
2023-09-17 08:00:00 | 63228
2023-09-17 08:15:00 | 63729.6
2023-09-17 08:30:00 | 63888
2023-09-17 08:45:00 | 63861.598
2023-09-17 09:00:00 | 63597.598
2023-09-17 09:15:00 | 63729.6
2023-09-17 09:30:00 | 63729.6
2023-09-17 09:45:00 | 62040
2023-09-17 10:00:00 | 62409.598
2023-09-17 10:15:00 | 62620.8
2023-09-17 10:30:00 | 64284
2023-09-17 10:45:00 | 64231.203
2023-09-17 11:00:00 | 64310.4
2023-09-17 11:15:00 | 64785.598
2023-09-17 11:30:00 | 64996.797
2023-09-17 11:45:00 | 64732.797
2023-09-17 12:00:00 | 64838.4
2023-09-17 12:15:00 | 64970.4
2023-09-17 12:30:00 | 63967.2
2023-09-17 12:45:00 | 63808.797
2023-09-17 13:00:00 | 63597.598
2023-09-17 13:15:00 | 63439.2
2023-09-17 13:30:00 | 63703.2
2023-09-17 13:45:00 | 63333.598
2023-09-17 14:00:00 | 63148.8
2023-09-17 14:15:00 | 63016.8
2023-09-17 14:30:00 | 62911.2
2023-09-17 14:45:00 | 63492
2023-09-17 15:00:00 | 63835.2
2023-09-17 15:15:00 | 63069.6
2023-09-17 15:30:00 | 64152
2023-09-17 15:45:00 | 64152
2023-09-17 16:00:00 | 64046.4
2023-09-17 16:15:00 | 64046.4
2023-09-17 16:30:00 | 64099.2
2023-09-17 16:45:00 | 64152
2023-09-17 17:00:00 | 64363.2
2023-09-17 17:15:00 | 64152
2023-09-17 17:30:00 | 64284
2023-09-17 17:45:00 | 64231.203
2023-09-17 18:00:00 | 64336.8
2023-09-17 18:15:00 | 64284
2023-09-17 18:30:00 | 64310.4
2023-09-17 18:45:00 | 64178.402
2023-09-17 19:00:00 | 64020
2023-09-17 19:15:00 | 64152
2023-09-17 19:30:00 | 64363.2
2023-09-17 19:45:00 | 63122.4
2023-09-17 20:00:00 | 63201.6
2023-09-17 20:15:00 | 63386.4
2023-09-17 20:30:00 | 63808.797
2023-09-17 20:45:00 | 63729.6
2023-09-17 21:00:00 | 63676.8
2023-09-17 21:15:00 | 63280.8
2023-09-17 21:30:00 | 64389.6
2023-09-17 21:45:00 | 64046.4
2023-09-17 22:00:00 | 64416
2023-09-17 22:15:00 | 64310.4
2023-09-17 22:30:00 | 64627.2
2023-09-17 22:45:00 | 63888
2023-09-17 23:00:00 | 63096
2023-09-17 23:15:00 | 62990.4
2023-09-17 23:30:00 | 63016.8
2023-09-17 23:45:00 | 62541.6
2023-09-18 00:00:00 | 62858.402
2023-09-18 00:15:00 | 62409.598
2023-09-18 00:30:00 | 64125.6
2023-09-18 00:45:00 | 64099.2
2023-09-18 01:00:00 | 63940.8
2023-09-18 01:15:00 | 63993.6
2023-09-18 01:30:00 | 63993.6
2023-09-18 01:45:00 | 63808.797
2023-09-18 02:00:00 | 62620.8
2023-09-18 02:15:00 | 62568
2023-09-18 02:30:00 | 62488.8
2023-09-18 02:45:00 | 62304
2023-09-18 03:00:00 | 62145.6
2023-09-18 03:15:00 | 63835.2
2023-09-18 03:30:00 | 63571.2
2023-09-18 03:45:00 | 63333.598
2023-09-18 04:00:00 | 63439.2
2023-09-18 04:15:00 | 63333.598
2023-09-18 04:30:00 | 63386.4
2023-09-18 04:45:00 | 63544.8
2023-09-18 05:00:00 | 63624
2023-09-18 05:15:00 | 63703.2
2023-09-18 05:30:00 | 63122.4
2023-09-18 05:45:00 | 62937.598
2023-09-18 06:00:00 | 62911.2
2023-09-18 06:15:00 | 62937.598
2023-09-18 06:30:00 | 62990.4
2023-09-18 06:45:00 | 63782.402
2023-09-18 07:00:00 | 63756
2023-09-18 07:15:00 | 63782.402
2023-09-18 07:30:00 | 63333.598
2023-09-18 07:45:00 | 63544.8
2023-09-18 08:00:00 | 63914.4
2023-09-18 08:15:00 | 64468.8
2023-09-18 08:30:00 | 64468.8
2023-09-18 08:45:00 | 64574.4
2023-09-18 09:00:00 | 64495.2
2023-09-18 09:15:00 | 64785.598
2023-09-18 09:30:00 | 64125.6
2023-09-18 09:45:00 | 64336.8
2023-09-18 10:00:00 | 64231.203
2023-09-18 10:15:00 | 64152
2023-09-18 10:30:00 | 65419.2
2023-09-18 10:45:00 | 65128.8
2023-09-18 11:00:00 | 64944
2023-09-18 11:15:00 | 65577.6
2023-09-18 11:30:00 | 65340
2023-09-18 11:45:00 | 65472
2023-09-18 12:00:00 | 63808.797
2023-09-18 12:15:00 | 63465.6
2023-09-18 12:30:00 | 63492
2023-09-18 12:45:00 | 63492
2023-09-18 13:00:00 | 65076
2023-09-18 13:15:00 | 65049.6
2023-09-18 13:30:00 | 64864.8
2023-09-18 13:45:00 | 65551.2
2023-09-18 14:00:00 | 64204.8
2023-09-18 14:15:00 | 63412.8
2023-09-18 14:30:00 | 63386.4
2023-09-18 14:45:00 | 63571.2
2023-09-18 15:00:00 | 65076
2023-09-18 15:15:00 | 65128.8
2023-09-18 15:30:00 | 65260.8
2023-09-18 15:45:00 | 65181.6
2023-09-18 16:00:00 | 65155.203
2023-09-18 16:15:00 | 62990.4
2023-09-18 16:30:00 | 63122.4
2023-09-18 16:45:00 | 62594.402
2023-09-18 17:00:00 | 62832
2023-09-18 17:15:00 | 62884.797
2023-09-18 17:30:00 | 63016.8
2023-09-18 17:45:00 | 64706.402
2023-09-18 18:00:00 | 64548
2023-09-18 18:15:00 | 64732.797
2023-09-18 18:30:00 | 64521.598
2023-09-18 18:45:00 | 62700
2023-09-18 19:00:00 | 62700
2023-09-18 19:15:00 | 62911.2
2023-09-18 19:30:00 | 62726.4
2023-09-18 19:45:00 | 62726.4
2023-09-18 20:00:00 | 62884.797
2023-09-18 20:15:00 | 64785.598
2023-09-18 20:30:00 | 64785.598
2023-09-18 20:45:00 | 64944
2023-09-18 21:00:00 | 64917.6
2023-09-18 21:15:00 | 64759.2
2023-09-18 21:30:00 | 63940.8
2023-09-18 21:45:00 | 62541.6
2023-09-18 22:00:00 | 62409.598
2023-09-18 22:15:00 | 62409.598
2023-09-18 22:30:00 | 62330.402
2023-09-18 22:45:00 | 64152
2023-09-18 23:00:00 | 64732.797
2023-09-18 23:15:00 | 64574.4
2023-09-18 23:30:00 | 64864.8
2023-09-18 23:45:00 | 64706.402
2023-09-19 00:00:00 | 64706.402
2023-09-19 00:15:00 | 64548
2023-09-19 00:30:00 | 64442.402
2023-09-19 00:45:00 | 62884.797
2023-09-19 01:00:00 | 62488.8
2023-09-19 01:15:00 | 62304
2023-09-19 01:30:00 | 62805.6
2023-09-19 01:45:00 | 63676.8
2023-09-19 02:00:00 | 63835.2
2023-09-19 02:15:00 | 63624
2023-09-19 02:30:00 | 63808.797
2023-09-19 02:45:00 | 63676.8
2023-09-19 03:00:00 | 63492
2023-09-19 03:15:00 | 61723.2
2023-09-19 03:30:00 | 62013.598
2023-09-19 03:45:00 | 62013.598
2023-09-19 04:00:00 | 62198.4
2023-09-19 04:15:00 | 62356.8
2023-09-19 04:30:00 | 62251.2
2023-09-19 04:45:00 | 62488.8
2023-09-19 05:00:00 | 62541.6
2023-09-19 05:15:00 | 62515.2
2023-09-19 05:30:00 | 63386.4
2023-09-19 05:45:00 | 63993.6
2023-09-19 06:00:00 | 63993.6
2023-09-19 06:15:00 | 62277.6
2023-09-19 06:30:00 | 62383.203
2023-09-19 06:45:00 | 62172
2023-09-19 07:00:00 | 62409.598
2023-09-19 07:15:00 | 62145.6
2023-09-19 07:30:00 | 62251.2
2023-09-19 07:45:00 | 63122.4
2023-09-19 08:00:00 | 63201.6
2023-09-19 08:15:00 | 63940.8
2023-09-19 08:30:00 | 64072.8
2023-09-19 08:45:00 | 64363.2
2023-09-19 09:00:00 | 64257.598
2023-09-19 09:15:00 | 62356.8
2023-09-19 09:30:00 | 62779.2
2023-09-19 09:45:00 | 63043.2
2023-09-19 10:00:00 | 63756
2023-09-19 10:15:00 | 64706.402
2023-09-19 10:30:00 | 64838.4
2023-09-19 10:45:00 | 64732.797
2023-09-19 11:00:00 | 64812
2023-09-19 11:15:00 | 64838.4
2023-09-19 11:30:00 | 63122.4
2023-09-19 11:45:00 | 63175.2
2023-09-19 12:00:00 | 63280.8
2023-09-19 12:15:00 | 63096
2023-09-19 12:30:00 | 63703.2
2023-09-19 12:45:00 | 64389.6
2023-09-19 13:00:00 | 64284
2023-09-19 13:15:00 | 64732.797
2023-09-19 13:30:00 | 64653.6
2023-09-19 13:45:00 | 64732.797
2023-09-19 14:00:00 | 62779.2
2023-09-19 14:15:00 | 62858.402
2023-09-19 14:30:00 | 62832
2023-09-19 14:45:00 | 63175.2
2023-09-19 15:00:00 | 63096
2023-09-19 15:15:00 | 63993.6
2023-09-19 15:30:00 | 64125.6
2023-09-19 15:45:00 | 64072.8
2023-09-19 16:00:00 | 63782.402
2023-09-19 16:15:00 | 62700
2023-09-19 16:30:00 | 62647.2
2023-09-19 16:45:00 | 62858.402
2023-09-19 17:00:00 | 62779.2
2023-09-19 17:15:00 | 62937.598
2023-09-19 17:30:00 | 62990.4
2023-09-19 17:45:00 | 62832
2023-09-19 18:00:00 | 63016.8
2023-09-19 18:15:00 | 64785.598
2023-09-19 18:30:00 | 64891.2
2023-09-19 18:45:00 | 64891.2
2023-09-19 19:00:00 | 63808.797
2023-09-19 19:15:00 | 63624
2023-09-19 19:30:00 | 63465.6
2023-09-19 19:45:00 | 63518.402
2023-09-19 20:00:00 | 64653.6
2023-09-19 20:15:00 | 64680
2023-09-19 20:30:00 | 64389.6
2023-09-19 20:45:00 | 64495.2
2023-09-19 21:00:00 | 63940.8
2023-09-19 21:15:00 | 63993.6
2023-09-19 21:30:00 | 63492
2023-09-19 21:45:00 | 62964
2023-09-19 22:00:00 | 62752.8
2023-09-19 22:15:00 | 62805.6
2023-09-19 22:30:00 | 64574.4
2023-09-19 22:45:00 | 64495.2
2023-09-19 23:00:00 | 64416
2023-09-19 23:15:00 | 64468.8
2023-09-19 23:30:00 | 64363.2
2023-09-19 23:45:00 | 64231.203
2023-09-20 00:00:00 | 64204.8
2023-09-20 00:15:00 | 63122.4
2023-09-20 00:30:00 | 62488.8
2023-09-20 00:45:00 | 62673.598
2023-09-20 01:00:00 | 62251.2
2023-09-20 01:15:00 | 64336.8
2023-09-20 01:30:00 | 64020
2023-09-20 01:45:00 | 64178.402
2023-09-20 02:00:00 | 63888
2023-09-20 02:15:00 | 64072.8
2023-09-20 02:30:00 | 63861.598
2023-09-20 02:45:00 | 63571.2
2023-09-20 03:00:00 | 63650.4
2023-09-20 03:15:00 | 63782.402
2023-09-20 03:30:00 | 63650.4
2023-09-20 03:45:00 | 63729.6
2023-09-20 04:00:00 | 62937.598
2023-09-20 04:15:00 | 62858.402
2023-09-20 04:30:00 | 62911.2
2023-09-20 04:45:00 | 63069.6
2023-09-20 05:00:00 | 63096
2023-09-20 05:15:00 | 63201.6
2023-09-20 05:30:00 | 63228
2023-09-20 05:45:00 | 63993.6
2023-09-20 06:00:00 | 63914.4
2023-09-20 06:15:00 | 63914.4
2023-09-20 06:30:00 | 64046.4
2023-09-20 06:45:00 | 63782.402
2023-09-20 07:00:00 | 63571.2
2023-09-20 07:15:00 | 63465.6
2023-09-20 07:30:00 | 63465.6
2023-09-20 07:45:00 | 62884.797
2023-09-20 08:00:00 | 63069.6
2023-09-20 08:15:00 | 63228
2023-09-20 08:30:00 | 63333.598
2023-09-20 08:45:00 | 62884.797
2023-09-20 09:00:00 | 62805.6
2023-09-20 09:15:00 | 62779.2
2023-09-20 09:30:00 | 63597.598
2023-09-20 09:45:00 | 63914.4
2023-09-20 10:00:00 | 64284
2023-09-20 10:15:00 | 63597.598
2023-09-20 10:30:00 | 62937.598
2023-09-20 10:45:00 | 63122.4
2023-09-20 11:00:00 | 62911.2
2023-09-20 11:15:00 | 62726.4
2023-09-20 11:30:00 | 62805.6
2023-09-20 11:45:00 | 63861.598
2023-09-20 12:00:00 | 64627.2
2023-09-20 12:15:00 | 64442.402
2023-09-20 12:30:00 | 64416
2023-09-20 12:45:00 | 64178.402
2023-09-20 13:00:00 | 64099.2
2023-09-20 13:15:00 | 64072.8
2023-09-20 13:30:00 | 64495.2
2023-09-20 13:45:00 | 63386.4
2023-09-20 14:00:00 | 62488.8
2023-09-20 14:15:00 | 62277.6
2023-09-20 14:30:00 | 62515.2
2023-09-20 14:45:00 | 62409.598
2023-09-20 15:00:00 | 62515.2
2023-09-20 15:15:00 | 62330.402
2023-09-20 15:30:00 | 64020
2023-09-20 15:45:00 | 63756
2023-09-20 16:00:00 | 63993.6
2023-09-20 16:15:00 | 63703.2
2023-09-20 16:30:00 | 63861.598
2023-09-20 16:45:00 | 64099.2
2023-09-20 17:00:00 | 63861.598
2023-09-20 17:15:00 | 64284
2023-09-20 17:30:00 | 62356.8
2023-09-20 17:45:00 | 62647.2
2023-09-20 18:00:00 | 62462.4
2023-09-20 18:15:00 | 64363.2
2023-09-20 18:30:00 | 64046.4
2023-09-20 18:45:00 | 63624
2023-09-20 19:00:00 | 62673.598
2023-09-20 19:15:00 | 62145.6
2023-09-20 19:30:00 | 62066.4
2023-09-20 19:45:00 | 61987.2
2023-09-20 20:00:00 | 61802.4
2023-09-20 20:15:00 | 62673.598
2023-09-20 20:30:00 | 63624
2023-09-20 20:45:00 | 63518.402
2023-09-20 21:00:00 | 63280.8
2023-09-20 21:15:00 | 63228
2023-09-20 21:30:00 | 63492
2023-09-20 21:45:00 | 63650.4
2023-09-20 22:00:00 | 63756
2023-09-20 22:15:00 | 63861.598
2023-09-20 22:30:00 | 64072.8
2023-09-20 22:45:00 | 63967.2
2023-09-20 23:00:00 | 62832
2023-09-20 23:15:00 | 62858.402
2023-09-20 23:30:00 | 62990.4
2023-09-20 23:45:00 | 63096
2023-09-21 00:00:00 | 62937.598
2023-09-21 00:15:00 | 62884.797
2023-09-21 00:30:00 | 63624
2023-09-21 00:45:00 | 63703.2
2023-09-21 01:00:00 | 63624
2023-09-21 01:15:00 | 63676.8
2023-09-21 01:30:00 | 63756
2023-09-21 01:45:00 | 63861.598
2023-09-21 02:00:00 | 63888
2023-09-21 02:15:00 | 63940.8
2023-09-21 02:30:00 | 63861.598
2023-09-21 02:45:00 | 63835.2
2023-09-21 03:00:00 | 63729.6
2023-09-21 03:15:00 | 63439.2
2023-09-21 03:30:00 | 63703.2
2023-09-21 03:45:00 | 63650.4
2023-09-21 04:00:00 | 63624
2023-09-21 04:15:00 | 63518.402
2023-09-21 04:30:00 | 63412.8
2023-09-21 04:45:00 | 61987.2
2023-09-21 05:00:00 | 61934.4
2023-09-21 05:15:00 | 62145.6
2023-09-21 05:30:00 | 61828.8
2023-09-21 05:45:00 | 61960.797
2023-09-21 06:00:00 | 61934.4
2023-09-21 06:15:00 | 63518.402
2023-09-21 06:30:00 | 63544.8
2023-09-21 06:45:00 | 63096
2023-09-21 07:00:00 | 63122.4
2023-09-21 07:15:00 | 62832
2023-09-21 07:30:00 | 63016.8
2023-09-21 07:45:00 | 61538.4
2023-09-21 08:00:00 | 61670.402
2023-09-21 08:15:00 | 61776
2023-09-21 08:30:00 | 61828.8
2023-09-21 08:45:00 | 61934.4
2023-09-21 09:00:00 | 61485.598
2023-09-21 09:15:00 | 63492
2023-09-21 09:30:00 | 63808.797
2023-09-21 09:45:00 | 63782.402
2023-09-21 10:00:00 | 63412.8
2023-09-21 10:15:00 | 63043.2
2023-09-21 10:30:00 | 63439.2
2023-09-21 10:45:00 | 62568
2023-09-21 11:00:00 | 62911.2
2023-09-21 11:15:00 | 62462.4
2023-09-21 11:30:00 | 62356.8
2023-09-21 11:45:00 | 62251.2
2023-09-21 12:00:00 | 63280.8
2023-09-21 12:15:00 | 63650.4
2023-09-21 12:30:00 | 63544.8
2023-09-21 12:45:00 | 63650.4
2023-09-21 13:00:00 | 63544.8
2023-09-21 13:15:00 | 63518.402
2023-09-21 13:30:00 | 62092.8
2023-09-21 13:45:00 | 62066.4
2023-09-21 14:00:00 | 62172
2023-09-21 14:15:00 | 62145.6
2023-09-21 14:30:00 | 61960.797
2023-09-21 14:45:00 | 62330.402
2023-09-21 15:00:00 | 62251.2
2023-09-21 15:15:00 | 63571.2
2023-09-21 15:30:00 | 63756
2023-09-21 15:45:00 | 63624
2023-09-21 16:00:00 | 63518.402
2023-09-21 16:15:00 | 63756
2023-09-21 16:30:00 | 62779.2
2023-09-21 16:45:00 | 62620.8
2023-09-21 17:00:00 | 62620.8
2023-09-21 17:15:00 | 62647.2
2023-09-21 17:30:00 | 63676.8
2023-09-21 17:45:00 | 63360
2023-09-21 18:00:00 | 63465.6
2023-09-21 18:15:00 | 63360
2023-09-21 18:30:00 | 63518.402
2023-09-21 18:45:00 | 63333.598
2023-09-21 19:00:00 | 63069.6
2023-09-21 19:15:00 | 62647.2
2023-09-21 19:30:00 | 61591.2
2023-09-21 19:45:00 | 60772.797
2023-09-21 20:00:00 | 61142.4
2023-09-21 20:15:00 | 62119.203
2023-09-21 20:30:00 | 63122.4
2023-09-21 20:45:00 | 63043.2
2023-09-21 21:00:00 | 63254.402
2023-09-21 21:15:00 | 63069.6
2023-09-21 21:30:00 | 63096
2023-09-21 21:45:00 | 63333.598
2023-09-21 22:00:00 | 63518.402
2023-09-21 22:15:00 | 63122.4
2023-09-21 22:30:00 | 63571.2
2023-09-21 22:45:00 | 63465.6
2023-09-21 23:00:00 | 63624
2023-09-21 23:15:00 | 63861.598
2023-09-21 23:30:00 | 64020
2023-09-21 23:45:00 | 62356.8
2023-09-22 00:00:00 | 62224.8
2023-09-22 00:15:00 | 62436
2023-09-22 00:30:00 | 62198.4
2023-09-22 00:45:00 | 62040
2023-09-22 01:00:00 | 63624
2023-09-22 01:15:00 | 63597.598
2023-09-22 01:30:00 | 63914.4
2023-09-22 01:45:00 | 63756
2023-09-22 02:00:00 | 63782.402
2023-09-22 02:15:00 | 63993.6
2023-09-22 02:30:00 | 63756
2023-09-22 02:45:00 | 61987.2
2023-09-22 03:00:00 | 62224.8
2023-09-22 03:15:00 | 62040
2023-09-22 03:30:00 | 61960.797
2023-09-22 03:45:00 | 61881.6
2023-09-22 04:00:00 | 63492
2023-09-22 04:15:00 | 63333.598
2023-09-22 04:30:00 | 63280.8
2023-09-22 04:45:00 | 63386.4
2023-09-22 05:00:00 | 63043.2
2023-09-22 05:15:00 | 62620.8
2023-09-22 05:30:00 | 62647.2
2023-09-22 05:45:00 | 62462.4
2023-09-22 06:00:00 | 62779.2
2023-09-22 06:15:00 | 62647.2
2023-09-22 06:30:00 | 62383.203
2023-09-22 06:45:00 | 62013.598
2023-09-22 07:00:00 | 62172
2023-09-22 07:15:00 | 62198.4
2023-09-22 07:30:00 | 62145.6
2023-09-22 07:45:00 | 63043.2
2023-09-22 08:00:00 | 62884.797
2023-09-22 08:15:00 | 63175.2
2023-09-22 08:30:00 | 63518.402
2023-09-22 08:45:00 | 63756
2023-09-22 09:00:00 | 63808.797
2023-09-22 09:15:00 | 63835.2
2023-09-22 09:30:00 | 63280.8
2023-09-22 09:45:00 | 63307.203
2023-09-22 10:00:00 | 63703.2
2023-09-22 10:15:00 | 63122.4
2023-09-22 10:30:00 | 62911.2
2023-09-22 10:45:00 | 63597.598
2023-09-22 11:00:00 | 63782.402
2023-09-22 11:15:00 | 63756
2023-09-22 11:30:00 | 63703.2
2023-09-22 11:45:00 | 63676.8
2023-09-22 12:00:00 | 63571.2
2023-09-22 12:15:00 | 63386.4
2023-09-22 12:30:00 | 63254.402
2023-09-22 12:45:00 | 63148.8
2023-09-22 13:00:00 | 62990.4
2023-09-22 13:15:00 | 61380
2023-09-22 13:30:00 | 61248
2023-09-22 13:45:00 | 61353.6
2023-09-22 14:00:00 | 62911.2
2023-09-22 14:15:00 | 63439.2
2023-09-22 14:30:00 | 63676.8
2023-09-22 14:45:00 | 62277.6
2023-09-22 15:00:00 | 62383.203
2023-09-22 15:15:00 | 62172
2023-09-22 15:30:00 | 62383.203
2023-09-22 15:45:00 | 62436
2023-09-22 16:00:00 | 62251.2
2023-09-22 16:15:00 | 62172
2023-09-22 16:30:00 | 62858.402
2023-09-22 16:45:00 | 62383.203
2023-09-22 17:00:00 | 62594.402
2023-09-22 17:15:00 | 63888
2023-09-22 17:30:00 | 63676.8
2023-09-22 17:45:00 | 63756
2023-09-22 18:00:00 | 61908
2023-09-22 18:15:00 | 61749.598
2023-09-22 18:30:00 | 61617.6
2023-09-22 18:45:00 | 61934.4
2023-09-22 19:00:00 | 61881.6
2023-09-22 19:15:00 | 61036.797
2023-09-22 19:30:00 | 61036.797
2023-09-22 19:45:00 | 61353.6
2023-09-22 20:00:00 | 63175.2
2023-09-22 20:15:00 | 63360
2023-09-22 20:30:00 | 63518.402
2023-09-22 20:45:00 | 63333.598
2023-09-22 21:00:00 | 61432.8
2023-09-22 21:15:00 | 61617.6
2023-09-22 21:30:00 | 62013.598
2023-09-22 21:45:00 | 61828.8
2023-09-22 22:00:00 | 61644
2023-09-22 22:15:00 | 61617.6
2023-09-22 22:30:00 | 61670.402
2023-09-22 22:45:00 | 62515.2
2023-09-22 23:00:00 | 63333.598
2023-09-22 23:15:00 | 63544.8
2023-09-22 23:30:00 | 63861.598
2023-09-22 23:45:00 | 63122.4
2023-09-23 00:00:00 | 63148.8
2023-09-23 00:15:00 | 63175.2
2023-09-23 00:30:00 | 62647.2
2023-09-23 00:45:00 | 62515.2
2023-09-23 01:00:00 | 62594.402
2023-09-23 01:15:00 | 62673.598
2023-09-23 01:30:00 | 62673.598
2023-09-23 01:45:00 | 62568
2023-09-23 02:00:00 | 62277.6
2023-09-23 02:15:00 | 62541.6
2023-09-23 02:30:00 | 62224.8
2023-09-23 02:45:00 | 62356.8
2023-09-23 03:00:00 | 62277.6
2023-09-23 03:15:00 | 62013.598
2023-09-23 03:30:00 | 61776
2023-09-23 03:45:00 | 61327.2
2023-09-23 04:00:00 | 61459.203
2023-09-23 04:15:00 | 61802.4
2023-09-23 04:30:00 | 61802.4
2023-09-23 04:45:00 | 61987.2
2023-09-23 05:00:00 | 61802.4
2023-09-23 05:15:00 | 61960.797
2023-09-23 05:30:00 | 62066.4
2023-09-23 05:45:00 | 61828.8
2023-09-23 06:00:00 | 62304
2023-09-23 06:15:00 | 62251.2
2023-09-23 06:30:00 | 62172
2023-09-23 06:45:00 | 62092.8
2023-09-23 07:00:00 | 61802.4
2023-09-23 07:15:00 | 61776
2023-09-23 07:30:00 | 61591.2
2023-09-23 07:45:00 | 61828.8
2023-09-23 08:00:00 | 60957.6
2023-09-23 08:15:00 | 61010.4
2023-09-23 08:30:00 | 61063.2
2023-09-23 08:45:00 | 61248
2023-09-23 09:00:00 | 61063.2
2023-09-23 09:15:00 | 62700
2023-09-23 09:30:00 | 62752.8
2023-09-23 09:45:00 | 63043.2
2023-09-23 10:00:00 | 63544.8
2023-09-23 10:15:00 | 63650.4
2023-09-23 10:30:00 | 61644
2023-09-23 10:45:00 | 61591.2
2023-09-23 11:00:00 | 61591.2
2023-09-23 11:15:00 | 61670.402
2023-09-23 11:30:00 | 62647.2
2023-09-23 11:45:00 | 63307.203
2023-09-23 12:00:00 | 63360
2023-09-23 12:15:00 | 63386.4
2023-09-23 12:30:00 | 61696.8
2023-09-23 12:45:00 | 61670.402
2023-09-23 13:00:00 | 61274.4
2023-09-23 13:15:00 | 61617.6
2023-09-23 13:30:00 | 61960.797
2023-09-23 13:45:00 | 61723.2
2023-09-23 14:00:00 | 61776
2023-09-23 14:15:00 | 61960.797
2023-09-23 14:30:00 | 63808.797
2023-09-23 14:45:00 | 63597.598
2023-09-23 15:00:00 | 63571.2
2023-09-23 15:15:00 | 63439.2
2023-09-23 15:30:00 | 63597.598
2023-09-23 15:45:00 | 63703.2
2023-09-23 16:00:00 | 61512
2023-09-23 16:15:00 | 61538.4
2023-09-23 16:30:00 | 61696.8
2023-09-23 16:45:00 | 61696.8
2023-09-23 17:00:00 | 63518.402
2023-09-23 17:15:00 | 63650.4
2023-09-23 17:30:00 | 63597.598
2023-09-23 17:45:00 | 63412.8
2023-09-23 18:00:00 | 63439.2
2023-09-23 18:15:00 | 61696.8
2023-09-23 18:30:00 | 61670.402
2023-09-23 18:45:00 | 61644
2023-09-23 19:00:00 | 62541.6
2023-09-23 19:15:00 | 62436
2023-09-23 19:30:00 | 62145.6
2023-09-23 19:45:00 | 63016.8
2023-09-23 20:00:00 | 63122.4
2023-09-23 20:15:00 | 63333.598
2023-09-23 20:30:00 | 63492
2023-09-23 20:45:00 | 63650.4
2023-09-23 21:00:00 | 63096
2023-09-23 21:15:00 | 59532
2023-09-23 21:30:00 | 58000.797
2023-09-23 21:45:00 | 56469.6
2023-09-23 22:00:00 | 53539.203
2023-09-23 22:15:00 | 53935.2
2023-09-23 22:30:00 | 54040.797
2023-09-23 22:45:00 | 53565.6
2023-09-23 23:00:00 | 55387.203
2023-09-23 23:15:00 | 55572
2023-09-23 23:30:00 | 55308
2023-09-23 23:45:00
2023-09-24 00:00:00 | 55651.203
2023-09-24 00:15:00 | 55545.6
2023-09-24 00:30:00 | 55519.2
2023-09-24 00:45:00 | 55255.2
2023-09-24 01:00:00 | 53592
2023-09-24 01:15:00 | 53301.6
2023-09-24 01:30:00 | 53407.2
2023-09-24 01:45:00 | 54621.6
2023-09-24 02:00:00 | 55387.203
2023-09-24 02:15:00 | 55492.8
2023-09-24 02:30:00 | 55202.4
2023-09-24 02:45:00 | 55440
2023-09-24 03:00:00 | 55545.6
2023-09-24 03:15:00 | 55387.203
2023-09-24 03:30:00 | 53724
2023-09-24 03:45:00 | 53697.6
2023-09-24 04:00:00 | 53776.8
2023-09-24 04:15:00 | 55836
2023-09-24 04:30:00 | 55624.8
2023-09-24 04:45:00 | 55572
2023-09-24 05:00:00 | 55598.402
2023-09-24 05:15:00 | 55308
2023-09-24 05:30:00 | 55572
2023-09-24 05:45:00 | 55545.6
2023-09-24 06:00:00 | 55360.8
2023-09-24 06:15:00 | 55466.4
2023-09-24 06:30:00 | 55360.8
2023-09-24 06:45:00 | 53222.4
2023-09-24 07:00:00 | 53354.4
2023-09-24 07:15:00 | 53328
2023-09-24 07:30:00 | 53011.2
2023-09-24 07:45:00 | 54014.402
2023-09-24 08:00:00 | 54859.2
2023-09-24 08:15:00 | 54938.402
2023-09-24 08:30:00 | 55255.2
2023-09-24 08:45:00 | 55281.598
2023-09-24 09:00:00 | 55360.8
2023-09-24 09:15:00 | 55704
2023-09-24 09:30:00 | 55756.8
2023-09-24 09:45:00 | 55836
2023-09-24 10:00:00 | 56100
2023-09-24 10:15:00 | 56364
2023-09-24 10:30:00 | 55492.8
2023-09-24 10:45:00 | 54648
2023-09-24 11:00:00 | 55070.4
2023-09-24 11:15:00 | 55176
2023-09-24 11:30:00 | 55466.4
2023-09-24 11:45:00 | 55176
2023-09-24 12:00:00 | 56760
2023-09-24 12:15:00 | 56786.402
2023-09-24 12:30:00 | 56944.8
2023-09-24 12:45:00 | 56812.8
2023-09-24 13:00:00 | 55704
2023-09-24 13:15:00 | 54885.6
2023-09-24 13:30:00 | 55176
2023-09-24 13:45:00 | 54912
2023-09-24 14:00:00 | 54753.598
2023-09-24 14:15:00 | 56628
2023-09-24 14:30:00 | 56733.6
2023-09-24 14:45:00 | 56733.6
2023-09-24 15:00:00 | 56680.8
2023-09-24 15:15:00 | 55677.598
2023-09-24 15:30:00 | 55915.2
2023-09-24 15:45:00 | 55360.8
2023-09-24 16:00:00 | 56152.797
2023-09-24 16:15:00 | 55994.4
2023-09-24 16:30:00 | 55888.8
2023-09-24 16:45:00 | 55836
2023-09-24 17:00:00 | 56100
2023-09-24 17:15:00 | 55783.2
2023-09-24 17:30:00 | 55624.8
2023-09-24 17:45:00 | 55809.6
2023-09-24 18:00:00 | 55730.4
2023-09-24 18:15:00 | 55862.402
2023-09-24 18:30:00 | 55492.8
2023-09-24 18:45:00 | 56232
2023-09-24 19:00:00 | 56258.4
2023-09-24 19:15:00 | 56179.2
2023-09-24 19:30:00 | 56337.6
2023-09-24 19:45:00 | 56073.6
2023-09-24 20:00:00 | 56416.8
2023-09-24 20:15:00 | 55968
2023-09-24 20:30:00 | 55888.8
2023-09-24 20:45:00 | 56100
2023-09-24 21:00:00 | 55994.4
2023-09-24 21:15:00 | 56126.4
2023-09-24 21:30:00 | 56390.4
2023-09-24 21:45:00 | 56575.203
2023-09-24 22:00:00 | 56733.6
2023-09-24 22:15:00 | 55809.6
2023-09-24 22:30:00 | 56152.797
2023-09-24 22:45:00 | 56126.4
2023-09-24 23:00:00 | 56179.2
2023-09-24 23:15:00 | 56258.4
2023-09-24 23:30:00 | 56179.2
2023-09-24 23:45:00 | 57261.6
2023-09-25 00:00:00 | 57024
2023-09-25 00:15:00 | 56786.402
2023-09-25 00:30:00 | 56733.6
2023-09-25 00:45:00 | 56654.4
2023-09-25 01:00:00 | 56575.203
2023-09-25 01:15:00 | 55677.598
2023-09-25 01:30:00 | 54806.4
2023-09-25 01:45:00 | 54885.6
2023-09-25 02:00:00 | 55044
2023-09-25 02:15:00 | 54991.2
2023-09-25 02:30:00 | 54674.402
2023-09-25 02:45:00 | 56601.598
2023-09-25 03:00:00 | 56496
2023-09-25 03:15:00 | 56258.4
2023-09-25 03:30:00 | 56232
2023-09-25 03:45:00 | 56179.2
2023-09-25 04:00:00 | 56179.2
2023-09-25 04:15:00 | 55466.4
2023-09-25 04:30:00 | 54700.8
2023-09-25 04:45:00 | 54885.6
2023-09-25 05:00:00 | 54912
2023-09-25 05:15:00 | 56469.6
2023-09-25 05:30:00 | 56628
2023-09-25 05:45:00 | 56496
2023-09-25 06:00:00 | 56601.598
2023-09-25 06:15:00 | 56337.6
2023-09-25 06:30:00 | 55572
2023-09-25 06:45:00 | 55466.4
2023-09-25 07:00:00 | 55255.2
2023-09-25 07:15:00 | 55123.2
2023-09-25 07:30:00 | 54832.8
2023-09-25 07:45:00 | 54912
2023-09-25 08:00:00 | 55044
2023-09-25 08:15:00 | 55598.402
2023-09-25 08:30:00 | 55519.2
2023-09-25 08:45:00 | 55598.402
2023-09-25 09:00:00 | 56469.6
2023-09-25 09:15:00 | 56100
2023-09-25 09:30:00 | 56311.203
2023-09-25 09:45:00 | 56443.2
2023-09-25 10:00:00 | 56786.402
2023-09-25 10:15:00 | 57050.402
2023-09-25 10:30:00 | 56707.2
2023-09-25 10:45:00 | 56707.2
2023-09-25 11:00:00 | 55202.4
2023-09-25 11:15:00 | 55123.2
2023-09-25 11:30:00 | 55387.203
2023-09-25 11:45:00 | 55149.6
2023-09-25 12:00:00 | 55255.2
2023-09-25 12:15:00 | 55255.2
2023-09-25 12:30:00 | 55308
2023-09-25 12:45:00 | 56100
2023-09-25 13:00:00 | 56575.203
2023-09-25 13:15:00 | 56364
2023-09-25 13:30:00 | 56364
2023-09-25 13:45:00 | 55968
2023-09-25 14:00:00 | 55017.598
2023-09-25 14:15:00 | 55044
2023-09-25 14:30:00 | 54753.598
2023-09-25 14:45:00 | 54912
2023-09-25 15:00:00 | 54912
2023-09-25 15:15:00 | 54700.8
2023-09-25 15:30:00 | 55044
2023-09-25 15:45:00 | 56839.2
2023-09-25 16:00:00 | 56892
2023-09-25 16:15:00 | 56812.8
2023-09-25 16:30:00 | 55941.598
2023-09-25 16:45:00 | 54885.6
2023-09-25 17:00:00 | 54621.6
2023-09-25 17:15:00 | 54780
2023-09-25 17:30:00 | 54568.8
2023-09-25 17:45:00 | 54621.6
2023-09-25 18:00:00 | 54648
2023-09-25 18:15:00 | 55440
2023-09-25 18:30:00 | 55281.598
2023-09-25 18:45:00 | 54700.8
2023-09-25 19:00:00 | 54912
2023-09-25 19:15:00 | 54859.2
2023-09-25 19:30:00 | 54885.6
2023-09-25 19:45:00 | 54912
2023-09-25 20:00:00 | 54964.797
2023-09-25 20:15:00 | 54991.2
2023-09-25 20:30:00 | 54859.2
2023-09-25 20:45:00 | 55096.8
2023-09-25 21:00:00 | 55730.4
2023-09-25 21:15:00 | 55413.6
2023-09-25 21:30:00 | 55413.6
2023-09-25 21:45:00 | 55598.402
2023-09-25 22:00:00 | 55888.8
2023-09-25 22:15:00 | 56628
2023-09-25 22:30:00 | 56390.4
2023-09-25 22:45:00 | 56680.8
2023-09-25 23:00:00 | 56680.8
2023-09-25 23:15:00 | 56733.6
2023-09-25 23:30:00 | 56944.8
2023-09-25 23:45:00 | 56126.4
2023-09-26 00:00:00 | 55915.2
2023-09-26 00:15:00 | 55809.6
2023-09-26 00:30:00 | 55730.4
2023-09-26 00:45:00 | 55941.598
2023-09-26 01:00:00 | 55756.8
2023-09-26 01:15:00 | 55598.402
2023-09-26 01:30:00 | 56575.203
2023-09-26 01:45:00 | 56390.4
2023-09-26 02:00:00 | 56258.4
2023-09-26 02:15:00 | 56311.203
2023-09-26 02:30:00 | 56443.2
2023-09-26 02:45:00 | 56654.4
2023-09-26 03:00:00 | 56601.598
2023-09-26 03:15:00 | 56443.2
2023-09-26 03:30:00 | 55651.203
2023-09-26 03:45:00 | 55836
2023-09-26 04:00:00 | 55440
2023-09-26 04:15:00 | 55492.8
2023-09-26 04:30:00 | 55492.8
2023-09-26 04:45:00 | 55440
2023-09-26 05:00:00 | 55704
2023-09-26 05:15:00 | 55968
2023-09-26 05:30:00 | 55941.598
2023-09-26 05:45:00 | 55704
2023-09-26 06:00:00 | 55941.598
2023-09-26 06:15:00 | 55466.4
2023-09-26 06:30:00 | 55176
2023-09-26 06:45:00 | 55228.797
2023-09-26 07:00:00 | 55176
2023-09-26 07:15:00 | 54648
2023-09-26 07:30:00 | 54806.4
2023-09-26 07:45:00 | 54780
2023-09-26 08:00:00 | 55413.6
2023-09-26 08:15:00 | 55096.8
2023-09-26 08:30:00 | 55308
2023-09-26 08:45:00 | 55176
2023-09-26 09:00:00 | 54727.203
2023-09-26 09:15:00 | 54700.8
2023-09-26 09:30:00 | 55149.6
2023-09-26 09:45:00 | 56284.8
2023-09-26 10:00:00 | 56232
2023-09-26 10:15:00 | 56786.402
2023-09-26 10:30:00 | 56971.2
2023-09-26 10:45:00 | 56865.598
2023-09-26 11:00:00 | 56707.2
2023-09-26 11:15:00 | 56707.2
2023-09-26 11:30:00 | 56760
2023-09-26 11:45:00 | 56680.8
2023-09-26 12:00:00 | 56839.2
2023-09-26 12:15:00 | 56707.2
2023-09-26 12:30:00 | 56047.2
2023-09-26 12:45:00 | 56020.8
2023-09-26 13:00:00 | 55809.6
2023-09-26 13:15:00 | 55677.598
2023-09-26 13:30:00 | 55862.402
2023-09-26 13:45:00 | 56100
2023-09-26 14:00:00 | 56073.6
2023-09-26 14:15:00 | 56205.598
2023-09-26 14:30:00 | 56073.6
2023-09-26 14:45:00 | 56284.8
2023-09-26 15:00:00 | 56205.598
2023-09-26 15:15:00 | 56100
2023-09-26 15:30:00 | 56020.8
2023-09-26 15:45:00 | 55915.2
2023-09-26 16:00:00 | 55572
2023-09-26 16:15:00 | 55677.598
2023-09-26 16:30:00 | 55466.4
2023-09-26 16:45:00 | 55255.2
2023-09-26 17:00:00 | 55281.598
2023-09-26 17:15:00 | 55176
2023-09-26 17:30:00 | 55598.402
2023-09-26 17:45:00 | 55572
2023-09-26 18:00:00 | 55572
2023-09-26 18:15:00 | 55440
2023-09-26 18:30:00 | 54938.402
2023-09-26 18:45:00 | 55123.2
2023-09-26 19:00:00 | 56152.797
2023-09-26 19:15:00 | 55941.598
2023-09-26 19:30:00 | 55862.402
2023-09-26 19:45:00 | 55677.598
2023-09-26 20:00:00 | 55730.4
2023-09-26 20:15:00 | 55888.8
2023-09-26 20:30:00 | 55888.8
2023-09-26 20:45:00 | 56020.8
2023-09-26 21:00:00 | 56126.4
2023-09-26 21:15:00 | 56232
2023-09-26 21:30:00 | 56416.8
2023-09-26 21:45:00 | 56364
2023-09-26 22:00:00 | 56707.2
2023-09-26 22:15:00 | 57103.2
2023-09-26 22:30:00 | 57235.2
2023-09-26 22:45:00 | 57446.402
2023-09-26 23:00:00 | 57050.402
2023-09-26 23:15:00 | 56892
2023-09-26 23:30:00 | 57024
2023-09-26 23:45:00 | 57050.402
2023-09-27 00:00:00 | 55915.2
2023-09-27 00:15:00 | 55677.598
2023-09-27 00:30:00 | 55572
2023-09-27 00:45:00 | 55440
2023-09-27 01:00:00 | 55704
2023-09-27 01:15:00 | 55730.4
2023-09-27 01:30:00 | 55677.598
2023-09-27 01:45:00 | 55572
2023-09-27 02:00:00 | 55440
2023-09-27 02:15:00 | 55360.8
2023-09-27 02:30:00 | 55228.797
2023-09-27 02:45:00 | 55308
2023-09-27 03:00:00 | 55413.6
2023-09-27 03:15:00 | 55123.2
2023-09-27 03:30:00 | 55044
2023-09-27 03:45:00 | 55123.2
2023-09-27 04:00:00 | 55202.4
2023-09-27 04:15:00 | 55149.6
2023-09-27 04:30:00 | 54991.2
2023-09-27 04:45:00 | 55017.598
2023-09-27 05:00:00 | 55176
2023-09-27 05:15:00 | 55334.402
2023-09-27 05:30:00 | 55598.402
2023-09-27 05:45:00 | 55624.8
2023-09-27 06:00:00 | 55413.6
2023-09-27 06:15:00 | 55413.6
2023-09-27 06:30:00 | 54568.8
2023-09-27 06:45:00 | 54595.2
2023-09-27 07:00:00 | 54410.402
2023-09-27 07:15:00 | 53856
2023-09-27 07:30:00 | 53592
2023-09-27 07:45:00 | 53671.2
2023-09-27 08:00:00 | 54014.402
2023-09-27 08:15:00 | 54172.8
2023-09-27 08:30:00 | 54674.402
2023-09-27 08:45:00 | 54648
2023-09-27 09:00:00 | 56126.4
2023-09-27 09:15:00 | 55994.4
2023-09-27 09:30:00 | 55149.6
2023-09-27 09:45:00 | 55202.4
2023-09-27 10:00:00 | 55466.4
2023-09-27 10:15:00 | 54648
2023-09-27 10:30:00 | 54885.6
2023-09-27 10:45:00 | 54700.8
2023-09-27 11:00:00 | 54727.203
2023-09-27 11:15:00 | 55017.598
2023-09-27 11:30:00 | 54885.6
2023-09-27 11:45:00 | 54859.2
2023-09-27 12:00:00 | 55044
2023-09-27 12:15:00 | 54621.6
2023-09-27 12:30:00 | 55387.203
2023-09-27 12:45:00 | 56707.2
2023-09-27 13:00:00 | 56232
2023-09-27 13:15:00 | 56100
2023-09-27 13:30:00 | 56232
2023-09-27 13:45:00 | 55519.2
2023-09-27 14:00:00 | 55519.2
2023-09-27 14:15:00 | 55413.6
2023-09-27 14:30:00 | 55519.2
2023-09-27 14:45:00 | 55809.6
2023-09-27 15:00:00 | 55704
2023-09-27 15:15:00 | 55360.8
2023-09-27 15:30:00 | 55308
2023-09-27 15:45:00 | 55730.4
2023-09-27 16:00:00 | 55492.8
2023-09-27 16:15:00 | 54542.4
2023-09-27 16:30:00 | 54489.6
2023-09-27 16:45:00 | 54912
2023-09-27 17:00:00 | 54753.598
2023-09-27 17:15:00 | 54780
2023-09-27 17:30:00 | 54991.2
2023-09-27 17:45:00 | 55096.8
2023-09-27 18:00:00 | 54727.203
2023-09-27 18:15:00 | 55202.4
2023-09-27 18:30:00 | 55096.8
2023-09-27 18:45:00 | 55360.8
2023-09-27 19:00:00 | 55044
2023-09-27 19:15:00 | 54991.2
2023-09-27 19:30:00 | 55017.598
2023-09-27 19:45:00 | 53961.6
2023-09-27 20:00:00 | 54146.4
2023-09-27 20:15:00 | 54120
2023-09-27 20:30:00 | 54568.8
2023-09-27 20:45:00 | 54516
2023-09-27 21:00:00 | 54595.2
2023-09-27 21:15:00 | 55255.2
2023-09-27 21:30:00 | 55123.2
2023-09-27 21:45:00 | 55730.4
2023-09-27 22:00:00 | 56601.598
2023-09-27 22:15:00 | 56680.8
2023-09-27 22:30:00 | 56628
2023-09-27 22:45:00 | 56496
2023-09-27 23:00:00 | 56628
2023-09-27 23:15:00 | 56364
2023-09-27 23:30:00 | 56469.6
2023-09-27 23:45:00 | 56390.4
2023-09-28 00:00:00 | 55598.402
2023-09-28 00:15:00 | 55783.2
2023-09-28 00:30:00 | 55545.6
2023-09-28 00:45:00 | 55545.6
2023-09-28 01:00:00 | 55387.203
2023-09-28 01:15:00 | 55255.2
2023-09-28 01:30:00 | 55545.6
2023-09-28 01:45:00 | 56205.598
2023-09-28 02:00:00 | 56232
2023-09-28 02:15:00 | 56100
2023-09-28 02:30:00 | 56126.4
2023-09-28 02:45:00 | 56284.8
2023-09-28 03:00:00 | 56020.8
2023-09-28 03:15:00 | 55968
2023-09-28 03:30:00 | 56020.8
2023-09-28 03:45:00 | 55096.8
2023-09-28 04:00:00 | 55096.8
2023-09-28 04:15:00 | 55228.797
2023-09-28 04:30:00 | 55228.797
2023-09-28 04:45:00 | 55228.797
2023-09-28 05:00:00 | 55334.402
2023-09-28 05:15:00 | 55255.2
2023-09-28 05:30:00 | 55149.6
2023-09-28 05:45:00 | 55070.4
2023-09-28 06:00:00 | 54753.598
2023-09-28 06:15:00 | 54885.6
2023-09-28 06:30:00 | 54991.2
2023-09-28 06:45:00 | 54912
2023-09-28 07:00:00 | 54832.8
2023-09-28 07:15:00 | 54516
2023-09-28 07:30:00 | 54304.797
2023-09-28 07:45:00 | 54674.402
2023-09-28 08:00:00 | 54859.2
2023-09-28 08:15:00 | 54832.8
2023-09-28 08:30:00 | 54991.2
2023-09-28 08:45:00 | 55281.598
2023-09-28 09:00:00 | 55228.797
2023-09-28 09:15:00 | 55994.4
2023-09-28 09:30:00 | 55704
2023-09-28 09:45:00 | 56126.4
2023-09-28 10:00:00 | 56548.8
2023-09-28 10:15:00 | 56311.203
2023-09-28 10:30:00 | 56390.4
2023-09-28 10:45:00 | 56680.8
2023-09-28 11:00:00 | 56522.402
2023-09-28 11:15:00 | 56575.203
2023-09-28 11:30:00 | 56707.2
2023-09-28 11:45:00 | 56707.2
2023-09-28 12:00:00 | 56601.598
2023-09-28 12:15:00 | 56469.6
2023-09-28 12:30:00 | 55677.598
2023-09-28 12:45:00 | 55888.8
2023-09-28 13:00:00 | 55783.2
2023-09-28 13:15:00 | 55466.4
2023-09-28 13:30:00 | 55756.8
2023-09-28 13:45:00 | 55836
2023-09-28 14:00:00 | 55809.6
2023-09-28 14:15:00 | 55651.203
2023-09-28 14:30:00 | 55308
2023-09-28 14:45:00 | 55096.8
2023-09-28 15:00:00 | 55044
2023-09-28 15:15:00 | 55281.598
2023-09-28 15:30:00 | 55202.4
2023-09-28 15:45:00 | 55308
2023-09-28 16:00:00 | 55440
2023-09-28 16:15:00 | 55308
2023-09-28 16:30:00 | 55123.2
2023-09-28 16:45:00 | 55123.2
2023-09-28 17:00:00 | 54753.598
2023-09-28 17:15:00 | 54832.8
2023-09-28 17:30:00 | 54780
2023-09-28 17:45:00 | 54093.598
2023-09-28 18:00:00 | 54093.598
2023-09-28 18:15:00 | 53961.6
2023-09-28 18:30:00 | 54252
2023-09-28 18:45:00 | 53697.6
2023-09-28 19:00:00 | 53935.2
2023-09-28 19:15:00 | 53618.4
2023-09-28 19:30:00 | 53671.2
2023-09-28 19:45:00 | 53750.402
2023-09-28 20:00:00 | 53750.402
2023-09-28 20:15:00 | 54595.2
2023-09-28 20:30:00 | 54542.4
2023-09-28 20:45:00 | 54595.2
2023-09-28 21:00:00 | 54621.6
2023-09-28 21:15:00 | 54568.8
2023-09-28 21:30:00 | 54912
2023-09-28 21:45:00 | 54832.8
2023-09-28 22:00:00 | 54938.402
2023-09-28 22:15:00 | 54199.2
2023-09-28 22:30:00 | 54093.598
2023-09-28 22:45:00 | 54014.402
2023-09-28 23:00:00 | 53961.6
2023-09-28 23:15:00 | 53908.8
2023-09-28 23:30:00 | 54331.2
2023-09-28 23:45:00 | 54727.203
2023-09-29 00:00:00 | 54674.402
2023-09-29 00:15:00 | 54727.203
2023-09-29 00:30:00 | 54964.797
2023-09-29 00:45:00 | 54912
2023-09-29 01:00:00 | 54938.402
2023-09-29 01:15:00 | 54780
2023-09-29 01:30:00 | 54780
2023-09-29 01:45:00 | 54938.402
2023-09-29 02:00:00 | 54912
2023-09-29 02:15:00 | 54912
2023-09-29 02:30:00 | 55096.8
2023-09-29 02:45:00 | 55176
2023-09-29 03:00:00 | 55228.797
2023-09-29 03:15:00 | 54199.2
2023-09-29 03:30:00 | 54014.402
2023-09-29 03:45:00 | 53908.8
2023-09-29 04:00:00 | 54621.6
2023-09-29 04:15:00 | 54199.2
2023-09-29 04:30:00 | 54172.8
2023-09-29 04:45:00 | 53090.402
2023-09-29 05:00:00 | 50714.402
2023-09-29 05:15:00 | 48760.8
2023-09-29 05:30:00 | 47256
2023-09-29 05:45:00 | 47176.8
2023-09-29 06:00:00 | 47414.4
2023-09-29 06:15:00 | 47203.2
2023-09-29 06:30:00 | 46252.8
2023-09-29 06:45:00 | 46147.2
2023-09-29 07:00:00 | 46147.2
2023-09-29 07:15:00 | 46226.4
2023-09-29 07:30:00 | 47546.4
2023-09-29 07:45:00 | 47361.598
2023-09-29 08:00:00 | 47493.6
2023-09-29 08:15:00 | 47388
2023-09-29 08:30:00 | 46200
2023-09-29 08:45:00 | 46279.2
2023-09-29 09:00:00 | 46411.2
2023-09-29 09:15:00 | 46701.6
2023-09-29 09:30:00 | 47546.4
2023-09-29 09:45:00 | 47203.2
2023-09-29 10:00:00 | 47414.4
2023-09-29 10:15:00 | 47546.4
2023-09-29 10:30:00 | 47678.402
2023-09-29 10:45:00 | 47916
2023-09-29 11:00:00 | 47863.2
2023-09-29 11:15:00 | 48496.797
2023-09-29 11:30:00 | 48840
2023-09-29 11:45:00 | 48734.4
2023-09-29 12:00:00 | 48496.797
2023-09-29 12:15:00 | 48708
2023-09-29 12:30:00 | 48048
2023-09-29 12:45:00 | 48153.6
2023-09-29 13:00:00 | 47889.6
2023-09-29 13:15:00 | 47757.598
2023-09-29 13:30:00 | 47810.4
2023-09-29 13:45:00 | 47863.2
2023-09-29 14:00:00 | 47916
2023-09-29 14:15:00 | 47704.8
2023-09-29 14:30:00 | 47916
2023-09-29 14:45:00 | 48232.797
2023-09-29 15:00:00 | 48259.2
2023-09-29 15:15:00 | 48576
2023-09-29 15:30:00 | 48549.6
2023-09-29 15:45:00 | 48417.6
2023-09-29 16:00:00 | 49209.598
2023-09-29 16:15:00 | 48840
2023-09-29 16:30:00 | 48576
2023-09-29 16:45:00 | 48813.6
2023-09-29 17:00:00 | 47440.8
2023-09-29 17:15:00 | 47652
2023-09-29 17:30:00 | 47863.2
2023-09-29 17:45:00 | 47678.402
2023-09-29 18:00:00 | 47731.203
2023-09-29 18:15:00 | 47889.6
2023-09-29 18:30:00 | 47203.2
2023-09-29 18:45:00 | 47097.598
2023-09-29 19:00:00 | 46992
2023-09-29 19:15:00 | 47176.8
2023-09-29 19:30:00 | 46965.6
2023-09-29 19:45:00 | 46754.402
2023-09-29 20:00:00 | 46701.6
2023-09-29 20:15:00 | 46780.8
2023-09-29 20:30:00 | 47256
2023-09-29 20:45:00 | 47440.8
2023-09-29 21:00:00 | 47546.4
2023-09-29 21:15:00 | 48628.8
2023-09-29 21:30:00 | 48708
2023-09-29 21:45:00 | 48444
2023-09-29 22:00:00 | 48444
2023-09-29 22:15:00 | 48972
2023-09-29 22:30:00 | 48576
2023-09-29 22:45:00 | 48470.4
2023-09-29 23:00:00 | 47704.8
2023-09-29 23:15:00 | 47599.2
2023-09-29 23:30:00 | 47916
2023-09-29 23:45:00 | 48048
2023-09-30 00:00:00 | 47916
2023-09-30 00:15:00 | 47889.6
2023-09-30 00:30:00 | 48391.2
2023-09-30 00:45:00 | 48048
2023-09-30 01:00:00 | 48153.6
2023-09-30 01:15:00 | 47863.2
2023-09-30 01:30:00 | 47361.598
2023-09-30 01:45:00 | 47229.6
2023-09-30 02:00:00 | 47176.8
2023-09-30 02:15:00 | 47467.2
2023-09-30 02:30:00 | 47071.2
2023-09-30 02:45:00 | 47203.2
2023-09-30 03:00:00 | 47388
2023-09-30 03:15:00 | 45830.402
2023-09-30 03:30:00 | 45936
2023-09-30 03:45:00 | 45962.4
2023-09-30 04:00:00 | 46226.4
2023-09-30 04:15:00 | 46648.8
2023-09-30 04:30:00 | 46411.2
2023-09-30 04:45:00 | 46332
2023-09-30 05:00:00 | 46543.2
2023-09-30 05:15:00 | 46701.6
2023-09-30 05:30:00 | 47229.6
2023-09-30 05:45:00 | 47150.4
2023-09-30 06:00:00 | 46807.203
2023-09-30 06:15:00 | 46886.4
2023-09-30 06:30:00 | 47097.598
2023-09-30 06:45:00 | 47044.8
2023-09-30 07:00:00 | 47071.2
2023-09-30 07:15:00 | 46701.6
2023-09-30 07:30:00 | 46860
2023-09-30 07:45:00 | 46728
2023-09-30 08:00:00 | 46728
2023-09-30 08:15:00 | 47256
2023-09-30 08:30:00 | 47071.2
2023-09-30 08:45:00 | 47203.2
2023-09-30 09:00:00 | 47203.2
2023-09-30 09:15:00 | 48100.8
2023-09-30 09:30:00 | 48206.402
2023-09-30 09:45:00 | 48470.4
2023-09-30 10:00:00 | 48708
2023-09-30 10:15:00 | 48787.2
2023-09-30 10:30:00 | 48734.4
2023-09-30 10:45:00 | 48655.203
2023-09-30 11:00:00 | 48628.8
2023-09-30 11:15:00 | 48417.6
2023-09-30 11:30:00 | 48708
2023-09-30 11:45:00 | 48840
2023-09-30 12:00:00 | 47757.598
2023-09-30 12:15:00 | 47440.8
2023-09-30 12:30:00 | 47546.4
2023-09-30 12:45:00 | 47414.4
2023-09-30 13:00:00 | 47520
2023-09-30 13:15:00 | 47124
2023-09-30 13:30:00 | 47520
2023-09-30 13:45:00 | 47572.8
2023-09-30 14:00:00 | 47414.4
2023-09-30 14:15:00 | 48470.4
2023-09-30 14:30:00 | 48496.797
2023-09-30 14:45:00 | 48180
2023-09-30 15:00:00 | 48813.6
2023-09-30 15:15:00 | 48312
2023-09-30 15:30:00 | 48285.598
2023-09-30 15:45:00 | 47546.4
2023-09-30 16:00:00 | 47493.6
2023-09-30 16:15:00 | 47546.4
2023-09-30 16:30:00 | 47150.4
2023-09-30 16:45:00 | 47308.797
2023-09-30 17:00:00 | 47388
2023-09-30 17:15:00 | 47176.8
2023-09-30 17:30:00 | 46860
2023-09-30 17:45:00 | 46622.4
2023-09-30 18:00:00 | 46860
2023-09-30 18:15:00 | 47150.4
2023-09-30 18:30:00 | 47150.4
2023-09-30 18:45:00 | 46992
2023-09-30 19:00:00 | 46648.8
2023-09-30 19:15:00 | 46622.4
2023-09-30 19:30:00 | 46622.4
2023-09-30 19:45:00 | 47467.2
2023-09-30 20:00:00 | 47414.4
2023-09-30 20:15:00 | 47704.8
2023-09-30 20:30:00 | 47652
2023-09-30 20:45:00 | 47678.402
2023-09-30 21:00:00 | 47572.8
2023-09-30 21:15:00 | 48074.4
2023-09-30 21:30:00 | 48206.402
2023-09-30 21:45:00 | 47599.2
2023-09-30 22:00:00 | 47546.4
2023-09-30 22:15:00 | 47995.2
2023-09-30 22:30:00 | 47810.4
2023-09-30 22:45:00 | 48127.2
2023-09-30 23:00:00 | 48866.402
2023-09-30 23:15:00 | 48866.402
2023-09-30 23:30:00 | 48945.598
2023-09-30 23:45:00 | 48760.8
2023-10-01 00:00:00 | 48681.6
2023-10-01 00:15:00 | 48549.6
2023-10-01 00:30:00 | 48391.2
2023-10-01 00:45:00 | 48338.4
2023-10-01 01:00:00 | 47916
2023-10-01 01:15:00 | 47836.8
2023-10-01 01:30:00 | 47731.203
2023-10-01 01:45:00 | 46939.2
2023-10-01 02:00:00 | 47150.4
2023-10-01 02:15:00 | 47282.402
2023-10-01 02:30:00 | 47414.4
2023-10-01 02:45:00 | 47361.598
2023-10-01 03:00:00 | 47176.8
2023-10-01 03:15:00 | 47229.6
2023-10-01 03:30:00 | 47440.8
2023-10-01 03:45:00 | 46833.598
2023-10-01 04:00:00 | 46833.598
2023-10-01 04:15:00 | 46596
2023-10-01 04:30:00 | 46807.203
2023-10-01 04:45:00 | 46807.203
2023-10-01 05:00:00 | 46912.8
2023-10-01 05:15:00 | 47124
2023-10-01 05:30:00 | 47282.402
2023-10-01 05:45:00 | 47150.4
2023-10-01 06:00:00 | 47282.402
2023-10-01 06:15:00 | 46833.598
2023-10-01 06:30:00 | 46622.4
2023-10-01 06:45:00 | 46728
2023-10-01 07:00:00 | 46569.6
2023-10-01 07:15:00 | 46622.4
2023-10-01 07:30:00 | 46833.598
2023-10-01 07:45:00 | 46912.8
2023-10-01 08:00:00 | 46780.8
2023-10-01 08:15:00 | 46833.598
2023-10-01 08:30:00 | 47889.6
2023-10-01 08:45:00 | 47810.4
2023-10-01 09:00:00 | 48074.4
2023-10-01 09:15:00 | 48444
2023-10-01 09:30:00 | 48470.4
2023-10-01 09:45:00 | 48576
2023-10-01 10:00:00 | 48417.6
2023-10-01 10:15:00 | 48549.6
2023-10-01 10:30:00 | 48708
2023-10-01 10:45:00 | 48470.4
2023-10-01 11:00:00 | 48576
2023-10-01 11:15:00 | 47784
2023-10-01 11:30:00 | 46965.6
2023-10-01 11:45:00 | 47176.8
2023-10-01 12:00:00 | 47097.598
2023-10-01 12:15:00 | 47942.402
2023-10-01 12:30:00 | 48628.8
2023-10-01 12:45:00 | 48417.6
2023-10-01 13:00:00 | 48391.2
2023-10-01 13:15:00 | 48444
2023-10-01 13:30:00 | 48444
2023-10-01 13:45:00 | 48285.598
2023-10-01 14:00:00 | 48206.402
2023-10-01 14:15:00 | 47520
2023-10-01 14:30:00 | 46780.8
2023-10-01 14:45:00 | 47018.402
2023-10-01 15:00:00 | 47071.2
2023-10-01 15:15:00 | 48127.2
2023-10-01 15:30:00 | 48153.6
2023-10-01 15:45:00 | 48391.2
2023-10-01 16:00:00 | 48338.4
2023-10-01 16:15:00 | 48127.2
2023-10-01 16:30:00 | 47625.6
2023-10-01 16:45:00 | 47652
2023-10-01 17:00:00 | 47572.8
2023-10-01 17:15:00 | 47784
2023-10-01 17:30:00 | 46939.2
2023-10-01 17:45:00 | 47018.402
2023-10-01 18:00:00 | 47018.402
2023-10-01 18:15:00 | 46754.402
2023-10-01 18:30:00 | 46464
2023-10-01 18:45:00 | 47599.2
2023-10-01 19:00:00 | 47335.2
2023-10-01 19:15:00 | 47388
2023-10-01 19:30:00 | 47520
2023-10-01 19:45:00 | 47282.402
2023-10-01 20:00:00 | 47625.6
2023-10-01 20:15:00 | 47493.6
2023-10-01 20:30:00 | 47731.203
2023-10-01 20:45:00 | 47388
2023-10-01 21:00:00 | 47388
2023-10-01 21:15:00 | 47388
2023-10-01 21:30:00 | 47942.402
2023-10-01 21:45:00 | 48470.4
2023-10-01 22:00:00 | 48470.4
2023-10-01 22:15:00 | 47731.203
2023-10-01 22:30:00 | 47836.8
2023-10-01 22:45:00 | 47784
2023-10-01 23:00:00 | 47493.6
2023-10-01 23:15:00 | 47388
2023-10-01 23:30:00 | 47625.6
2023-10-01 23:45:00 | 48391.2
2023-10-02 00:00:00 | 48338.4
2023-10-02 00:15:00 | 47968.8
2023-10-02 00:30:00 | 48074.4
2023-10-02 00:45:00 | 47836.8
2023-10-02 01:00:00 | 48100.8
2023-10-02 01:15:00 | 47467.2
2023-10-02 01:30:00 | 47361.598
2023-10-02 01:45:00 | 46411.2
2023-10-02 02:00:00 | 46094.402
2023-10-02 02:15:00 | 45962.4
2023-10-02 02:30:00 | 46173.598
2023-10-02 02:45:00 | 47044.8
2023-10-02 03:00:00 | 47044.8
2023-10-02 03:15:00 | 47071.2
2023-10-02 03:30:00 | 46939.2
2023-10-02 03:45:00 | 46992
2023-10-02 04:00:00 | 47044.8
2023-10-02 04:15:00 | 46939.2
2023-10-02 04:30:00 | 46939.2
2023-10-02 04:45:00 | 47124
2023-10-02 05:00:00 | 47176.8
2023-10-02 05:15:00 | 47916
2023-10-02 05:30:00 | 47836.8
2023-10-02 05:45:00 | 47810.4
2023-10-02 06:00:00 | 46200
2023-10-02 06:15:00 | 46305.6
2023-10-02 06:30:00 | 46226.4
2023-10-02 06:45:00 | 45988.8
2023-10-02 07:00:00 | 46807.203
2023-10-02 07:15:00 | 47440.8
2023-10-02 07:30:00 | 47229.6
2023-10-02 07:45:00 | 47071.2
2023-10-02 08:00:00 | 47176.8
2023-10-02 08:15:00 | 47203.2
2023-10-02 08:30:00 | 47203.2
2023-10-02 08:45:00 | 45883.203
2023-10-02 09:00:00 | 45592.8
2023-10-02 09:15:00 | 45698.4
2023-10-02 09:30:00 | 46833.598
2023-10-02 09:45:00 | 46754.402
2023-10-02 10:00:00 | 47150.4
2023-10-02 10:15:00 | 47308.797
2023-10-02 10:30:00 | 48153.6
2023-10-02 10:45:00 | 48232.797
2023-10-02 11:00:00 | 48232.797
2023-10-02 11:15:00 | 48232.797
2023-10-02 11:30:00 | 48285.598
2023-10-02 11:45:00 | 48312
2023-10-02 12:00:00 | 48444
2023-10-02 12:15:00 | 48312
2023-10-02 12:30:00 | 46622.4
2023-10-02 12:45:00 | 46516.8
2023-10-02 13:00:00 | 46305.6
2023-10-02 13:15:00 | 46437.598
2023-10-02 13:30:00 | 46596
2023-10-02 13:45:00 | 47546.4
2023-10-02 14:00:00 | 47414.4
2023-10-02 14:15:00 | 47018.402
2023-10-02 14:30:00 | 47229.6
2023-10-02 14:45:00 | 47467.2
2023-10-02 15:00:00 | 47335.2
2023-10-02 15:15:00 | 47493.6
2023-10-02 15:30:00 | 47335.2
2023-10-02 15:45:00 | 47308.797
2023-10-02 16:00:00 | 47388
2023-10-02 16:15:00 | 47308.797
2023-10-02 16:30:00 | 47572.8
2023-10-02 16:45:00 | 47520
2023-10-02 17:00:00 | 48206.402
2023-10-02 17:15:00 | 48153.6
2023-10-02 17:30:00 | 48074.4
2023-10-02 17:45:00 | 48127.2
2023-10-02 18:00:00 | 47968.8
2023-10-02 18:15:00 | 47097.598
2023-10-02 18:30:00 | 47308.797
2023-10-02 18:45:00 | 47203.2
2023-10-02 19:00:00 | 46992
2023-10-02 19:15:00 | 46833.598
2023-10-02 19:30:00 | 46728
2023-10-02 19:45:00 | 46728
2023-10-02 20:00:00 | 46833.598
2023-10-02 20:15:00 | 46701.6
2023-10-02 20:30:00 | 46886.4
2023-10-02 20:45:00 | 47097.598
2023-10-02 21:00:00 | 47097.598
2023-10-02 21:15:00 | 47256
2023-10-02 21:30:00 | 47704.8
2023-10-02 21:45:00 | 48048
2023-10-02 22:00:00 | 47836.8
2023-10-02 22:15:00 | 47863.2
2023-10-02 22:30:00 | 48760.8
2023-10-02 22:45:00 | 48549.6
2023-10-02 23:00:00 | 48628.8
2023-10-02 23:15:00 | 48655.203
2023-10-02 23:30:00 | 48021.598
2023-10-02 23:45:00 | 47810.4
2023-10-03 00:00:00 | 47995.2
2023-10-03 00:15:00 | 48021.598
2023-10-03 00:30:00 | 47203.2
2023-10-03 00:45:00 | 46068
2023-10-03 01:00:00 | 46252.8
2023-10-03 01:15:00 | 46226.4
2023-10-03 01:30:00 | 46147.2
2023-10-03 01:45:00 | 45936
2023-10-03 02:00:00 | 47731.203
2023-10-03 02:15:00 | 47704.8
2023-10-03 02:30:00 | 47704.8
2023-10-03 02:45:00 | 47546.4
2023-10-03 03:00:00 | 45883.203
2023-10-03 03:15:00 | 45988.8
2023-10-03 03:30:00 | 46068
2023-10-03 03:45:00 | 46094.402
2023-10-03 04:00:00 | 46965.6
2023-10-03 04:15:00 | 47810.4
2023-10-03 04:30:00 | 47889.6
2023-10-03 04:45:00 | 47599.2
2023-10-03 05:00:00 | 47652
2023-10-03 05:15:00 | 46279.2
2023-10-03 05:30:00 | 46279.2
2023-10-03 05:45:00 | 46120.8
2023-10-03 06:00:00 | 46015.2
2023-10-03 06:15:00 | 46411.2
2023-10-03 06:30:00 | 46068
2023-10-03 06:45:00 | 46807.203
2023-10-03 07:00:00 | 46780.8
2023-10-03 07:15:00 | 46622.4
2023-10-03 07:30:00 | 46886.4
2023-10-03 07:45:00 | 47784
2023-10-03 08:00:00 | 47704.8
2023-10-03 08:15:00 | 46886.4
2023-10-03 08:30:00 | 46252.8
2023-10-03 08:45:00 | 46015.2
2023-10-03 09:00:00 | 46279.2
2023-10-03 09:15:00 | 46543.2
2023-10-03 09:30:00 | 47097.598
2023-10-03 09:45:00 | 47256
2023-10-03 10:00:00 | 47388
2023-10-03 10:15:00 | 47282.402
2023-10-03 10:30:00 | 47150.4
2023-10-03 10:45:00 | 47124
2023-10-03 11:00:00 | 48100.8
2023-10-03 11:15:00 | 48021.598
2023-10-03 11:30:00 | 47916
2023-10-03 11:45:00 | 48180
2023-10-03 12:00:00 | 48232.797
2023-10-03 12:15:00 | 46675.2
2023-10-03 12:30:00 | 46833.598
2023-10-03 12:45:00 | 46648.8
2023-10-03 13:00:00 | 46332
2023-10-03 13:15:00 | 47203.2
2023-10-03 13:30:00 | 47203.2
2023-10-03 13:45:00 | 47467.2
2023-10-03 14:00:00 | 47704.8
2023-10-03 14:15:00 | 47546.4
2023-10-03 14:30:00 | 47704.8
2023-10-03 14:45:00 | 47493.6
2023-10-03 15:00:00 | 47678.402
2023-10-03 15:15:00 | 47652
2023-10-03 15:30:00 | 46992
2023-10-03 15:45:00 | 47071.2
2023-10-03 16:00:00 | 47810.4
2023-10-03 16:15:00 | 48813.6
2023-10-03 16:30:00 | 48391.2
2023-10-03 16:45:00 | 48523.2
2023-10-03 17:00:00 | 48523.2
2023-10-03 17:15:00 | 48470.4
2023-10-03 17:30:00 | 48021.598
2023-10-03 17:45:00 | 47520
2023-10-03 18:00:00 | 47493.6
2023-10-03 18:15:00 | 47757.598
2023-10-03 18:30:00 | 47414.4
2023-10-03 18:45:00 | 47414.4
2023-10-03 19:00:00 | 47071.2
2023-10-03 19:15:00 | 46939.2
2023-10-03 19:30:00 | 46992
2023-10-03 19:45:00 | 46992
2023-10-03 20:00:00 | 48100.8
2023-10-03 20:15:00 | 48153.6
2023-10-03 20:30:00 | 48127.2
2023-10-03 20:45:00 | 48364.8
2023-10-03 21:00:00 | 48391.2
2023-10-03 21:15:00 | 48470.4
2023-10-03 21:30:00 | 48364.8
2023-10-03 21:45:00 | 48628.8
2023-10-03 22:00:00 | 48549.6
2023-10-03 22:15:00 | 47863.2
2023-10-03 22:30:00 | 47942.402
2023-10-03 22:45:00 | 47995.2
2023-10-03 23:00:00 | 48048
2023-10-03 23:15:00 | 48021.598
2023-10-03 23:30:00 | 47942.402
2023-10-03 23:45:00 | 48153.6
2023-10-04 00:00:00 | 48285.598
2023-10-04 00:15:00 | 48100.8
2023-10-04 00:30:00 | 48100.8
2023-10-04 00:45:00 | 47889.6
2023-10-04 01:00:00 | 47599.2
2023-10-04 01:15:00 | 47704.8
2023-10-04 01:30:00 | 47731.203
2023-10-04 01:45:00 | 47652
2023-10-04 02:00:00 | 47652
2023-10-04 02:15:00 | 47810.4
2023-10-04 02:30:00 | 47836.8
2023-10-04 02:45:00 | 47625.6
2023-10-04 03:00:00 | 47757.598
2023-10-04 03:15:00 | 47572.8
2023-10-04 03:30:00 | 47546.4
2023-10-04 03:45:00 | 47467.2
2023-10-04 04:00:00 | 46701.6
2023-10-04 04:15:00 | 46279.2
2023-10-04 04:30:00 | 46279.2
2023-10-04 04:45:00 | 46648.8
2023-10-04 05:00:00 | 46754.402
2023-10-04 05:15:00 | 46490.4
2023-10-04 05:30:00 | 48391.2
2023-10-04 05:45:00 | 48100.8
2023-10-04 06:00:00 | 48180
2023-10-04 06:15:00 | 47836.8
2023-10-04 06:30:00 | 47071.2
2023-10-04 06:45:00 | 46358.402
2023-10-04 07:00:00 | 46173.598
2023-10-04 07:15:00 | 47757.598
2023-10-04 07:30:00 | 47810.4
2023-10-04 07:45:00 | 47678.402
2023-10-04 08:00:00 | 47625.6
2023-10-04 08:15:00 | 47731.203
2023-10-04 08:30:00 | 47731.203
2023-10-04 08:45:00 | 48100.8
2023-10-04 09:00:00 | 47546.4
2023-10-04 09:15:00 | 47572.8
2023-10-04 09:30:00 | 47784
2023-10-04 09:45:00 | 48048
2023-10-04 10:00:00 | 48048
2023-10-04 10:15:00 | 48153.6
2023-10-04 10:30:00 | 49368
2023-10-04 10:45:00 | 49183.2
2023-10-04 11:00:00 | 49104
2023-10-04 11:15:00 | 49341.6
2023-10-04 11:30:00 | 49420.797
2023-10-04 11:45:00 | 49420.797
2023-10-04 12:00:00 | 47889.6
2023-10-04 12:15:00 | 47229.6
2023-10-04 12:30:00 | 47414.4
2023-10-04 12:45:00 | 48074.4
2023-10-04 13:00:00 | 48021.598
2023-10-04 13:15:00 | 47968.8
2023-10-04 13:30:00 | 47810.4
2023-10-04 13:45:00 | 48048
2023-10-04 14:00:00 | 47995.2
2023-10-04 14:15:00 | 48259.2
2023-10-04 14:30:00 | 48470.4
2023-10-04 14:45:00 | 48338.4
2023-10-04 15:00:00 | 49262.4
2023-10-04 15:15:00 | 48892.8
2023-10-04 15:30:00 | 49077.6
2023-10-04 15:45:00 | 48813.6
2023-10-04 16:00:00 | 48708
2023-10-04 16:15:00 | 48945.598
2023-10-04 16:30:00 | 47176.8
2023-10-04 16:45:00 | 46992
2023-10-04 17:00:00 | 47625.6
2023-10-04 17:15:00 | 47229.6
2023-10-04 17:30:00 | 48206.402
2023-10-04 17:45:00 | 48681.6
2023-10-04 18:00:00 | 48576
2023-10-04 18:15:00 | 48628.8
2023-10-04 18:30:00 | 46543.2
2023-10-04 18:45:00 | 46332
2023-10-04 19:00:00 | 47203.2
2023-10-04 19:15:00 | 48496.797
2023-10-04 19:30:00 | 48628.8
2023-10-04 19:45:00 | 48444
2023-10-04 20:00:00 | 48628.8
2023-10-04 20:15:00 | 48470.4
2023-10-04 20:30:00 | 47889.6
2023-10-04 20:45:00 | 48127.2
2023-10-04 21:00:00 | 47282.402
2023-10-04 21:15:00 | 47282.402
2023-10-04 21:30:00 | 47308.797
2023-10-04 21:45:00 | 47150.4
2023-10-04 22:00:00 | 48153.6
2023-10-04 22:15:00 | 48444
2023-10-04 22:30:00 | 48496.797
2023-10-04 22:45:00 | 48391.2
2023-10-04 23:00:00 | 48470.4
2023-10-04 23:15:00 | 48496.797
2023-10-04 23:30:00 | 48180
2023-10-04 23:45:00 | 47836.8
2023-10-05 00:00:00 | 47467.2
2023-10-05 00:15:00 | 47414.4
2023-10-05 00:30:00 | 47467.2
2023-10-05 00:45:00 | 47176.8
2023-10-05 01:00:00 | 47652
2023-10-05 01:15:00 | 47863.2
2023-10-05 01:30:00 | 47652
2023-10-05 01:45:00 | 47863.2
2023-10-05 02:00:00 | 47757.598
2023-10-05 02:15:00 | 47784
2023-10-05 02:30:00 | 47836.8
2023-10-05 02:45:00 | 47784
2023-10-05 03:00:00 | 47863.2
2023-10-05 03:15:00 | 47757.598
2023-10-05 03:30:00 | 47731.203
2023-10-05 03:45:00 | 47784
2023-10-05 04:00:00 | 47704.8
2023-10-05 04:15:00 | 47784
2023-10-05 04:30:00 | 47863.2
2023-10-05 04:45:00 | 47757.598
2023-10-05 05:00:00 | 47836.8
2023-10-05 05:15:00 | 48021.598
2023-10-05 05:30:00 | 47942.402
2023-10-05 05:45:00 | 48180
2023-10-05 06:00:00 | 48021.598
2023-10-05 06:15:00 | 48127.2
2023-10-05 06:30:00 | 48127.2
2023-10-05 06:45:00 | 47995.2
2023-10-05 07:00:00 | 47836.8
2023-10-05 07:15:00 | 47731.203
2023-10-05 07:30:00 | 47150.4
2023-10-05 07:45:00 | 47044.8
2023-10-05 08:00:00 | 47388
2023-10-05 08:15:00 | 47572.8
2023-10-05 08:30:00 | 47388
2023-10-05 08:45:00 | 47572.8
2023-10-05 09:00:00 | 47731.203
2023-10-05 09:15:00 | 48180
2023-10-05 09:30:00 | 48048
2023-10-05 09:45:00 | 48259.2
2023-10-05 10:00:00 | 48338.4
2023-10-05 10:15:00 | 48391.2
2023-10-05 10:30:00 | 48655.203
2023-10-05 10:45:00 | 48417.6
2023-10-05 11:00:00 | 48074.4
2023-10-05 11:15:00 | 48602.402
2023-10-05 11:30:00 | 48628.8
2023-10-05 11:45:00 | 49500
2023-10-05 12:00:00 | 49236
2023-10-05 12:15:00 | 49579.203
2023-10-05 12:30:00 | 49552.8
2023-10-05 12:45:00 | 49632
2023-10-05 13:00:00 | 49341.6
2023-10-05 13:15:00 | 48523.2
2023-10-05 13:30:00 | 47520
2023-10-05 13:45:00 | 47572.8
2023-10-05 14:00:00 | 47493.6
2023-10-05 14:15:00 | 48628.8
2023-10-05 14:30:00 | 49394.4
2023-10-05 14:45:00 | 49500
2023-10-05 15:00:00 | 49236
2023-10-05 15:15:00 | 49420.797
2023-10-05 15:30:00 | 49104
2023-10-05 15:45:00 | 48364.8
2023-10-05 16:00:00 | 47467.2
2023-10-05 16:15:00 | 47599.2
2023-10-05 16:30:00 | 47440.8
2023-10-05 16:45:00 | 48338.4
2023-10-05 17:00:00 | 48232.797
2023-10-05 17:15:00 | 48945.598
2023-10-05 17:30:00 | 49024.8
2023-10-05 17:45:00 | 48866.402
2023-10-05 18:00:00 | 47044.8
2023-10-05 18:15:00 | 47124
2023-10-05 18:30:00 | 46939.2
2023-10-05 18:45:00 | 46728
2023-10-05 19:00:00 | 47652
2023-10-05 19:15:00 | 47388
2023-10-05 19:30:00 | 47282.402
2023-10-05 19:45:00 | 47440.8
2023-10-05 20:00:00 | 47467.2
2023-10-05 20:15:00 | 47625.6
2023-10-05 20:30:00 | 48945.598
2023-10-05 20:45:00 | 48787.2
2023-10-05 21:00:00 | 48813.6
2023-10-05 21:15:00 | 49024.8
2023-10-05 21:30:00 | 48998.4
2023-10-05 21:45:00 | 49183.2
2023-10-05 22:00:00 | 49236
2023-10-05 22:15:00 | 48998.4
2023-10-05 22:30:00 | 47731.203
2023-10-05 22:45:00 | 47440.8
2023-10-05 23:00:00 | 47625.6
2023-10-05 23:15:00 | 47572.8
2023-10-05 23:30:00 | 49288.8
2023-10-05 23:45:00 | 48892.8
2023-10-06 00:00:00 | 48813.6
2023-10-06 00:15:00 | 48628.8
2023-10-06 00:30:00 | 48813.6
2023-10-06 00:45:00 | 48945.598
2023-10-06 01:00:00 | 49130.402
2023-10-06 01:15:00 | 47256
2023-10-06 01:30:00 | 47546.4
2023-10-06 01:45:00 | 47572.8
2023-10-06 02:00:00 | 48285.598
2023-10-06 02:15:00 | 48285.598
2023-10-06 02:30:00 | 48998.4
2023-10-06 02:45:00 | 48998.4
2023-10-06 03:00:00 | 48972
2023-10-06 03:15:00 | 48945.598
2023-10-06 03:30:00 | 47572.8
2023-10-06 03:45:00 | 47335.2
2023-10-06 04:00:00 | 47388
2023-10-06 04:15:00 | 47335.2
2023-10-06 04:30:00 | 47256
2023-10-06 04:45:00 | 48153.6
2023-10-06 05:00:00 | 48048
2023-10-06 05:15:00 | 48127.2
2023-10-06 05:30:00 | 48074.4
2023-10-06 05:45:00 | 47784
2023-10-06 06:00:00 | 47784
2023-10-06 06:15:00 | 47889.6
2023-10-06 06:30:00 | 47599.2
2023-10-06 06:45:00 | 47731.203
2023-10-06 07:00:00 | 47256
2023-10-06 07:15:00 | 47256
2023-10-06 07:30:00 | 47361.598
2023-10-06 07:45:00 | 47414.4
2023-10-06 08:00:00 | 47493.6
2023-10-06 08:15:00 | 47757.598
2023-10-06 08:30:00 | 48523.2
2023-10-06 08:45:00 | 48708
2023-10-06 09:00:00 | 48523.2
2023-10-06 09:15:00 | 48470.4
2023-10-06 09:30:00 | 48444
2023-10-06 09:45:00 | 48259.2
2023-10-06 10:00:00 | 48523.2
2023-10-06 10:15:00 | 47335.2
2023-10-06 10:30:00 | 48048
2023-10-06 10:45:00 | 47942.402
2023-10-06 11:00:00 | 48708
2023-10-06 11:15:00 | 49473.598
2023-10-06 11:30:00 | 49183.2
2023-10-06 11:45:00 | 49051.2
2023-10-06 12:00:00 | 49368
2023-10-06 12:15:00 | 49156.797
2023-10-06 12:30:00 | 47625.6
2023-10-06 12:45:00 | 47493.6
2023-10-06 13:00:00 | 47361.598
2023-10-06 13:15:00 | 48259.2
2023-10-06 13:30:00 | 48285.598
2023-10-06 13:45:00 | 48628.8
2023-10-06 14:00:00 | 48681.6
2023-10-06 14:15:00 | 48576
2023-10-06 14:30:00 | 48523.2
2023-10-06 14:45:00 | 48417.6
2023-10-06 15:00:00 | 48708
2023-10-06 15:15:00 | 48391.2
2023-10-06 15:30:00 | 48496.797
2023-10-06 15:45:00 | 48180
2023-10-06 16:00:00 | 47889.6
2023-10-06 16:15:00 | 47968.8
2023-10-06 16:30:00 | 47942.402
2023-10-06 16:45:00 | 48127.2
2023-10-06 17:00:00 | 48470.4
2023-10-06 17:15:00 | 48338.4
2023-10-06 17:30:00 | 48364.8
2023-10-06 17:45:00 | 48153.6
2023-10-06 18:00:00 | 48048
2023-10-06 18:15:00 | 48285.598
2023-10-06 18:30:00 | 48127.2
2023-10-06 18:45:00 | 47757.598
2023-10-06 19:00:00 | 47810.4
2023-10-06 19:15:00 | 48523.2
2023-10-06 19:30:00 | 49816.8
2023-10-06 19:45:00 | 49975.2
2023-10-06 20:00:00 | 52509.6
2023-10-06 20:15:00 | 52932
2023-10-06 20:30:00 | 52932
2023-10-06 20:45:00 | 53037.6
2023-10-06 21:00:00 | 52879.2
2023-10-06 21:15:00 | 53011.2
2023-10-06 21:30:00 | 53618.4
2023-10-06 21:45:00 | 53592
2023-10-06 22:00:00 | 53671.2
2023-10-06 22:15:00 | 53908.8
2023-10-06 22:30:00 | 53935.2
2023-10-06 22:45:00 | 53803.2
2023-10-06 23:00:00 | 53856
2023-10-06 23:15:00 | 53829.598
2023-10-06 23:30:00 | 53750.402
2023-10-06 23:45:00 | 53248.8
2023-10-07 00:00:00 | 53539.203
2023-10-07 00:15:00 | 53539.203
2023-10-07 00:30:00 | 53539.203
2023-10-07 00:45:00 | 53618.4
2023-10-07 01:00:00 | 53671.2
2023-10-07 01:15:00 | 53354.4
2023-10-07 01:30:00 | 53328
2023-10-07 01:45:00 | 53380.797
2023-10-07 02:00:00 | 53196
2023-10-07 02:15:00 | 53328
2023-10-07 02:30:00 | 53301.6
2023-10-07 02:45:00 | 53090.402
2023-10-07 03:00:00 | 52984.8
2023-10-07 03:15:00 | 53011.2
2023-10-07 03:30:00 | 53988
2023-10-07 03:45:00 | 53776.8
2023-10-07 04:00:00 | 53750.402
2023-10-07 04:15:00 | 53776.8
2023-10-07 04:30:00 | 53618.4
2023-10-07 04:45:00 | 53697.6
2023-10-07 05:00:00 | 53724
2023-10-07 05:15:00 | 53090.402
2023-10-07 05:30:00 | 52166.402
2023-10-07 05:45:00 | 52272
2023-10-07 06:00:00 | 52456.8
2023-10-07 06:15:00 | 53301.6
2023-10-07 06:30:00 | 53064
2023-10-07 06:45:00 | 52984.8
2023-10-07 07:00:00 | 53248.8
2023-10-07 07:15:00 | 53116.797
2023-10-07 07:30:00 | 53196
2023-10-07 07:45:00 | 52773.6
2023-10-07 08:00:00 | 52509.6
2023-10-07 08:15:00 | 52641.598
2023-10-07 08:30:00 | 52800
2023-10-07 08:45:00 | 54172.8
2023-10-07 09:00:00 | 55255.2
2023-10-07 09:15:00 | 55228.797
2023-10-07 09:30:00 | 55308
2023-10-07 09:45:00 | 55228.797
2023-10-07 10:00:00 | 56100
2023-10-07 10:15:00 | 55915.2
2023-10-07 10:30:00 | 56232
2023-10-07 10:45:00 | 55704
2023-10-07 11:00:00 | 55255.2
2023-10-07 11:15:00 | 55228.797
2023-10-07 11:30:00 | 54674.402
2023-10-07 11:45:00 | 54806.4
2023-10-07 12:00:00 | 55941.598
2023-10-07 12:15:00 | 55598.402
2023-10-07 12:30:00 | 55360.8
2023-10-07 12:45:00 | 55387.203
2023-10-07 13:00:00 | 55598.402
2023-10-07 13:15:00 | 55440
2023-10-07 13:30:00 | 55334.402
2023-10-07 13:45:00 | 55730.4
2023-10-07 14:00:00 | 55519.2
2023-10-07 14:15:00 | 55176
2023-10-07 14:30:00 | 54753.598
2023-10-07 14:45:00 | 54727.203
2023-10-07 15:00:00 | 54542.4
2023-10-07 15:15:00 | 54595.2
2023-10-07 15:30:00 | 54648
2023-10-07 15:45:00 | 54964.797
2023-10-07 16:00:00 | 54885.6
2023-10-07 16:15:00 | 55308
2023-10-07 16:30:00 | 55651.203
2023-10-07 16:45:00 | 55624.8
2023-10-07 17:00:00 | 55545.6
2023-10-07 17:15:00 | 55624.8
2023-10-07 17:30:00 | 55598.402
2023-10-07 17:45:00 | 55888.8
2023-10-07 18:00:00 | 56390.4
2023-10-07 18:15:00 | 55968
2023-10-07 18:30:00 | 55915.2
2023-10-07 18:45:00 | 55651.203
2023-10-07 19:00:00 | 55176
2023-10-07 19:15:00 | 54172.8
2023-10-07 19:30:00 | 54172.8
2023-10-07 19:45:00 | 53856
2023-10-07 20:00:00 | 54120
2023-10-07 20:15:00 | 53935.2
2023-10-07 20:30:00 | 55202.4
2023-10-07 20:45:00 | 55387.203
2023-10-07 21:00:00 | 54991.2
2023-10-07 21:15:00 | 55228.797
2023-10-07 21:30:00 | 55413.6
2023-10-07 21:45:00 | 56205.598
2023-10-07 22:00:00 | 56284.8
2023-10-07 22:15:00 | 56364
2023-10-07 22:30:00 | 56522.402
2023-10-07 22:45:00 | 55017.598
2023-10-07 23:00:00 | 54964.797
2023-10-07 23:15:00 | 55044
2023-10-07 23:30:00 | 55017.598
2023-10-07 23:45:00 | 55466.4
2023-10-08 00:00:00 | 55783.2
2023-10-08 00:15:00 | 55809.6
2023-10-08 00:30:00 | 55598.402
2023-10-08 00:45:00 | 55440
2023-10-08 01:00:00 | 55651.203
2023-10-08 01:15:00 | 55704
2023-10-08 01:30:00 | 55519.2
2023-10-08 01:45:00 | 55466.4
2023-10-08 02:00:00 | 55387.203
2023-10-08 02:15:00 | 55123.2
2023-10-08 02:30:00 | 55413.6
2023-10-08 02:45:00 | 55070.4
2023-10-08 03:00:00 | 55360.8
2023-10-08 03:15:00 | 55281.598
2023-10-08 03:30:00 | 55202.4
2023-10-08 03:45:00 | 55413.6
2023-10-08 04:00:00 | 55413.6
2023-10-08 04:15:00 | 55519.2
2023-10-08 04:30:00 | 55440
2023-10-08 04:45:00 | 55519.2
2023-10-08 05:00:00 | 55096.8
2023-10-08 05:15:00 | 55123.2
2023-10-08 05:30:00 | 55017.598
2023-10-08 05:45:00 | 54912
2023-10-08 06:00:00 | 54753.598
2023-10-08 06:15:00 | 54040.797
2023-10-08 06:30:00 | 54199.2
2023-10-08 06:45:00 | 54067.2
2023-10-08 07:00:00 | 54436.8
2023-10-08 07:15:00 | 55255.2
2023-10-08 07:30:00 | 55096.8
2023-10-08 07:45:00 | 55017.598
2023-10-08 08:00:00 | 54780
2023-10-08 08:15:00 | 55255.2
2023-10-08 08:30:00 | 55598.402
2023-10-08 08:45:00 | 55888.8
2023-10-08 09:00:00 | 54621.6
2023-10-08 09:15:00 | 55941.598
2023-10-08 09:30:00 | 56311.203
2023-10-08 09:45:00 | 56522.402
2023-10-08 10:00:00 | 55941.598
2023-10-08 10:15:00 | 55888.8
2023-10-08 10:30:00 | 54991.2
2023-10-08 10:45:00 | 55255.2
2023-10-08 11:00:00 | 55360.8
2023-10-08 11:15:00 | 55202.4
2023-10-08 11:30:00 | 56126.4
2023-10-08 11:45:00 | 56812.8
2023-10-08 12:00:00 | 56707.2
2023-10-08 12:15:00 | 56522.402
2023-10-08 12:30:00 | 56522.402
2023-10-08 12:45:00 | 56364
2023-10-08 13:00:00 | 56311.203
2023-10-08 13:15:00 | 56258.4
2023-10-08 13:30:00 | 56522.402
2023-10-08 13:45:00 | 55704
2023-10-08 14:00:00 | 54595.2
2023-10-08 14:15:00 | 54912
2023-10-08 14:30:00 | 54806.4
2023-10-08 14:45:00 | 56443.2
2023-10-08 15:00:00 | 56496
2023-10-08 15:15:00 | 56680.8
2023-10-08 15:30:00 | 56443.2
2023-10-08 15:45:00 | 55783.2
2023-10-08 16:00:00 | 54516
2023-10-08 16:15:00 | 54621.6
2023-10-08 16:30:00 | 55017.598
2023-10-08 16:45:00 | 56232
2023-10-08 17:00:00 | 56575.203
2023-10-08 17:15:00 | 56337.6
2023-10-08 17:30:00 | 55598.402
2023-10-08 17:45:00 | 55677.598
2023-10-08 18:00:00 | 55888.8
2023-10-08 18:15:00 | 55862.402
2023-10-08 18:30:00 | 55809.6
2023-10-08 18:45:00 | 55624.8
2023-10-08 19:00:00 | 55096.8
2023-10-08 19:15:00 | 55915.2
2023-10-08 19:30:00 | 54568.8
2023-10-08 19:45:00 | 54727.203
2023-10-08 20:00:00 | 54753.598
2023-10-08 20:15:00 | 54516
2023-10-08 20:30:00 | 55519.2
2023-10-08 20:45:00 | 55413.6
2023-10-08 21:00:00 | 55466.4
2023-10-08 21:15:00 | 55783.2
2023-10-08 21:30:00 | 55862.402
2023-10-08 21:45:00 | 55994.4
2023-10-08 22:00:00 | 56073.6
2023-10-08 22:15:00 | 56337.6
2023-10-08 22:30:00 | 56390.4
2023-10-08 22:45:00 | 56469.6
2023-10-08 23:00:00 | 56258.4
2023-10-08 23:15:00 | 56205.598
2023-10-08 23:30:00 | 56522.402
2023-10-08 23:45:00 | 56390.4
2023-10-09 00:00:00 | 56100
2023-10-09 00:15:00 | 56020.8
2023-10-09 00:30:00 | 55994.4
2023-10-09 00:45:00 | 55915.2
2023-10-09 01:00:00 | 55994.4
2023-10-09 01:15:00 | 56020.8
2023-10-09 01:30:00 | 55756.8
2023-10-09 01:45:00 | 55862.402
2023-10-09 02:00:00 | 55545.6
2023-10-09 02:15:00 | 55308
2023-10-09 02:30:00 | 55651.203
2023-10-09 02:45:00 | 55677.598
2023-10-09 03:00:00 | 55809.6
2023-10-09 03:15:00 | 55809.6
2023-10-09 03:30:00 | 55862.402
2023-10-09 03:45:00 | 55915.2
2023-10-09 04:00:00 | 56548.8
2023-10-09 04:15:00 | 56680.8
2023-10-09 04:30:00 | 56390.4
2023-10-09 04:45:00 | 56100
2023-10-09 05:00:00 | 55545.6
2023-10-09 05:15:00 | 55651.203
2023-10-09 05:30:00 | 55308
2023-10-09 05:45:00 | 55545.6
2023-10-09 06:00:00 | 55783.2
2023-10-09 06:15:00 | 55809.6
2023-10-09 06:30:00 | 55519.2
2023-10-09 06:45:00 | 55070.4
2023-10-09 07:00:00 | 54991.2
2023-10-09 07:15:00 | 54991.2
2023-10-09 07:30:00 | 55070.4
2023-10-09 07:45:00 | 55176
2023-10-09 08:00:00 | 55281.598
2023-10-09 08:15:00 | 55651.203
2023-10-09 08:30:00 | 56258.4
2023-10-09 08:45:00 | 56575.203
2023-10-09 09:00:00 | 56786.402
2023-10-09 09:15:00 | 56892
2023-10-09 09:30:00 | 55598.402
2023-10-09 09:45:00 | 55360.8
2023-10-09 10:00:00 | 57208.8
2023-10-09 10:15:00 | 57261.6
2023-10-09 10:30:00 | 57076.797
2023-10-09 10:45:00 | 57340.8
2023-10-09 11:00:00 | 57340.8
2023-10-09 11:15:00 | 55017.598
2023-10-09 11:30:00 | 55044
2023-10-09 11:45:00 | 55281.598
2023-10-09 12:00:00 | 55704
2023-10-09 12:15:00 | 55440
2023-10-09 12:30:00 | 57420
2023-10-09 12:45:00 | 56918.4
2023-10-09 13:00:00 | 56760
2023-10-09 13:15:00 | 56707.2
2023-10-09 13:30:00 | 55044
2023-10-09 13:45:00 | 54964.797
2023-10-09 14:00:00 | 55123.2
2023-10-09 14:15:00 | 55281.598
2023-10-09 14:30:00 | 55149.6
2023-10-09 14:45:00 | 55149.6
2023-10-09 15:00:00 | 55202.4
2023-10-09 15:15:00 | 54806.4
2023-10-09 15:30:00 | 56548.8
2023-10-09 15:45:00 | 56601.598
2023-10-09 16:00:00 | 56522.402
2023-10-09 16:15:00 | 55888.8
2023-10-09 16:30:00 | 54964.797
2023-10-09 16:45:00 | 54753.598
2023-10-09 17:00:00 | 54780
2023-10-09 17:15:00 | 56258.4
2023-10-09 17:30:00 | 56337.6
2023-10-09 17:45:00 | 56311.203
2023-10-09 18:00:00 | 56126.4
2023-10-09 18:15:00 | 56205.598
2023-10-09 18:30:00 | 55941.598
2023-10-09 18:45:00 | 55862.402
2023-10-09 19:00:00 | 55704
2023-10-09 19:15:00 | 55941.598
2023-10-09 19:30:00 | 55968
2023-10-09 19:45:00 | 55836
2023-10-09 20:00:00 | 55677.598
2023-10-09 20:15:00 | 55888.8
2023-10-09 20:30:00 | 56020.8
2023-10-09 20:45:00 | 56232
2023-10-09 21:00:00 | 56416.8
2023-10-09 21:15:00 | 56258.4
2023-10-09 21:30:00 | 56680.8
2023-10-09 21:45:00 | 56548.8
2023-10-09 22:00:00 | 57024
2023-10-09 22:15:00 | 57076.797
2023-10-09 22:30:00 | 56680.8
2023-10-09 22:45:00 | 55888.8
2023-10-09 23:00:00 | 54964.797
2023-10-09 23:15:00 | 55466.4
2023-10-09 23:30:00 | 57103.2
2023-10-09 23:45:00 | 57076.797
2023-10-10 00:00:00 | 57076.797
2023-10-10 00:15:00 | 56865.598
2023-10-10 00:30:00 | 57024
2023-10-10 00:45:00 | 56575.203
2023-10-10 01:00:00 | 54885.6
2023-10-10 01:15:00 | 54912
2023-10-10 01:30:00 | 54859.2
2023-10-10 01:45:00 | 54912
2023-10-10 02:00:00 | 54806.4
2023-10-10 02:15:00 | 54832.8
2023-10-10 02:30:00 | 54964.797
2023-10-10 02:45:00 | 56680.8
2023-10-10 03:00:00 | 56443.2
2023-10-10 03:15:00 | 56416.8
2023-10-10 03:30:00 | 56390.4
2023-10-10 03:45:00 | 54595.2
2023-10-10 04:00:00 | 54489.6
2023-10-10 04:15:00 | 54568.8
2023-10-10 04:30:00 | 54568.8
2023-10-10 04:45:00 | 54304.797
2023-10-10 05:00:00 | 54516
2023-10-10 05:15:00 | 54463.203
2023-10-10 05:30:00 | 54780
2023-10-10 05:45:00 | 55492.8
2023-10-10 06:00:00 | 56548.8
2023-10-10 06:15:00 | 56284.8
2023-10-10 06:30:00 | 56205.598
2023-10-10 06:45:00 | 56126.4
2023-10-10 07:00:00 | 56179.2
2023-10-10 07:15:00 | 56232
2023-10-10 07:30:00 | 54225.6
2023-10-10 07:45:00 | 54278.4
2023-10-10 08:00:00 | 54384
2023-10-10 08:15:00 | 54357.6
2023-10-10 08:30:00 | 56416.8
2023-10-10 08:45:00 | 56628
2023-10-10 09:00:00 | 56496
2023-10-10 09:15:00 | 56522.402
2023-10-10 09:30:00 | 55783.2
2023-10-10 09:45:00 | 55123.2
2023-10-10 10:00:00 | 55123.2
2023-10-10 10:15:00 | 55360.8
2023-10-10 10:30:00 | 56152.797
2023-10-10 10:45:00 | 57156
2023-10-10 11:00:00 | 56707.2
2023-10-10 11:15:00 | 56760
2023-10-10 11:30:00 | 55941.598
2023-10-10 11:45:00 | 55862.402
2023-10-10 12:00:00 | 55677.598
2023-10-10 12:15:00 | 55836
2023-10-10 12:30:00 | 55492.8
2023-10-10 12:45:00 | 55334.402
2023-10-10 13:00:00 | 55123.2
2023-10-10 13:15:00 | 55440
2023-10-10 13:30:00 | 55519.2
2023-10-10 13:45:00 | 55387.203
2023-10-10 14:00:00 | 55492.8
2023-10-10 14:15:00 | 55677.598
2023-10-10 14:30:00 | 57288
2023-10-10 14:45:00 | 56575.203
2023-10-10 15:00:00 | 56812.8
2023-10-10 15:15:00 | 56707.2
2023-10-10 15:30:00 | 56918.4
2023-10-10 15:45:00 | 57024
2023-10-10 16:00:00 | 57076.797
2023-10-10 16:15:00 | 56892
2023-10-10 16:30:00 | 56892
2023-10-10 16:45:00 | 56680.8
2023-10-10 17:00:00 | 56654.4
2023-10-10 17:15:00 | 56548.8
2023-10-10 17:30:00 | 56575.203
2023-10-10 17:45:00 | 56390.4
2023-10-10 18:00:00 | 56416.8
2023-10-10 18:15:00 | 56469.6
2023-10-10 18:30:00 | 56337.6
2023-10-10 18:45:00 | 56337.6
2023-10-10 19:00:00 | 56205.598
2023-10-10 19:15:00 | 54067.2
2023-10-10 19:30:00 | 54252
2023-10-10 19:45:00 | 54384
2023-10-10 20:00:00 | 55202.4
2023-10-10 20:15:00 | 56258.4
2023-10-10 20:30:00 | 56020.8
2023-10-10 20:45:00 | 56126.4
2023-10-10 21:00:00 | 56337.6
2023-10-10 21:15:00 | 56258.4
2023-10-10 21:30:00 | 56707.2
2023-10-10 21:45:00 | 56522.402
2023-10-10 22:00:00 | 55941.598
2023-10-10 22:15:00 | 54832.8
2023-10-10 22:30:00 | 55070.4
2023-10-10 22:45:00 | 55255.2
2023-10-10 23:00:00 | 55149.6
2023-10-10 23:15:00 | 55915.2
2023-10-10 23:30:00 | 56733.6
2023-10-10 23:45:00 | 56680.8
2023-10-11 00:00:00 | 56997.6
2023-10-11 00:15:00 | 56839.2
2023-10-11 00:30:00 | 56654.4
2023-10-11 00:45:00 | 56707.2
2023-10-11 01:00:00 | 56601.598
2023-10-11 01:15:00 | 55836
2023-10-11 01:30:00 | 55756.8
2023-10-11 01:45:00 | 55783.2
2023-10-11 02:00:00 | 55598.402
2023-10-11 02:15:00 | 55941.598
2023-10-11 02:30:00 | 56443.2
2023-10-11 02:45:00 | 56416.8
2023-10-11 03:00:00 | 56496
2023-10-11 03:15:00 | 56232
2023-10-11 03:30:00 | 56100
2023-10-11 03:45:00 | 56020.8
2023-10-11 04:00:00 | 55915.2
2023-10-11 04:15:00 | 56232
2023-10-11 04:30:00 | 56232
2023-10-11 04:45:00 | 54489.6
2023-10-11 05:00:00 | 54991.2
2023-10-11 05:15:00 | 54595.2
2023-10-11 05:30:00 | 54648
2023-10-11 05:45:00 | 56258.4
2023-10-11 06:00:00 | 55888.8
2023-10-11 06:15:00 | 55677.598
2023-10-11 06:30:00 | 55888.8
2023-10-11 06:45:00 | 55915.2
2023-10-11 07:00:00 | 54410.402
2023-10-11 07:15:00 | 54172.8
2023-10-11 07:30:00 | 54436.8
2023-10-11 07:45:00 | 54384
2023-10-11 08:00:00 | 56126.4
2023-10-11 08:15:00 | 55994.4
2023-10-11 08:30:00 | 55756.8
2023-10-11 08:45:00 | 55862.402
2023-10-11 09:00:00 | 54912
2023-10-11 09:15:00 | 55149.6
2023-10-11 09:30:00 | 54648
2023-10-11 09:45:00 | 54595.2
2023-10-11 10:00:00 | 54516
2023-10-11 10:15:00 | 54806.4
2023-10-11 10:30:00 | 54832.8
2023-10-11 10:45:00 | 55123.2
2023-10-11 11:00:00 | 56812.8
2023-10-11 11:15:00 | 56786.402
2023-10-11 11:30:00 | 56416.8
2023-10-11 11:45:00 | 55809.6
2023-10-11 12:00:00 | 54885.6
2023-10-11 12:15:00 | 55070.4
2023-10-11 12:30:00 | 54964.797
2023-10-11 12:45:00 | 56390.4
2023-10-11 13:00:00 | 56205.598
2023-10-11 13:15:00 | 56258.4
2023-10-11 13:30:00 | 56258.4
2023-10-11 13:45:00 | 56205.598
2023-10-11 14:00:00 | 54489.6
2023-10-11 14:15:00 | 54384
2023-10-11 14:30:00 | 54595.2
2023-10-11 14:45:00 | 54700.8
2023-10-11 15:00:00 | 56337.6
2023-10-11 15:15:00 | 56364
2023-10-11 15:30:00 | 56416.8
2023-10-11 15:45:00 | 56707.2
2023-10-11 16:00:00 | 55624.8
2023-10-11 16:15:00 | 54991.2
2023-10-11 16:30:00 | 54912
2023-10-11 16:45:00 | 54542.4
2023-10-11 17:00:00 | 54516
2023-10-11 17:15:00 | 54357.6
2023-10-11 17:30:00 | 55387.203
2023-10-11 17:45:00 | 56258.4
2023-10-11 18:00:00 | 56126.4
2023-10-11 18:15:00 | 56205.598
2023-10-11 18:30:00 | 56100
2023-10-11 18:45:00 | 56020.8
2023-10-11 19:00:00 | 55044
2023-10-11 19:15:00 | 53935.2
2023-10-11 19:30:00 | 53882.4
2023-10-11 19:45:00 | 54120
2023-10-11 20:00:00 | 55598.402
2023-10-11 20:15:00 | 55968
2023-10-11 20:30:00 | 56179.2
2023-10-11 20:45:00 | 54568.8
2023-10-11 21:00:00 | 54568.8
2023-10-11 21:15:00 | 54146.4
2023-10-11 21:30:00 | 54410.402
2023-10-11 21:45:00 | 54832.8
2023-10-11 22:00:00 | 56337.6
2023-10-11 22:15:00 | 56496
2023-10-11 22:30:00 | 56469.6
2023-10-11 22:45:00 | 56654.4
2023-10-11 23:00:00 | 54912
2023-10-11 23:15:00 | 54780
2023-10-11 23:30:00 | 54832.8
2023-10-11 23:45:00 | 56733.6
2023-10-12 00:00:00 | 56601.598
2023-10-12 00:15:00 | 56892
2023-10-12 00:30:00 | 56812.8
2023-10-12 00:45:00 | 56733.6
2023-10-12 01:00:00 | 56812.8
2023-10-12 01:15:00 | 54991.2
2023-10-12 01:30:00 | 54780
2023-10-12 01:45:00 | 54859.2
2023-10-12 02:00:00 | 54727.203
2023-10-12 02:15:00 | 54674.402
2023-10-12 02:30:00 | 55572
2023-10-12 02:45:00 | 56337.6
2023-10-12 03:00:00 | 56020.8
2023-10-12 03:15:00 | 56047.2
2023-10-12 03:30:00 | 56258.4
2023-10-12 03:45:00 | 55228.797
2023-10-12 04:00:00 | 54727.203
2023-10-12 04:15:00 | 54780
2023-10-12 04:30:00 | 54832.8
2023-10-12 04:45:00 | 54674.402
2023-10-12 05:00:00 | 55466.4
2023-10-12 05:15:00 | 56126.4
2023-10-12 05:30:00 | 55572
2023-10-12 05:45:00 | 55545.6
2023-10-12 06:00:00 | 55783.2
2023-10-12 06:15:00 | 55572
2023-10-12 06:30:00 | 53644.8
2023-10-12 06:45:00 | 53433.6
2023-10-12 07:00:00 | 53539.203
2023-10-12 07:15:00 | 53592
2023-10-12 07:30:00 | 53539.203
2023-10-12 07:45:00 | 53935.2
2023-10-12 08:00:00 | 53565.6
2023-10-12 08:15:00 | 55519.2
2023-10-12 08:30:00 | 55545.6
2023-10-12 08:45:00 | 56152.797
2023-10-12 09:00:00 | 56258.4
2023-10-12 09:15:00 | 56100
2023-10-12 09:30:00 | 55387.203
2023-10-12 09:45:00 | 54885.6
2023-10-12 10:00:00 | 54780
2023-10-12 10:15:00 | 54885.6
2023-10-12 10:30:00 | 55070.4
2023-10-12 10:45:00 | 55044
2023-10-12 11:00:00 | 56601.598
2023-10-12 11:15:00 | 56707.2
2023-10-12 11:30:00 | 56786.402
2023-10-12 11:45:00 | 55915.2
2023-10-12 12:00:00 | 55968
2023-10-12 12:15:00 | 55730.4
2023-10-12 12:30:00 | 55704
2023-10-12 12:45:00 | 55545.6
2023-10-12 13:00:00 | 55519.2
2023-10-12 13:15:00 | 55308
2023-10-12 13:30:00 | 55756.8
2023-10-12 13:45:00 | 55994.4
2023-10-12 14:00:00 | 55941.598
2023-10-12 14:15:00 | 55783.2
2023-10-12 14:30:00 | 56100
2023-10-12 14:45:00 | 56311.203
2023-10-12 15:00:00 | 55836
2023-10-12 15:15:00 | 55677.598
2023-10-12 15:30:00 | 55598.402
2023-10-12 15:45:00 | 55598.402
2023-10-12 16:00:00 | 55598.402
2023-10-12 16:15:00 | 55413.6
2023-10-12 16:30:00 | 55545.6
2023-10-12 16:45:00 | 54806.4
2023-10-12 17:00:00 | 54753.598
2023-10-12 17:15:00 | 54648
2023-10-12 17:30:00 | 54463.203
2023-10-12 17:45:00 | 54859.2
2023-10-12 18:00:00 | 56284.8
2023-10-12 18:15:00 | 56179.2
2023-10-12 18:30:00 | 55915.2
2023-10-12 18:45:00 | 55704
2023-10-12 19:00:00 | 55545.6
2023-10-12 19:15:00 | 54225.6
2023-10-12 19:30:00 | 54172.8
2023-10-12 19:45:00 | 54040.797
2023-10-12 20:00:00 | 55783.2
2023-10-12 20:15:00 | 55704
2023-10-12 20:30:00 | 56100
2023-10-12 20:45:00 | 56047.2
2023-10-12 21:00:00 | 56020.8
2023-10-12 21:15:00 | 54595.2
2023-10-12 21:30:00 | 54621.6
2023-10-12 21:45:00 | 54674.402
2023-10-12 22:00:00 | 55492.8
2023-10-12 22:15:00 | 56364
2023-10-12 22:30:00 | 56416.8
2023-10-12 22:45:00 | 56522.402
2023-10-12 23:00:00 | 56812.8
2023-10-12 23:15:00 | 56601.598
2023-10-12 23:30:00 | 56522.402
2023-10-12 23:45:00 | 56733.6
2023-10-13 00:00:00 | 54753.598
2023-10-13 00:15:00 | 54674.402
2023-10-13 00:30:00 | 54780
2023-10-13 00:45:00 | 54621.6
2023-10-13 01:00:00 | 54727.203
2023-10-13 01:15:00 | 56364
2023-10-13 01:30:00 | 56047.2
2023-10-13 01:45:00 | 55941.598
2023-10-13 02:00:00 | 56337.6
2023-10-13 02:15:00 | 56179.2
2023-10-13 02:30:00 | 54410.402
2023-10-13 02:45:00 | 54516
2023-10-13 03:00:00 | 54832.8
2023-10-13 03:15:00 | 54700.8
2023-10-13 03:30:00 | 56258.4
2023-10-13 03:45:00 | 56232
2023-10-13 04:00:00 | 56232
2023-10-13 04:15:00 | 56284.8
2023-10-13 04:30:00 | 55360.8
2023-10-13 04:45:00 | 54436.8
2023-10-13 05:00:00 | 54516
2023-10-13 05:15:00 | 54278.4
2023-10-13 05:30:00 | 54463.203
2023-10-13 05:45:00 | 55915.2
2023-10-13 06:00:00 | 56126.4
2023-10-13 06:15:00 | 55994.4
2023-10-13 06:30:00 | 55941.598
2023-10-13 06:45:00 | 55941.598
2023-10-13 07:00:00 | 54991.2
2023-10-13 07:15:00 | 54199.2
2023-10-13 07:30:00 | 54172.8
2023-10-13 07:45:00 | 53908.8
2023-10-13 08:00:00 | 53882.4
2023-10-13 08:15:00 | 54832.8
2023-10-13 08:30:00 | 55809.6
2023-10-13 08:45:00 | 55836
2023-10-13 09:00:00 | 55862.402
2023-10-13 09:15:00 | 55677.598
2023-10-13 09:30:00 | 56047.2
2023-10-13 09:45:00 | 56258.4
2023-10-13 10:00:00 | 56232
2023-10-13 10:15:00 | 54700.8
2023-10-13 10:30:00 | 54780
2023-10-13 10:45:00 | 54832.8
2023-10-13 11:00:00 | 54568.8
2023-10-13 11:15:00 | 56390.4
2023-10-13 11:30:00 | 56628
2023-10-13 11:45:00 | 56971.2
2023-10-13 12:00:00 | 56918.4
2023-10-13 12:15:00 | 56575.203
2023-10-13 12:30:00 | 56628
2023-10-13 12:45:00 | 56601.598
2023-10-13 13:00:00 | 54991.2
2023-10-13 13:15:00 | 54700.8
2023-10-13 13:30:00 | 54727.203
2023-10-13 13:45:00 | 54912
2023-10-13 14:00:00 | 54885.6
2023-10-13 14:15:00 | 56522.402
2023-10-13 14:30:00 | 56548.8
2023-10-13 14:45:00 | 56390.4
2023-10-13 15:00:00 | 56152.797
2023-10-13 15:15:00 | 56390.4
2023-10-13 15:30:00 | 54727.203
2023-10-13 15:45:00 | 54938.402
2023-10-13 16:00:00 | 54964.797
2023-10-13 16:15:00 | 56258.4
2023-10-13 16:30:00 | 56522.402
2023-10-13 16:45:00 | 56496
2023-10-13 17:00:00 | 56654.4
2023-10-13 17:15:00 | 56654.4
2023-10-13 17:30:00 | 56628
2023-10-13 17:45:00 | 56628
2023-10-13 18:00:00 | 56839.2
2023-10-13 18:15:00 | 54885.6
2023-10-13 18:30:00 | 54885.6
2023-10-13 18:45:00 | 54516
2023-10-13 19:00:00 | 54199.2
2023-10-13 19:15:00 | 54120
2023-10-13 19:30:00 | 54436.8
2023-10-13 19:45:00 | 56126.4
2023-10-13 20:00:00 | 55756.8
2023-10-13 20:15:00 | 55862.402
2023-10-13 20:30:00 | 55123.2
2023-10-13 20:45:00 | 54357.6
2023-10-13 21:00:00 | 54331.2
2023-10-13 21:15:00 | 54674.402
2023-10-13 21:30:00 | 56654.4
2023-10-13 21:45:00 | 56707.2
2023-10-13 22:00:00 | 56680.8
2023-10-13 22:15:00 | 56812.8
2023-10-13 22:30:00 | 56575.203
2023-10-13 22:45:00 | 56680.8
2023-10-13 23:00:00 | 54885.6
2023-10-13 23:15:00 | 54964.797
2023-10-13 23:30:00 | 55044
2023-10-13 23:45:00 | 55096.8
2023-10-14 00:00:00 | 55044
2023-10-14 00:15:00 | 56760
2023-10-14 00:30:00 | 56707.2
2023-10-14 00:45:00 | 56548.8
2023-10-14 01:00:00 | 56707.2
2023-10-14 01:15:00 | 56707.2
2023-10-14 01:30:00 | 56496
2023-10-14 01:45:00 | 54700.8
2023-10-14 02:00:00 | 54832.8
2023-10-14 02:15:00 | 54595.2
2023-10-14 02:30:00 | 54753.598
2023-10-14 02:45:00 | 56232
2023-10-14 03:00:00 | 56073.6
2023-10-14 03:15:00 | 56100
2023-10-14 03:30:00 | 56073.6
2023-10-14 03:45:00 | 55941.598
2023-10-14 04:00:00 | 54384
2023-10-14 04:15:00 | 54357.6
2023-10-14 04:30:00 | 54331.2
2023-10-14 04:45:00 | 56232
2023-10-14 05:00:00 | 56364
2023-10-14 05:15:00 | 56364
2023-10-14 05:30:00 | 56364
2023-10-14 05:45:00 | 56311.203
2023-10-14 06:00:00 | 54621.6
2023-10-14 06:15:00 | 54463.203
2023-10-14 06:30:00 | 54331.2
2023-10-14 06:45:00 | 54357.6
2023-10-14 07:00:00 | 54436.8
2023-10-14 07:15:00 | 54436.8
2023-10-14 07:30:00 | 54384
2023-10-14 07:45:00 | 54252
2023-10-14 08:00:00 | 54489.6
2023-10-14 08:15:00 | 55915.2
2023-10-14 08:30:00 | 55862.402
2023-10-14 08:45:00 | 56126.4
2023-10-14 09:00:00 | 54357.6
2023-10-14 09:15:00 | 54621.6
2023-10-14 09:30:00 | 54568.8
2023-10-14 09:45:00 | 54859.2
2023-10-14 10:00:00 | 54991.2
2023-10-14 10:15:00 | 54885.6
2023-10-14 10:30:00 | 55096.8
2023-10-14 10:45:00 | 56733.6
2023-10-14 11:00:00 | 56496
2023-10-14 11:15:00 | 56654.4
2023-10-14 11:30:00 | 56628
2023-10-14 11:45:00 | 56654.4
2023-10-14 12:00:00 | 56628
2023-10-14 12:15:00 | 56575.203
2023-10-14 12:30:00 | 56496
2023-10-14 12:45:00 | 54806.4
2023-10-14 13:00:00 | 54727.203
2023-10-14 13:15:00 | 54727.203
2023-10-14 13:30:00 | 54938.402
2023-10-14 13:45:00 | 56839.2
2023-10-14 14:00:00 | 56601.598
2023-10-14 14:15:00 | 56733.6
2023-10-14 14:30:00 | 56654.4
2023-10-14 14:45:00 | 56548.8
2023-10-14 15:00:00 | 56680.8
2023-10-14 15:15:00 | 56443.2
2023-10-14 15:30:00 | 56575.203
2023-10-14 15:45:00 | 56786.402
2023-10-14 16:00:00 | 56575.203
2023-10-14 16:15:00 | 55783.2
2023-10-14 16:30:00 | 54859.2
2023-10-14 16:45:00 | 54727.203
2023-10-14 17:00:00 | 54753.598
2023-10-14 17:15:00 | 56443.2
2023-10-14 17:30:00 | 56416.8
2023-10-14 17:45:00 | 56337.6
2023-10-14 18:00:00 | 56390.4
2023-10-14 18:15:00 | 56364
2023-10-14 18:30:00 | 55334.402
2023-10-14 18:45:00 | 54357.6
2023-10-14 19:00:00 | 54463.203
2023-10-14 19:15:00 | 54410.402
2023-10-14 19:30:00 | 54436.8
2023-10-14 19:45:00 | 54568.8
2023-10-14 20:00:00 | 56100
2023-10-14 20:15:00 | 56205.598
2023-10-14 20:30:00 | 56258.4
2023-10-14 20:45:00 | 56337.6
2023-10-14 21:00:00 | 56258.4
2023-10-14 21:15:00 | 56311.203
2023-10-14 21:30:00 | 56337.6
2023-10-14 21:45:00 | 56390.4
2023-10-14 22:00:00 | 56469.6
2023-10-14 22:15:00 | 54859.2
2023-10-14 22:30:00 | 54885.6
2023-10-14 22:45:00 | 54938.402
2023-10-14 23:00:00 | 57050.402
2023-10-14 23:15:00 | 57208.8
2023-10-14 23:30:00 | 57050.402
2023-10-14 23:45:00 | 56548.8
2023-10-15 00:00:00 | 56944.8
2023-10-15 00:15:00 | 56601.598
2023-10-15 00:30:00 | 56707.2
2023-10-15 00:45:00 | 54806.4
2023-10-15 01:00:00 | 55017.598
2023-10-15 01:15:00 | 54938.402
2023-10-15 01:30:00 | 54991.2
2023-10-15 01:45:00 | 56680.8
2023-10-15 02:00:00 | 56575.203
2023-10-15 02:15:00 | 56364
2023-10-15 02:30:00 | 56390.4
2023-10-15 02:45:00 | 56284.8
2023-10-15 03:00:00 | 56390.4
2023-10-15 03:15:00 | 56416.8
2023-10-15 03:30:00 | 56522.402
2023-10-15 03:45:00 | 54727.203
2023-10-15 04:00:00 | 55228.797
2023-10-15 04:15:00 | 55228.797
2023-10-15 04:30:00 | 55070.4
2023-10-15 04:45:00 | 55044
2023-10-15 05:00:00 | 54938.402
2023-10-15 05:15:00 | 55783.2
2023-10-15 05:30:00 | 56680.8
2023-10-15 05:45:00 | 56496
2023-10-15 06:00:00 | 56469.6
2023-10-15 06:15:00 | 55888.8
2023-10-15 06:30:00 | 54436.8
2023-10-15 06:45:00 | 54410.402
2023-10-15 07:00:00 | 54225.6
2023-10-15 07:15:00 | 54040.797
2023-10-15 07:30:00 | 54067.2
2023-10-15 07:45:00 | 55651.203
2023-10-15 08:00:00 | 55941.598
2023-10-15 08:15:00 | 55915.2
2023-10-15 08:30:00 | 55888.8
2023-10-15 08:45:00 | 55915.2
2023-10-15 09:00:00 | 55915.2
2023-10-15 09:15:00 | 56205.598
2023-10-15 09:30:00 | 54674.402
2023-10-15 09:45:00 | 54648
2023-10-15 10:00:00 | 54859.2
2023-10-15 10:15:00 | 54912
2023-10-15 10:30:00 | 56654.4
2023-10-15 10:45:00 | 56496
2023-10-15 11:00:00 | 56601.598
2023-10-15 11:15:00 | 56575.203
2023-10-15 11:30:00 | 56707.2
2023-10-15 11:45:00 | 56760
2023-10-15 12:00:00 | 56680.8
2023-10-15 12:15:00 | 56628
2023-10-15 12:30:00 | 55545.6
2023-10-15 12:45:00 | 54674.402
2023-10-15 13:00:00 | 54780
2023-10-15 13:15:00 | 54674.402
2023-10-15 13:30:00 | 56126.4
2023-10-15 13:45:00 | 56628
2023-10-15 14:00:00 | 56786.402
2023-10-15 14:15:00 | 56997.6
2023-10-15 14:30:00 | 56918.4
2023-10-15 14:45:00 | 56707.2
2023-10-15 15:00:00 | 54674.402
2023-10-15 15:15:00 | 54859.2
2023-10-15 15:30:00 | 54885.6
2023-10-15 15:45:00 | 54700.8
2023-10-15 16:00:00 | 56628
2023-10-15 16:15:00 | 56548.8
2023-10-15 16:30:00 | 56311.203
2023-10-15 16:45:00 | 56575.203
2023-10-15 17:00:00 | 56628
2023-10-15 17:15:00 | 56469.6
2023-10-15 17:30:00 | 56628
2023-10-15 17:45:00 | 54832.8
2023-10-15 18:00:00 | 54674.402
2023-10-15 18:15:00 | 54648
2023-10-15 18:30:00 | 54621.6
2023-10-15 18:45:00 | 54331.2
2023-10-15 19:00:00 | 55994.4
2023-10-15 19:15:00 | 55809.6
2023-10-15 19:30:00 | 55651.203
2023-10-15 19:45:00 | 55519.2
2023-10-15 20:00:00 | 55809.6
2023-10-15 20:15:00 | 54516
2023-10-15 20:30:00 | 54331.2
2023-10-15 20:45:00 | 54357.6
2023-10-15 21:00:00 | 56073.6
2023-10-15 21:15:00 | 56126.4
2023-10-15 21:30:00 | 56548.8
2023-10-15 21:45:00 | 56390.4
2023-10-15 22:00:00 | 56496
2023-10-15 22:15:00 | 56654.4
2023-10-15 22:30:00 | 56575.203
2023-10-15 22:45:00 | 56575.203
2023-10-15 23:00:00 | 56865.598
2023-10-15 23:15:00 | 56944.8
2023-10-15 23:30:00 | 56971.2
2023-10-15 23:45:00 | 57235.2
2023-10-16 00:00:00 | 57129.598
2023-10-16 00:15:00 | 55994.4
2023-10-16 00:30:00 | 55096.8
2023-10-16 00:45:00 | 54859.2
2023-10-16 01:00:00 | 55096.8
2023-10-16 01:15:00 | 56416.8
2023-10-16 01:30:00 | 56548.8
2023-10-16 01:45:00 | 56522.402
2023-10-16 02:00:00 | 56469.6
2023-10-16 02:15:00 | 56469.6
2023-10-16 02:30:00 | 56416.8
2023-10-16 02:45:00 | 56311.203
2023-10-16 03:00:00 | 56205.598
2023-10-16 03:15:00 | 56364
2023-10-16 03:30:00 | 56337.6
2023-10-16 03:45:00 | 56073.6
2023-10-16 04:00:00 | 55941.598
2023-10-16 04:15:00 | 54436.8
2023-10-16 04:30:00 | 54357.6
2023-10-16 04:45:00 | 54648
2023-10-16 05:00:00 | 54410.402
2023-10-16 05:15:00 | 54753.598
2023-10-16 05:30:00 | 54700.8
2023-10-16 05:45:00 | 56100
2023-10-16 06:00:00 | 56100
2023-10-16 06:15:00 | 55915.2
2023-10-16 06:30:00 | 56047.2
2023-10-16 06:45:00 | 54067.2
2023-10-16 07:00:00 | 54040.797
2023-10-16 07:15:00 | 54304.797
2023-10-16 07:30:00 | 54040.797
2023-10-16 07:45:00 | 54357.6
2023-10-16 08:00:00 | 54040.797
2023-10-16 08:15:00 | 56047.2
2023-10-16 08:30:00 | 55756.8
2023-10-16 08:45:00 | 55572
2023-10-16 09:00:00 | 54568.8
2023-10-16 09:15:00 | 54674.402
2023-10-16 09:30:00 | 54859.2
2023-10-16 09:45:00 | 55228.797
2023-10-16 10:00:00 | 55624.8
2023-10-16 10:15:00 | 55572
2023-10-16 10:30:00 | 57156
2023-10-16 10:45:00 | 57103.2
2023-10-16 11:00:00 | 56786.402
2023-10-16 11:15:00 | 56971.2
2023-10-16 11:30:00 | 57076.797
2023-10-16 11:45:00 | 55598.402
2023-10-16 12:00:00 | 55413.6
2023-10-16 12:15:00 | 55492.8
2023-10-16 12:30:00 | 55651.203
2023-10-16 12:45:00 | 55466.4
2023-10-16 13:00:00 | 55308
2023-10-16 13:15:00 | 56628
2023-10-16 13:30:00 | 56548.8
2023-10-16 13:45:00 | 56760
2023-10-16 14:00:00 | 55492.8
2023-10-16 14:15:00 | 55545.6
2023-10-16 14:30:00 | 55492.8
2023-10-16 14:45:00 | 55255.2
2023-10-16 15:00:00 | 55228.797
2023-10-16 15:15:00 | 55440
2023-10-16 15:30:00 | 55492.8
2023-10-16 15:45:00 | 55598.402
2023-10-16 16:00:00 | 55941.598
2023-10-16 16:15:00 | 56496
2023-10-16 16:30:00 | 56443.2
2023-10-16 16:45:00 | 56469.6
2023-10-16 17:00:00 | 56522.402
2023-10-16 17:15:00 | 56548.8
2023-10-16 17:30:00 | 55994.4
2023-10-16 17:45:00 | 55387.203
2023-10-16 18:00:00 | 55334.402
2023-10-16 18:15:00 | 55519.2
2023-10-16 18:30:00 | 55308
2023-10-16 18:45:00 | 55176
2023-10-16 19:00:00 | 55308
2023-10-16 19:15:00 | 54885.6
2023-10-16 19:30:00 | 54753.598
2023-10-16 19:45:00 | 54780
2023-10-16 20:00:00 | 54938.402
2023-10-16 20:15:00 | 55149.6
2023-10-16 20:30:00 | 55202.4
2023-10-16 20:45:00 | 54938.402
2023-10-16 21:00:00 | 55044
2023-10-16 21:15:00 | 55308
2023-10-16 21:30:00 | 55545.6
2023-10-16 21:45:00 | 55730.4
2023-10-16 22:00:00 | 55862.402
2023-10-16 22:15:00 | 56443.2
2023-10-16 22:30:00 | 56443.2
2023-10-16 22:45:00 | 56654.4
2023-10-16 23:00:00 | 56548.8
2023-10-16 23:15:00 | 54806.4
2023-10-16 23:30:00 | 54753.598
2023-10-16 23:45:00 | 54832.8
2023-10-17 00:00:00 | 54727.203
2023-10-17 00:15:00 | 54436.8
2023-10-17 00:30:00 | 54516
2023-10-17 00:45:00 | 55545.6
2023-10-17 01:00:00 | 56311.203
2023-10-17 01:15:00 | 56205.598
2023-10-17 01:30:00 | 55836
2023-10-17 01:45:00 | 55994.4
2023-10-17 02:00:00 | 55888.8
2023-10-17 02:15:00 | 55836
2023-10-17 02:30:00 | 55915.2
2023-10-17 02:45:00 | 54252
2023-10-17 03:00:00 | 54304.797
2023-10-17 03:15:00 | 54252
2023-10-17 03:30:00 | 55202.4
2023-10-17 03:45:00 | 55968
2023-10-17 04:00:00 | 55994.4
2023-10-17 04:15:00 | 55994.4
2023-10-17 04:30:00 | 55968
2023-10-17 04:45:00 | 56100
2023-10-17 05:00:00 | 55888.8
2023-10-17 05:15:00 | 56100
2023-10-17 05:30:00 | 55915.2
2023-10-17 05:45:00 | 54172.8
2023-10-17 06:00:00 | 54463.203
2023-10-17 06:15:00 | 54410.402
2023-10-17 06:30:00 | 55149.6
2023-10-17 06:45:00 | 55783.2
2023-10-17 07:00:00 | 55598.402
2023-10-17 07:15:00 | 55730.4
2023-10-17 07:30:00 | 55677.598
2023-10-17 07:45:00 | 53697.6
2023-10-17 08:00:00 | 53776.8
2023-10-17 08:15:00 | 53776.8
2023-10-17 08:30:00 | 54067.2
2023-10-17 08:45:00 | 54304.797
2023-10-17 09:00:00 | 54542.4
2023-10-17 09:15:00 | 53908.8
2023-10-17 09:30:00 | 55440
2023-10-17 09:45:00 | 55624.8
2023-10-17 10:00:00 | 55836
2023-10-17 10:15:00 | 56073.6
2023-10-17 10:30:00 | 56205.598
2023-10-17 10:45:00 | 56152.797
2023-10-17 11:00:00 | 56337.6
2023-10-17 11:15:00 | 54753.598
2023-10-17 11:30:00 | 54753.598
2023-10-17 11:45:00 | 54938.402
2023-10-17 12:00:00 | 54964.797
2023-10-17 12:15:00 | 54595.2
2023-10-17 12:30:00 | 54595.2
2023-10-17 12:45:00 | 56232
2023-10-17 13:00:00 | 56179.2
2023-10-17 13:15:00 | 56179.2
2023-10-17 13:30:00 | 56311.203
2023-10-17 13:45:00 | 56284.8
2023-10-17 14:00:00 | 54542.4
2023-10-17 14:15:00 | 55096.8
2023-10-17 14:30:00 | 54859.2
2023-10-17 14:45:00 | 54595.2
2023-10-17 15:00:00 | 54516
2023-10-17 15:15:00 | 55387.203
2023-10-17 15:30:00 | 55334.402
2023-10-17 15:45:00 | 55440
2023-10-17 16:00:00 | 55783.2
2023-10-17 16:15:00 | 55809.6
2023-10-17 16:30:00 | 55783.2
2023-10-17 16:45:00 | 55862.402
2023-10-17 17:00:00 | 56152.797
2023-10-17 17:15:00 | 54542.4
2023-10-17 17:30:00 | 54278.4
2023-10-17 17:45:00 | 54278.4
2023-10-17 18:00:00 | 54384
2023-10-17 18:15:00 | 54304.797
2023-10-17 18:30:00 | 54384
2023-10-17 18:45:00 | 54172.8
2023-10-17 19:00:00 | 54146.4
2023-10-17 19:15:00 | 53829.598
2023-10-17 19:30:00 | 54595.2
2023-10-17 19:45:00 | 55387.203
2023-10-17 20:00:00 | 55519.2
2023-10-17 20:15:00 | 55651.203
2023-10-17 20:30:00 | 55572
2023-10-17 20:45:00 | 54040.797
2023-10-17 21:00:00 | 54225.6
2023-10-17 21:15:00 | 54120
2023-10-17 21:30:00 | 54304.797
2023-10-17 21:45:00 | 54410.402
2023-10-17 22:00:00 | 54436.8
2023-10-17 22:15:00 | 54436.8
2023-10-17 22:30:00 | 56654.4
2023-10-17 22:45:00 | 56311.203
2023-10-17 23:00:00 | 56205.598
2023-10-17 23:15:00 | 56126.4
2023-10-17 23:30:00 | 54595.2
2023-10-17 23:45:00 | 54753.598
2023-10-18 00:00:00 | 54780
2023-10-18 00:15:00 | 54331.2
2023-10-18 00:30:00 | 54278.4
2023-10-18 00:45:00 | 54384
2023-10-18 01:00:00 | 55915.2
2023-10-18 01:15:00 | 55888.8
2023-10-18 01:30:00 | 55756.8
2023-10-18 01:45:00 | 55704
2023-10-18 02:00:00 | 55783.2
2023-10-18 02:15:00 | 54753.598
2023-10-18 02:30:00 | 53988
2023-10-18 02:45:00 | 53935.2
2023-10-18 03:00:00 | 53961.6
2023-10-18 03:15:00 | 53988
2023-10-18 03:30:00 | 54120
2023-10-18 03:45:00 | 54938.402
2023-10-18 04:00:00 | 55836
2023-10-18 04:15:00 | 55730.4
2023-10-18 04:30:00 | 55492.8
2023-10-18 04:45:00 | 55440
2023-10-18 05:00:00 | 53882.4
2023-10-18 05:15:00 | 54357.6
2023-10-18 05:30:00 | 54120
2023-10-18 05:45:00 | 54172.8
2023-10-18 06:00:00 | 55888.8
2023-10-18 06:15:00 | 55176
2023-10-18 06:30:00 | 55545.6
2023-10-18 06:45:00 | 55572
2023-10-18 07:00:00 | 55704
2023-10-18 07:15:00 | 53724
2023-10-18 07:30:00 | 53750.402
2023-10-18 07:45:00 | 53565.6
2023-10-18 08:00:00 | 54093.598
2023-10-18 08:15:00 | 54199.2
2023-10-18 08:30:00 | 54014.402
2023-10-18 08:45:00 | 55862.402
2023-10-18 09:00:00 | 55598.402
2023-10-18 09:15:00 | 55704
2023-10-18 09:30:00 | 55915.2
2023-10-18 09:45:00 | 54172.8
2023-10-18 10:00:00 | 54093.598
2023-10-18 10:15:00 | 53618.4
2023-10-18 10:30:00 | 53644.8
2023-10-18 10:45:00 | 55440
2023-10-18 11:00:00 | 55202.4
2023-10-18 11:15:00 | 55572
2023-10-18 11:30:00 | 55334.402
2023-10-18 11:45:00 | 55624.8
2023-10-18 12:00:00 | 55492.8
2023-10-18 12:15:00 | 55651.203
2023-10-18 12:30:00 | 55809.6
2023-10-18 12:45:00 | 54120
2023-10-18 13:00:00 | 54832.8
2023-10-18 13:15:00 | 54648
2023-10-18 13:30:00 | 54542.4
2023-10-18 13:45:00 | 55888.8
2023-10-18 14:00:00 | 56337.6
2023-10-18 14:15:00 | 56337.6
2023-10-18 14:30:00 | 56337.6
2023-10-18 14:45:00 | 56416.8
2023-10-18 15:00:00 | 56469.6
2023-10-18 15:15:00 | 55677.598
2023-10-18 15:30:00 | 55756.8
2023-10-18 15:45:00 | 55651.203
2023-10-18 16:00:00 | 55413.6
2023-10-18 16:15:00 | 55255.2
2023-10-18 16:30:00 | 55281.598
2023-10-18 16:45:00 | 56020.8
2023-10-18 17:00:00 | 55994.4
2023-10-18 17:15:00 | 55915.2
2023-10-18 17:30:00 | 55968
2023-10-18 17:45:00 | 56205.598
2023-10-18 18:00:00 | 54384
2023-10-18 18:15:00 | 54225.6
2023-10-18 18:30:00 | 54252
2023-10-18 18:45:00 | 53882.4
2023-10-18 19:00:00 | 53644.8
2023-10-18 19:15:00 | 55360.8
2023-10-18 19:30:00 | 55730.4
2023-10-18 19:45:00 | 55651.203
2023-10-18 20:00:00 | 54252
2023-10-18 20:15:00 | 54331.2
2023-10-18 20:30:00 | 54357.6
2023-10-18 20:45:00 | 54225.6
2023-10-18 21:00:00 | 54859.2
2023-10-18 21:15:00 | 55968
2023-10-18 21:30:00 | 55968
2023-10-18 21:45:00 | 56205.598
2023-10-18 22:00:00 | 56311.203
2023-10-18 22:15:00 | 54568.8
2023-10-18 22:30:00 | 54753.598
2023-10-18 22:45:00 | 54621.6
2023-10-18 23:00:00 | 54780
2023-10-18 23:15:00 | 54753.598
2023-10-18 23:30:00 | 56337.6
2023-10-18 23:45:00 | 56020.8
2023-10-19 00:00:00 | 56232
2023-10-19 00:15:00 | 54568.8
2023-10-19 00:30:00 | 54568.8
2023-10-19 00:45:00 | 54225.6
2023-10-19 01:00:00 | 54278.4
2023-10-19 01:15:00 | 54700.8
2023-10-19 01:30:00 | 55677.598
2023-10-19 01:45:00 | 55651.203
2023-10-19 02:00:00 | 55466.4
2023-10-19 02:15:00 | 55598.402
2023-10-19 02:30:00 | 53961.6
2023-10-19 02:45:00 | 53935.2
2023-10-19 03:00:00 | 53829.598
2023-10-19 03:15:00 | 54516
2023-10-19 03:30:00 | 55624.8
2023-10-19 03:45:00 | 55624.8
2023-10-19 04:00:00 | 55598.402
2023-10-19 04:15:00 | 53935.2
2023-10-19 04:30:00 | 53829.598
2023-10-19 04:45:00 | 53961.6
2023-10-19 05:00:00 | 53882.4
2023-10-19 05:15:00 | 54912
2023-10-19 05:30:00 | 55492.8
2023-10-19 05:45:00 | 55308
2023-10-19 06:00:00 | 55387.203
2023-10-19 06:15:00 | 53908.8
2023-10-19 06:30:00 | 53856
2023-10-19 06:45:00 | 53935.2
2023-10-19 07:00:00 | 53908.8
2023-10-19 07:15:00 | 54832.8
2023-10-19 07:30:00 | 55228.797
2023-10-19 07:45:00 | 55228.797
2023-10-19 08:00:00 | 55440
2023-10-19 08:15:00 | 55440
2023-10-19 08:30:00 | 54225.6
2023-10-19 08:45:00 | 53988
2023-10-19 09:00:00 | 54146.4
2023-10-19 09:15:00 | 54172.8
2023-10-19 09:30:00 | 54225.6
2023-10-19 09:45:00 | 54753.598
2023-10-19 10:00:00 | 56258.4
2023-10-19 10:15:00 | 55862.402
2023-10-19 10:30:00 | 56020.8
2023-10-19 10:45:00 | 54568.8
2023-10-19 11:00:00 | 54648
2023-10-19 11:15:00 | 55123.2
2023-10-19 11:30:00 | 55017.598
2023-10-19 11:45:00 | 54885.6
2023-10-19 12:00:00 | 54806.4
2023-10-19 12:15:00 | 54832.8
2023-10-19 12:30:00 | 55387.203
2023-10-19 12:45:00 | 56073.6
2023-10-19 13:00:00 | 56284.8
2023-10-19 13:15:00 | 56047.2
2023-10-19 13:30:00 | 54384
2023-10-19 13:45:00 | 54436.8
2023-10-19 14:00:00 | 54278.4
2023-10-19 14:15:00 | 54225.6
2023-10-19 14:30:00 | 54463.203
2023-10-19 14:45:00 | 55915.2
2023-10-19 15:00:00 | 55651.203
2023-10-19 15:15:00 | 55440
2023-10-19 15:30:00 | 55492.8
2023-10-19 15:45:00 | 54885.6
2023-10-19 16:00:00 | 54542.4
2023-10-19 16:15:00 | 54489.6
2023-10-19 16:30:00 | 54331.2
2023-10-19 16:45:00 | 55809.6
2023-10-19 17:00:00 | 55730.4
2023-10-19 17:15:00 | 55968
2023-10-19 17:30:00 | 56100
2023-10-19 17:45:00 | 55941.598
2023-10-19 18:00:00 | 55281.598
2023-10-19 18:15:00 | 54225.6
2023-10-19 18:30:00 | 53803.2
2023-10-19 18:45:00 | 53644.8
2023-10-19 19:00:00 | 55440
2023-10-19 19:15:00 | 55387.203
2023-10-19 19:30:00 | 55387.203
2023-10-19 19:45:00 | 55176
2023-10-19 20:00:00 | 55519.2
2023-10-19 20:15:00 | 54780
2023-10-19 20:30:00 | 55017.598
2023-10-19 20:45:00 | 55149.6
2023-10-19 21:00:00 | 55149.6
2023-10-19 21:15:00 | 55123.2
2023-10-19 21:30:00 | 55440
2023-10-19 21:45:00 | 55387.203
2023-10-19 22:00:00 | 55572
2023-10-19 22:15:00 | 55651.203
2023-10-19 22:30:00 | 55677.598
2023-10-19 22:45:00 | 55440
2023-10-19 23:00:00 | 55123.2
2023-10-19 23:15:00 | 55228.797
2023-10-19 23:30:00 | 54674.402
2023-10-19 23:45:00 | 54595.2
2023-10-20 00:00:00 | 54542.4
2023-10-20 00:15:00 | 54489.6
2023-10-20 00:30:00 | 54384
2023-10-20 00:45:00 | 55440
2023-10-20 01:00:00 | 55809.6
2023-10-20 01:15:00 | 55519.2
2023-10-20 01:30:00 | 55915.2
2023-10-20 01:45:00 | 54436.8
2023-10-20 02:00:00 | 54674.402
2023-10-20 02:15:00 | 54304.797
2023-10-20 02:30:00 | 54225.6
2023-10-20 02:45:00 | 55492.8
2023-10-20 03:00:00 | 56179.2
2023-10-20 03:15:00 | 56126.4
2023-10-20 03:30:00 | 55915.2
2023-10-20 03:45:00 | 55862.402
2023-10-20 04:00:00 | 55836
2023-10-20 04:15:00 | 55888.8
2023-10-20 04:30:00 | 54146.4
2023-10-20 04:45:00 | 54172.8
2023-10-20 05:00:00 | 54146.4
2023-10-20 05:15:00 | 55070.4
2023-10-20 05:30:00 | 56020.8
2023-10-20 05:45:00 | 55836
2023-10-20 06:00:00 | 55624.8
2023-10-20 06:15:00 | 54806.4
2023-10-20 06:30:00 | 54700.8
2023-10-20 06:45:00 | 54753.598
2023-10-20 07:00:00 | 54357.6
2023-10-20 07:15:00 | 54331.2
2023-10-20 07:30:00 | 54621.6
2023-10-20 07:45:00 | 54542.4
2023-10-20 08:00:00 | 55730.4
2023-10-20 08:15:00 | 55704
2023-10-20 08:30:00 | 55651.203
2023-10-20 08:45:00 | 55968
2023-10-20 09:00:00 | 56047.2
2023-10-20 09:15:00 | 55334.402
2023-10-20 09:30:00 | 55149.6
2023-10-20 09:45:00 | 55519.2
2023-10-20 10:00:00 | 55572
2023-10-20 10:15:00 | 55624.8
2023-10-20 10:30:00 | 55598.402
2023-10-20 10:45:00 | 55915.2
2023-10-20 11:00:00 | 55968
2023-10-20 11:15:00 | 55809.6
2023-10-20 11:30:00 | 55888.8
2023-10-20 11:45:00 | 56575.203
2023-10-20 12:00:00 | 56575.203
2023-10-20 12:15:00 | 56496
2023-10-20 12:30:00 | 56522.402
2023-10-20 12:45:00 | 56628
2023-10-20 13:00:00 | 55756.8
2023-10-20 13:15:00 | 55836
2023-10-20 13:30:00 | 55598.402
2023-10-20 13:45:00 | 55440
2023-10-20 14:00:00 | 55836
2023-10-20 14:15:00 | 55545.6
2023-10-20 14:30:00 | 55836
2023-10-20 14:45:00 | 55941.598
2023-10-20 15:00:00 | 55915.2
2023-10-20 15:15:00 | 55888.8
2023-10-20 15:30:00 | 55783.2
2023-10-20 15:45:00 | 55572
2023-10-20 16:00:00 | 55281.598
2023-10-20 16:15:00 | 54832.8
2023-10-20 16:30:00 | 54938.402
2023-10-20 16:45:00 | 54727.203
2023-10-20 17:00:00 | 55202.4
2023-10-20 17:15:00 | 54700.8
2023-10-20 17:30:00 | 54595.2
2023-10-20 17:45:00 | 54912
2023-10-20 18:00:00 | 54806.4
2023-10-20 18:15:00 | 54516
2023-10-20 18:30:00 | 55176
2023-10-20 18:45:00 | 55651.203
2023-10-20 19:00:00 | 55809.6
2023-10-20 19:15:00 | 55756.8
2023-10-20 19:30:00 | 55545.6
2023-10-20 19:45:00 | 54120
2023-10-20 20:00:00 | 54304.797
2023-10-20 20:15:00 | 54463.203
2023-10-20 20:30:00 | 54516
2023-10-20 20:45:00 | 54516
2023-10-20 21:00:00 | 54304.797
2023-10-20 21:15:00 | 55968
2023-10-20 21:30:00 | 56047.2
2023-10-20 21:45:00 | 55994.4
2023-10-20 22:00:00 | 55836
2023-10-20 22:15:00 | 55941.598
2023-10-20 22:30:00 | 55519.2
2023-10-20 22:45:00 | 55466.4
2023-10-20 23:00:00 | 54806.4
2023-10-20 23:15:00 | 54885.6
2023-10-20 23:30:00 | 54885.6
2023-10-20 23:45:00 | 54674.402
2023-10-21 00:00:00 | 56205.598
2023-10-21 00:15:00 | 56258.4
2023-10-21 00:30:00 | 56126.4
2023-10-21 00:45:00 | 55968
2023-10-21 01:00:00 | 55096.8
2023-10-21 01:15:00 | 54595.2
2023-10-21 01:30:00 | 54463.203
2023-10-21 01:45:00 | 54595.2
2023-10-21 02:00:00 | 54568.8
2023-10-21 02:15:00 | 54621.6
2023-10-21 02:30:00 | 55968
2023-10-21 02:45:00 | 56179.2
2023-10-21 03:00:00 | 56179.2
2023-10-21 03:15:00 | 54595.2
2023-10-21 03:30:00 | 54384
2023-10-21 03:45:00 | 54331.2
2023-10-21 04:00:00 | 54568.8
2023-10-21 04:15:00 | 54542.4
2023-10-21 04:30:00 | 54252
2023-10-21 04:45:00 | 54436.8
2023-10-21 05:00:00 | 54595.2
2023-10-21 05:15:00 | 55096.8
2023-10-21 05:30:00 | 56364
2023-10-21 05:45:00 | 56020.8
2023-10-21 06:00:00 | 55968
2023-10-21 06:15:00 | 54146.4
2023-10-21 06:30:00 | 54225.6
2023-10-21 06:45:00 | 54542.4
2023-10-21 07:00:00 | 54067.2
2023-10-21 07:15:00 | 55624.8
2023-10-21 07:30:00 | 55334.402
2023-10-21 07:45:00 | 55308
2023-10-21 08:00:00 | 55651.203
2023-10-21 08:15:00 | 55677.598
2023-10-21 08:30:00 | 55598.402
2023-10-21 08:45:00 | 55941.598
2023-10-21 09:00:00 | 54912
2023-10-21 09:15:00 | 55096.8
2023-10-21 09:30:00 | 56073.6
2023-10-21 09:45:00 | 56443.2
2023-10-21 10:00:00 | 56416.8
2023-10-21 10:15:00 | 56522.402
2023-10-21 10:30:00 | 56575.203
2023-10-21 10:45:00 | 56628
2023-10-21 11:00:00 | 56786.402
2023-10-21 11:15:00 | 56628
2023-10-21 11:30:00 | 56680.8
2023-10-21 11:45:00 | 56548.8
2023-10-21 12:00:00 | 56364
2023-10-21 12:15:00 | 56416.8
2023-10-21 12:30:00 | 56469.6
2023-10-21 12:45:00 | 54700.8
2023-10-21 13:00:00 | 54674.402
2023-10-21 13:15:00 | 54410.402
2023-10-21 13:30:00 | 56707.2
2023-10-21 13:45:00 | 56654.4
2023-10-21 14:00:00 | 56786.402
2023-10-21 14:15:00 | 56364
2023-10-21 14:30:00 | 55598.402
2023-10-21 14:45:00 | 54700.8
2023-10-21 15:00:00 | 54621.6
2023-10-21 15:15:00 | 54727.203
2023-10-21 15:30:00 | 54489.6
2023-10-21 15:45:00 | 54568.8
2023-10-21 16:00:00 | 54542.4
2023-10-21 16:15:00 | 54674.402
2023-10-21 16:30:00 | 56232
2023-10-21 16:45:00 | 56047.2
2023-10-21 17:00:00 | 55704
2023-10-21 17:15:00 | 54885.6
2023-10-21 17:30:00 | 55044
2023-10-21 17:45:00 | 54991.2
2023-10-21 18:00:00 | 55070.4
2023-10-21 18:15:00 | 55017.598
2023-10-21 18:30:00 | 55044
2023-10-21 18:45:00 | 54806.4
2023-10-21 19:00:00 | 54780
2023-10-21 19:15:00 | 54674.402
2023-10-21 19:30:00 | 54595.2
2023-10-21 19:45:00 | 54621.6
2023-10-21 20:00:00 | 54700.8
2023-10-21 20:15:00 | 54780
2023-10-21 20:30:00 | 54727.203
2023-10-21 20:45:00 | 54674.402
2023-10-21 21:00:00 | 54674.402
2023-10-21 21:15:00 | 55862.402
2023-10-21 21:30:00 | 56205.598
2023-10-21 21:45:00 | 55888.8
2023-10-21 22:00:00 | 55968
2023-10-21 22:15:00 | 56073.6
2023-10-21 22:30:00 | 56205.598
2023-10-21 22:45:00 | 55228.797
2023-10-21 23:00:00 | 55519.2
2023-10-21 23:15:00 | 55651.203
2023-10-21 23:30:00 | 55466.4
2023-10-21 23:45:00 | 55492.8
2023-10-22 00:00:00 | 55413.6
2023-10-22 00:15:00 | 55281.598
2023-10-22 00:30:00 | 55123.2
2023-10-22 00:45:00 | 55228.797
2023-10-22 01:00:00 | 55070.4
2023-10-22 01:15:00 | 55308
2023-10-22 01:30:00 | 54991.2
2023-10-22 01:45:00 | 55070.4
2023-10-22 02:00:00 | 55387.203
2023-10-22 02:15:00 | 54648
2023-10-22 02:30:00 | 54542.4
2023-10-22 02:45:00 | 54885.6
2023-10-22 03:00:00 | 54648
2023-10-22 03:15:00 | 54859.2
2023-10-22 03:30:00 | 54780
2023-10-22 03:45:00 | 56152.797
2023-10-22 04:00:00 | 55756.8
2023-10-22 04:15:00 | 55730.4
2023-10-22 04:30:00 | 55545.6
2023-10-22 04:45:00 | 54859.2
2023-10-22 05:00:00 | 54040.797
2023-10-22 05:15:00 | 54093.598
2023-10-22 05:30:00 | 54120
2023-10-22 05:45:00 | 54304.797
2023-10-22 06:00:00 | 54146.4
2023-10-22 06:15:00 | 55704
2023-10-22 06:30:00 | 55756.8
2023-10-22 06:45:00 | 55836
2023-10-22 07:00:00 | 55730.4
2023-10-22 07:15:00 | 54806.4
2023-10-22 07:30:00 | 53961.6
2023-10-22 07:45:00 | 54093.598
2023-10-22 08:00:00 | 53829.598
2023-10-22 08:15:00 | 55334.402
2023-10-22 08:30:00 | 55387.203
2023-10-22 08:45:00 | 55545.6
2023-10-22 09:00:00 | 55545.6
2023-10-22 09:15:00 | 55413.6
2023-10-22 09:30:00 | 55413.6
2023-10-22 09:45:00 | 55624.8
2023-10-22 10:00:00 | 55070.4
2023-10-22 10:15:00 | 55044
2023-10-22 10:30:00 | 54964.797
2023-10-22 10:45:00 | 55255.2
2023-10-22 11:00:00 | 55572
2023-10-22 11:15:00 | 55624.8
2023-10-22 11:30:00 | 55704
2023-10-22 11:45:00 | 55677.598
2023-10-22 12:00:00 | 55334.402
2023-10-22 12:15:00 | 56100
2023-10-22 12:30:00 | 55730.4
2023-10-22 12:45:00 | 56073.6
2023-10-22 13:00:00 | 55492.8
2023-10-22 13:15:00 | 55545.6
2023-10-22 13:30:00 | 55492.8
2023-10-22 13:45:00 | 55308
2023-10-22 14:00:00 | 55387.203
2023-10-22 14:15:00 | 55704
2023-10-22 14:30:00 | 55704
2023-10-22 14:45:00 | 55941.598
2023-10-22 15:00:00 | 55836
2023-10-22 15:15:00 | 55888.8
2023-10-22 15:30:00 | 55888.8
2023-10-22 15:45:00 | 55783.2
2023-10-22 16:00:00 | 55519.2
2023-10-22 16:15:00 | 55519.2
2023-10-22 16:30:00 | 55545.6
2023-10-22 16:45:00 | 55149.6
2023-10-22 17:00:00 | 55228.797
2023-10-22 17:15:00 | 55176
2023-10-22 17:30:00 | 55334.402
2023-10-22 17:45:00 | 55387.203
2023-10-22 18:00:00 | 56205.598
2023-10-22 18:15:00 | 56469.6
2023-10-22 18:30:00 | 55915.2
2023-10-22 18:45:00 | 56020.8
2023-10-22 19:00:00 | 55994.4
2023-10-22 19:15:00 | 55149.6
2023-10-22 19:30:00 | 54727.203
2023-10-22 19:45:00 | 53803.2
2023-10-22 20:00:00 | 54172.8
2023-10-22 20:15:00 | 54568.8
2023-10-22 20:30:00 | 54542.4
2023-10-22 20:45:00 | 56364
2023-10-22 21:00:00 | 55888.8
2023-10-22 21:15:00 | 56179.2
2023-10-22 21:30:00 | 55941.598
2023-10-22 21:45:00 | 55545.6
2023-10-22 22:00:00 | 55704
2023-10-22 22:15:00 | 55387.203
2023-10-22 22:30:00 | 55360.8
2023-10-22 22:45:00 | 55519.2
2023-10-22 23:00:00 | 55466.4
2023-10-22 23:15:00 | 55360.8
2023-10-22 23:30:00 | 56548.8
2023-10-22 23:45:00 | 56469.6
2023-10-23 00:00:00 | 56258.4
2023-10-23 00:15:00 | 54700.8
2023-10-23 00:30:00 | 54463.203
2023-10-23 00:45:00 | 54331.2
2023-10-23 01:00:00 | 54595.2
2023-10-23 01:15:00 | 55519.2
2023-10-23 01:30:00 | 56337.6
2023-10-23 01:45:00 | 56073.6
2023-10-23 02:00:00 | 56020.8
2023-10-23 02:15:00 | 56100
2023-10-23 02:30:00 | 56047.2
2023-10-23 02:45:00 | 55941.598
2023-10-23 03:00:00 | 55228.797
2023-10-23 03:15:00 | 55281.598
2023-10-23 03:30:00 | 55255.2
2023-10-23 03:45:00 | 55123.2
2023-10-23 04:00:00 | 55044
2023-10-23 04:15:00 | 55149.6
2023-10-23 04:30:00 | 56284.8
2023-10-23 04:45:00 | 56337.6
2023-10-23 05:00:00 | 56258.4
2023-10-23 05:15:00 | 56179.2
2023-10-23 05:30:00 | 56364
2023-10-23 05:45:00 | 55466.4
2023-10-23 06:00:00 | 54964.797
2023-10-23 06:15:00 | 54859.2
2023-10-23 06:30:00 | 54912
2023-10-23 06:45:00 | 54964.797
2023-10-23 07:00:00 | 56152.797
2023-10-23 07:15:00 | 55677.598
2023-10-23 07:30:00 | 55704
2023-10-23 07:45:00 | 55836
2023-10-23 08:00:00 | 54753.598
2023-10-23 08:15:00 | 54093.598
2023-10-23 08:30:00 | 54304.797
2023-10-23 08:45:00 | 54780
2023-10-23 09:00:00 | 54806.4
2023-10-23 09:15:00 | 56680.8
2023-10-23 09:30:00 | 56601.598
2023-10-23 09:45:00 | 56284.8
2023-10-23 10:00:00 | 56047.2
2023-10-23 10:15:00 | 55360.8
2023-10-23 10:30:00 | 54859.2
2023-10-23 10:45:00 | 55017.598
2023-10-23 11:00:00 | 55070.4
2023-10-23 11:15:00 | 55360.8
2023-10-23 11:30:00 | 55492.8
2023-10-23 11:45:00 | 56944.8
2023-10-23 12:00:00 | 57024
2023-10-23 12:15:00 | 56390.4
2023-10-23 12:30:00 | 56100
2023-10-23 12:45:00 | 56126.4
2023-10-23 13:00:00 | 56311.203
2023-10-23 13:15:00 | 56073.6
2023-10-23 13:30:00 | 55176
2023-10-23 13:45:00 | 54727.203
2023-10-23 14:00:00 | 54859.2
2023-10-23 14:15:00 | 54912
2023-10-23 14:30:00 | 56443.2
2023-10-23 14:45:00 | 56416.8
2023-10-23 15:00:00 | 56628
2023-10-23 15:15:00 | 56284.8
2023-10-23 15:30:00 | 56733.6
2023-10-23 15:45:00 | 56786.402
2023-10-23 16:00:00 | 56733.6
2023-10-23 16:15:00 | 56469.6
2023-10-23 16:30:00 | 55730.4
2023-10-23 16:45:00 | 54780
2023-10-23 17:00:00 | 54912
2023-10-23 17:15:00 | 54648
2023-10-23 17:30:00 | 56232
2023-10-23 17:45:00 | 56126.4
2023-10-23 18:00:00 | 56284.8
2023-10-23 18:15:00 | 56575.203
2023-10-23 18:30:00 | 54806.4
2023-10-23 18:45:00 | 54727.203
2023-10-23 19:00:00 | 54700.8
2023-10-23 19:15:00 | 54357.6
2023-10-23 19:30:00 | 54120
2023-10-23 19:45:00 | 54040.797
2023-10-23 20:00:00 | 54199.2
2023-10-23 20:15:00 | 55783.2
2023-10-23 20:30:00 | 55994.4
2023-10-23 20:45:00 | 55888.8
2023-10-23 21:00:00 | 56126.4
2023-10-23 21:15:00 | 54542.4
2023-10-23 21:30:00 | 54700.8
2023-10-23 21:45:00 | 54516
2023-10-23 22:00:00 | 54753.598
2023-10-23 22:15:00 | 56284.8
2023-10-23 22:30:00 | 56416.8
2023-10-23 22:45:00 | 56311.203
2023-10-23 23:00:00 | 56311.203
2023-10-23 23:15:00 | 56575.203
2023-10-23 23:30:00 | 56786.402
2023-10-23 23:45:00 | 55888.8
2023-10-24 00:00:00 | 54991.2
2023-10-24 00:15:00 | 54727.203
2023-10-24 00:30:00 | 54912
2023-10-24 00:45:00 | 54727.203
2023-10-24 01:00:00 | 55519.2
2023-10-24 01:15:00 | 56416.8
2023-10-24 01:30:00 | 56179.2
2023-10-24 01:45:00 | 56205.598
2023-10-24 02:00:00 | 56152.797
2023-10-24 02:15:00 | 56443.2
2023-10-24 02:30:00 | 56337.6
2023-10-24 02:45:00 | 54832.8
2023-10-24 03:00:00 | 54357.6
2023-10-24 03:15:00 | 54542.4
2023-10-24 03:30:00 | 54489.6
2023-10-24 03:45:00 | 54516
2023-10-24 04:00:00 | 54542.4
2023-10-24 04:15:00 | 55308
2023-10-24 04:30:00 | 56179.2
2023-10-24 04:45:00 | 55968
2023-10-24 05:00:00 | 54542.4
2023-10-24 05:15:00 | 54595.2
2023-10-24 05:30:00 | 54410.402
2023-10-24 05:45:00 | 54463.203
2023-10-24 06:00:00 | 54384
2023-10-24 06:15:00 | 56073.6
2023-10-24 06:30:00 | 55941.598
2023-10-24 06:45:00 | 55862.402
2023-10-24 07:00:00 | 55809.6
2023-10-24 07:15:00 | 55836
2023-10-24 07:30:00 | 55862.402
2023-10-24 07:45:00 | 54859.2
2023-10-24 08:00:00 | 53961.6
2023-10-24 08:15:00 | 54120
2023-10-24 08:30:00 | 55783.2
2023-10-24 08:45:00 | 55915.2
2023-10-24 09:00:00 | 56073.6
2023-10-24 09:15:00 | 55968
2023-10-24 09:30:00 | 56179.2
2023-10-24 09:45:00 | 55915.2
2023-10-24 10:00:00 | 55915.2
2023-10-24 10:15:00 | 55783.2
2023-10-24 10:30:00 | 55519.2
2023-10-24 10:45:00 | 55466.4
2023-10-24 11:00:00 | 55228.797
2023-10-24 11:15:00 | 55176
2023-10-24 11:30:00 | 55228.797
2023-10-24 11:45:00 | 54885.6
2023-10-24 12:00:00 | 55044
2023-10-24 12:15:00 | 55176
2023-10-24 12:30:00 | 55044
2023-10-24 12:45:00 | 55176
2023-10-24 13:00:00 | 54146.4
2023-10-24 13:15:00 | 54093.598
2023-10-24 13:30:00 | 53882.4
2023-10-24 13:45:00 | 54331.2
2023-10-24 14:00:00 | 54489.6
2023-10-24 14:15:00 | 56311.203
2023-10-24 14:30:00 | 56443.2
2023-10-24 14:45:00 | 55519.2
2023-10-24 15:00:00 | 54648
2023-10-24 15:15:00 | 54648
2023-10-24 15:30:00 | 54621.6
2023-10-24 15:45:00 | 54727.203
2023-10-24 16:00:00 | 54859.2
2023-10-24 16:15:00 | 54780
2023-10-24 16:30:00 | 54648
2023-10-24 16:45:00 | 54463.203
2023-10-24 17:00:00 | 55017.598
2023-10-24 17:15:00 | 55994.4
2023-10-24 17:30:00 | 56258.4
2023-10-24 17:45:00 | 54489.6
2023-10-24 18:00:00 | 54516
2023-10-24 18:15:00 | 54410.402
2023-10-24 18:30:00 | 54225.6
2023-10-24 18:45:00 | 54357.6
2023-10-24 19:00:00 | 55492.8
2023-10-24 19:15:00 | 55756.8
2023-10-24 19:30:00 | 55598.402
2023-10-24 19:45:00 | 54648
2023-10-24 20:00:00 | 54753.598
2023-10-24 20:15:00 | 54806.4
2023-10-24 20:30:00 | 55176
2023-10-24 20:45:00 | 55044
2023-10-24 21:00:00 | 55598.402
2023-10-24 21:15:00 | 56707.2
2023-10-24 21:30:00 | 58502.4
2023-10-24 21:45:00 | 58476
2023-10-24 22:00:00 | 58898.402
2023-10-24 22:15:00 | 60218.402
2023-10-24 22:30:00 | 60192
2023-10-24 22:45:00 | 58713.598
2023-10-24 23:00:00 | 58766.4
2023-10-24 23:15:00 | 58555.2
2023-10-24 23:30:00 | 58792.8
2023-10-24 23:45:00 | 60456
2023-10-25 00:00:00 | 60112.797
2023-10-25 00:15:00 | 60007.2
2023-10-25 00:30:00 | 59716.8
2023-10-25 00:45:00 | 58370.402
2023-10-25 01:00:00 | 58344
2023-10-25 01:15:00 | 58555.2
2023-10-25 01:30:00 | 60297.6
2023-10-25 01:45:00 | 60192
2023-10-25 02:00:00 | 60218.402
2023-10-25 02:15:00 | 58872
2023-10-25 02:30:00 | 58344
2023-10-25 02:45:00 | 58212
2023-10-25 03:00:00 | 58238.4
2023-10-25 03:15:00 | 58185.6
2023-10-25 03:30:00 | 58264.8
2023-10-25 03:45:00 | 59637.598
2023-10-25 04:00:00 | 59769.6
2023-10-25 04:15:00 | 59584.8
2023-10-25 04:30:00 | 58132.8
2023-10-25 04:45:00 | 58159.2
2023-10-25 05:00:00 | 58080
2023-10-25 05:15:00 | 58000.797
2023-10-25 05:30:00 | 59373.6
2023-10-25 05:45:00 | 59532
2023-10-25 06:00:00 | 59611.2
2023-10-25 06:15:00 | 58977.598
2023-10-25 06:30:00 | 58396.8
2023-10-25 06:45:00 | 58264.8
2023-10-25 07:00:00 | 57868.8
2023-10-25 07:15:00 | 59373.6
2023-10-25 07:30:00 | 58792.8
2023-10-25 07:45:00 | 58766.4
2023-10-25 08:00:00 | 59083.2
2023-10-25 08:15:00 | 59030.4
2023-10-25 08:30:00 | 57472.8
2023-10-25 08:45:00 | 57420
2023-10-25 09:00:00 | 57340.8
2023-10-25 09:15:00 | 59347.203
2023-10-25 09:30:00 | 59215.2
2023-10-25 09:45:00 | 57578.4
2023-10-25 10:00:00 | 57631.2
2023-10-25 10:15:00 | 57789.598
2023-10-25 10:30:00 | 57948
2023-10-25 10:45:00 | 57657.6
2023-10-25 11:00:00 | 57948
2023-10-25 11:15:00 | 58264.8
2023-10-25 11:30:00 | 60139.2
2023-10-25 11:45:00 | 59901.598
2023-10-25 12:00:00 | 59004
2023-10-25 12:15:00 | 58000.797
2023-10-25 12:30:00 | 58238.4
2023-10-25 12:45:00 | 58185.6
2023-10-25 13:00:00 | 58106.4
2023-10-25 13:15:00 | 58106.4
2023-10-25 13:30:00 | 58080
2023-10-25 13:45:00 | 60086.4
2023-10-25 14:00:00 | 59452.8
2023-10-25 14:15:00 | 59373.6
2023-10-25 14:30:00 | 57684
2023-10-25 14:45:00 | 57974.402
2023-10-25 15:00:00 | 57895.2
2023-10-25 15:15:00 | 59584.8
2023-10-25 15:30:00 | 59716.8
2023-10-25 15:45:00 | 59611.2
2023-10-25 16:00:00 | 59637.598
2023-10-25 16:15:00 | 59928
2023-10-25 16:30:00 | 59875.2
2023-10-25 16:45:00 | 59690.4
2023-10-25 17:00:00 | 59690.4
2023-10-25 17:15:00 | 58027.2
2023-10-25 17:30:00 | 57895.2
2023-10-25 17:45:00 | 57420
2023-10-25 18:00:00 | 59241.6
2023-10-25 18:15:00 | 59215.2
2023-10-25 18:30:00 | 59162.4
2023-10-25 18:45:00 | 59136
2023-10-25 19:00:00 | 58898.402
2023-10-25 19:15:00 | 58845.6
2023-10-25 19:30:00 | 58792.8
2023-10-25 19:45:00 | 58924.797
2023-10-25 20:00:00 | 59004
2023-10-25 20:15:00 | 59083.2
2023-10-25 20:30:00 | 59347.203
2023-10-25 20:45:00 | 59294.402
2023-10-25 21:00:00 | 59584.8
2023-10-25 21:15:00 | 59637.598
2023-10-25 21:30:00 | 59875.2
2023-10-25 21:45:00 | 58132.8
2023-10-25 22:00:00 | 58344
2023-10-25 22:15:00 | 58264.8
2023-10-25 22:30:00 | 58581.6
2023-10-25 22:45:00 | 60139.2
2023-10-25 23:00:00 | 59848.797
2023-10-25 23:15:00 | 59690.4
2023-10-25 23:30:00 | 58212
2023-10-25 23:45:00 | 58264.8
2023-10-26 00:00:00 | 58344
2023-10-26 00:15:00 | 58185.6
2023-10-26 00:30:00 | 58449.598
2023-10-26 00:45:00 | 59822.402
2023-10-26 01:00:00 | 59452.8
2023-10-26 01:15:00 | 59479.2
2023-10-26 01:30:00 | 59664
2023-10-26 01:45:00 | 58080
2023-10-26 02:00:00 | 58238.4
2023-10-26 02:15:00 | 58159.2
2023-10-26 02:30:00 | 58053.598
2023-10-26 02:45:00 | 59532
2023-10-26 03:00:00 | 59637.598
2023-10-26 03:15:00 | 59268
2023-10-26 03:30:00 | 58977.598
2023-10-26 03:45:00 | 59004
2023-10-26 04:00:00 | 58502.4
2023-10-26 04:15:00 | 58581.6
2023-10-26 04:30:00 | 58608
2023-10-26 04:45:00 | 58396.8
2023-10-26 05:00:00 | 58449.598
2023-10-26 05:15:00 | 58344
2023-10-26 05:30:00 | 58053.598
2023-10-26 05:45:00 | 58159.2
2023-10-26 06:00:00 | 59004
2023-10-26 06:15:00 | 59162.4
2023-10-26 06:30:00 | 59188.797
2023-10-26 06:45:00 | 59215.2
2023-10-26 07:00:00 | 59056.8
2023-10-26 07:15:00 | 59056.8
2023-10-26 07:30:00 | 58185.6
2023-10-26 07:45:00 | 57367.2
2023-10-26 08:00:00 | 57499.203
2023-10-26 08:15:00 | 57446.402
2023-10-26 08:30:00 | 57736.8
2023-10-26 08:45:00 | 57472.8
2023-10-26 09:00:00 | 58449.598
2023-10-26 09:15:00 | 59347.203
2023-10-26 09:30:00 | 59241.6
2023-10-26 09:45:00 | 58951.2
2023-10-26 10:00:00 | 58370.402
2023-10-26 10:15:00 | 58370.402
2023-10-26 10:30:00 | 59400
2023-10-26 10:45:00 | 59901.598
2023-10-26 11:00:00 | 60192
2023-10-26 11:15:00 | 60139.2
2023-10-26 11:30:00 | 60192
2023-10-26 11:45:00 | 58449.598
2023-10-26 12:00:00 | 58396.8
2023-10-26 12:15:00 | 58449.598
2023-10-26 12:30:00 | 58185.6
2023-10-26 12:45:00 | 59901.598
2023-10-26 13:00:00 | 59954.4
2023-10-26 13:15:00 | 59980.8
2023-10-26 13:30:00 | 60060
2023-10-26 13:45:00 | 60376.8
2023-10-26 14:00:00 | 60324
2023-10-26 14:15:00 | 60350.4
2023-10-26 14:30:00 | 60350.4
2023-10-26 14:45:00 | 59479.2
2023-10-26 15:00:00 | 58423.203
2023-10-26 15:15:00 | 58212
2023-10-26 15:30:00 | 60060
2023-10-26 15:45:00 | 60086.4
2023-10-26 16:00:00 | 60244.8
2023-10-26 16:15:00 | 60086.4
2023-10-26 16:30:00 | 60244.8
2023-10-26 16:45:00 | 60693.6
2023-10-26 17:00:00 | 60640.8
2023-10-26 17:15:00 | 60165.598
2023-10-26 17:30:00 | 59637.598
2023-10-26 17:45:00 | 59004
2023-10-26 18:00:00 | 59083.2
2023-10-26 18:15:00 | 59268
2023-10-26 18:30:00 | 59241.6
2023-10-26 18:45:00 | 59954.4
2023-10-26 19:00:00 | 59664
2023-10-26 19:15:00 | 59664
2023-10-26 19:30:00 | 59796
2023-10-26 19:45:00 | 59980.8
2023-10-26 20:00:00 | 60112.797
2023-10-26 20:15:00 | 58027.2
2023-10-26 20:30:00 | 58106.4
2023-10-26 20:45:00 | 58027.2
2023-10-26 21:00:00 | 59980.8
2023-10-26 21:15:00 | 60033.6
2023-10-26 21:30:00 | 60033.6
2023-10-26 21:45:00 | 60007.2
2023-10-26 22:00:00 | 59320.8
2023-10-26 22:15:00 | 58053.598
2023-10-26 22:30:00 | 58766.4
2023-10-26 22:45:00 | 58423.203
2023-10-26 23:00:00 | 58555.2
2023-10-26 23:15:00 | 60403.2
2023-10-26 23:30:00 | 60376.8
2023-10-26 23:45:00 | 60244.8
2023-10-27 00:00:00 | 60192
2023-10-27 00:15:00 | 59162.4
2023-10-27 00:30:00 | 58264.8
2023-10-27 00:45:00 | 58106.4
2023-10-27 01:00:00 | 59188.797
2023-10-27 01:15:00 | 59426.4
2023-10-27 01:30:00 | 59611.2
2023-10-27 01:45:00 | 59769.6
2023-10-27 02:00:00 | 59928
2023-10-27 02:15:00 | 60033.6
2023-10-27 02:30:00 | 58344
2023-10-27 02:45:00 | 58528.8
2023-10-27 03:00:00 | 58344
2023-10-27 03:15:00 | 60218.402
2023-10-27 03:30:00 | 60192
2023-10-27 03:45:00 | 60007.2
2023-10-27 04:00:00 | 59875.2
2023-10-27 04:15:00 | 59743.2
2023-10-27 04:30:00 | 59690.4
2023-10-27 04:45:00 | 59769.6
2023-10-27 05:00:00 | 58872
2023-10-27 05:15:00 | 58185.6
2023-10-27 05:30:00 | 58212
2023-10-27 05:45:00 | 60007.2
2023-10-27 06:00:00 | 59452.8
2023-10-27 06:15:00 | 59532
2023-10-27 06:30:00 | 59505.6
2023-10-27 06:45:00 | 59373.6
2023-10-27 07:00:00 | 59611.2
2023-10-27 07:15:00 | 59584.8
2023-10-27 07:30:00 | 59268
2023-10-27 07:45:00 | 57974.402
2023-10-27 08:00:00 | 57921.6
2023-10-27 08:15:00 | 57842.4
2023-10-27 08:30:00 | 59690.4
2023-10-27 08:45:00 | 59848.797
2023-10-27 09:00:00 | 60456
2023-10-27 09:15:00 | 61432.8
2023-10-27 09:30:00 | 61749.598
2023-10-27 09:45:00 | 61828.8
2023-10-27 10:00:00 | 61776
2023-10-27 10:15:00 | 60588
2023-10-27 10:30:00 | 60535.203
2023-10-27 10:45:00 | 60456
2023-10-27 11:00:00 | 60456
2023-10-27 11:15:00 | 62251.2
2023-10-27 11:30:00 | 62462.4
2023-10-27 11:45:00 | 62330.402
2023-10-27 12:00:00 | 62330.402
2023-10-27 12:15:00 | 62356.8
2023-10-27 12:30:00 | 60508.8
2023-10-27 12:45:00 | 60218.402
2023-10-27 13:00:00 | 60693.6
2023-10-27 13:15:00 | 60508.8
2023-10-27 13:30:00 | 60271.203
2023-10-27 13:45:00 | 62356.8
2023-10-27 14:00:00 | 62356.8
2023-10-27 14:15:00 | 62251.2
2023-10-27 14:30:00 | 61934.4
2023-10-27 14:45:00 | 61591.2
2023-10-27 15:00:00 | 59980.8
2023-10-27 15:15:00 | 60033.6
2023-10-27 15:30:00 | 59928
2023-10-27 15:45:00 | 59796
2023-10-27 16:00:00 | 59901.598
2023-10-27 16:15:00 | 61776
2023-10-27 16:30:00 | 61327.2
2023-10-27 16:45:00 | 61195.203
2023-10-27 17:00:00 | 61195.203
2023-10-27 17:15:00 | 61512
2023-10-27 17:30:00 | 61380
2023-10-27 17:45:00 | 61300.8
2023-10-27 18:00:00 | 59875.2
2023-10-27 18:15:00 | 60007.2
2023-10-27 18:30:00 | 59848.797
2023-10-27 18:45:00 | 59875.2
2023-10-27 19:00:00 | 61538.4
2023-10-27 19:15:00 | 61380
2023-10-27 19:30:00 | 61274.4
2023-10-27 19:45:00 | 61063.2
2023-10-27 20:00:00 | 61327.2
2023-10-27 20:15:00 | 61353.6
2023-10-27 20:30:00 | 61432.8
2023-10-27 20:45:00 | 61802.4
2023-10-27 21:00:00 | 61591.2
2023-10-27 21:15:00 | 59954.4
2023-10-27 21:30:00 | 60218.402
2023-10-27 21:45:00 | 60297.6
2023-10-27 22:00:00 | 60218.402
2023-10-27 22:15:00 | 60324
2023-10-27 22:30:00 | 60429.6
2023-10-27 22:45:00 | 62277.6
2023-10-27 23:00:00 | 62092.8
2023-10-27 23:15:00 | 62066.4
2023-10-27 23:30:00 | 61960.797
2023-10-27 23:45:00 | 62066.4
2023-10-28 00:00:00 | 62119.203
2023-10-28 00:15:00 | 61274.4
2023-10-28 00:30:00 | 61353.6
2023-10-28 00:45:00 | 61300.8
2023-10-28 01:00:00 | 60852
2023-10-28 01:15:00 | 60904.8
2023-10-28 01:30:00 | 60720
2023-10-28 01:45:00 | 60825.598
2023-10-28 02:00:00 | 60693.6
2023-10-28 02:15:00 | 61644
2023-10-28 02:30:00 | 61248
2023-10-28 02:45:00 | 61195.203
2023-10-28 03:00:00 | 61142.4
2023-10-28 03:15:00 | 60984
2023-10-28 03:30:00 | 60931.2
2023-10-28 03:45:00 | 59954.4
2023-10-28 04:00:00 | 60192
2023-10-28 04:15:00 | 60218.402
2023-10-28 04:30:00 | 60192
2023-10-28 04:45:00 | 60350.4
2023-10-28 05:00:00 | 60350.4
2023-10-28 05:15:00 | 60429.6
2023-10-28 05:30:00 | 60535.203
2023-10-28 05:45:00 | 60508.8
2023-10-28 06:00:00 | 60376.8
2023-10-28 06:15:00 | 60614.4
2023-10-28 06:30:00 | 61248
2023-10-28 06:45:00 | 61300.8
2023-10-28 07:00:00 | 61063.2
2023-10-28 07:15:00 | 60931.2
2023-10-28 07:30:00 | 60667.2
2023-10-28 07:45:00 | 60931.2
2023-10-28 08:00:00 | 59109.6
2023-10-28 08:15:00 | 59215.2
2023-10-28 08:30:00 | 59505.6
2023-10-28 08:45:00 | 59479.2
2023-10-28 09:00:00 | 61248
2023-10-28 09:15:00 | 61195.203
2023-10-28 09:30:00 | 61116
2023-10-28 09:45:00 | 61036.797
2023-10-28 10:00:00 | 61063.2
2023-10-28 10:15:00 | 61168.8
2023-10-28 10:30:00 | 61432.8
2023-10-28 10:45:00 | 61696.8
2023-10-28 11:00:00 | 61564.8
2023-10-28 11:15:00 | 59875.2
2023-10-28 11:30:00 | 59875.2
2023-10-28 11:45:00 | 59980.8
2023-10-28 12:00:00 | 61248
2023-10-28 12:15:00 | 61802.4
2023-10-28 12:30:00 | 61696.8
2023-10-28 12:45:00 | 61934.4
2023-10-28 13:00:00 | 61987.2
2023-10-28 13:15:00 | 61855.2
2023-10-28 13:30:00 | 61617.6
2023-10-28 13:45:00 | 61802.4
2023-10-28 14:00:00 | 61723.2
2023-10-28 14:15:00 | 61591.2
2023-10-28 14:30:00 | 61723.2
2023-10-28 14:45:00 | 61855.2
2023-10-28 15:00:00 | 61380
2023-10-28 15:15:00 | 59611.2
2023-10-28 15:30:00 | 59743.2
2023-10-28 15:45:00 | 59954.4
2023-10-28 16:00:00 | 60086.4
2023-10-28 16:15:00 | 60139.2
2023-10-28 16:30:00 | 59875.2
2023-10-28 16:45:00 | 61564.8
2023-10-28 17:00:00 | 61089.598
2023-10-28 17:15:00 | 61221.6
2023-10-28 17:30:00 | 61327.2
2023-10-28 17:45:00 | 61617.6
2023-10-28 18:00:00 | 60931.2
2023-10-28 18:15:00 | 61010.4
2023-10-28 18:30:00 | 60825.598
2023-10-28 18:45:00 | 60456
2023-10-28 19:00:00 | 60508.8
2023-10-28 19:15:00 | 60297.6
2023-10-28 19:30:00 | 60297.6
2023-10-28 19:45:00 | 60218.402
2023-10-28 20:00:00 | 60165.598
2023-10-28 20:15:00 | 60429.6
2023-10-28 20:30:00 | 60456
2023-10-28 20:45:00 | 60218.402
2023-10-28 21:00:00 | 60640.8
2023-10-28 21:15:00 | 61776
2023-10-28 21:30:00 | 61723.2
2023-10-28 21:45:00 | 61855.2
2023-10-28 22:00:00 | 61776
2023-10-28 22:15:00 | 61723.2
2023-10-28 22:30:00 | 61802.4
2023-10-28 22:45:00 | 60271.203
2023-10-28 23:00:00 | 59954.4
2023-10-28 23:15:00 | 60112.797
2023-10-28 23:30:00 | 59980.8
2023-10-28 23:45:00 | 60218.402
2023-10-29 00:00:00 | 61934.4
2023-10-29 00:15:00 | 61353.6
2023-10-29 00:30:00 | 61353.6
2023-10-29 00:45:00 | 61353.6
2023-10-29 01:00:00 | 61353.6
2023-10-29 01:15:00 | 61116
2023-10-29 01:30:00 | 60324
2023-10-29 01:45:00 | 60033.6
2023-10-29 02:00:00 | 59954.4
2023-10-29 02:15:00 | 60165.598
2023-10-29 02:30:00 | 60112.797
2023-10-29 02:45:00 | 60350.4
2023-10-29 03:00:00 | 60033.6
2023-10-29 03:15:00 | 60033.6
2023-10-29 03:30:00 | 59980.8
2023-10-29 03:45:00 | 60060
2023-10-29 04:00:00 | 60878.4
2023-10-29 04:15:00 | 60852
2023-10-29 04:30:00 | 60376.8
2023-10-29 04:45:00 | 60350.4
2023-10-29 05:00:00 | 60825.598
2023-10-29 05:15:00 | 61116
2023-10-29 05:30:00 | 61142.4
2023-10-29 05:45:00 | 61248
2023-10-29 06:00:00 | 61116
2023-10-29 06:15:00 | 60878.4
2023-10-29 06:30:00 | 60033.6
2023-10-29 06:45:00 | 59769.6
2023-10-29 07:00:00 | 59875.2
2023-10-29 07:15:00 | 59901.598
2023-10-29 07:30:00 | 59796
2023-10-29 07:45:00 | 59743.2
2023-10-29 08:00:00 | 59716.8
2023-10-29 08:15:00 | 60139.2
2023-10-29 08:30:00 | 60271.203
2023-10-29 08:45:00 | 60456
2023-10-29 09:00:00 | 60192
2023-10-29 09:15:00 | 60667.2
2023-10-29 09:30:00 | 60772.797
2023-10-29 09:45:00 | 60720
2023-10-29 10:00:00 | 61089.598
2023-10-29 10:15:00 | 60746.402
2023-10-29 10:30:00 | 60878.4
2023-10-29 10:45:00 | 61036.797
2023-10-29 11:00:00 | 60878.4
2023-10-29 11:15:00 | 60720
2023-10-29 11:30:00 | 60799.2
2023-10-29 11:45:00 | 60667.2
2023-10-29 12:00:00 | 60720
2023-10-29 12:15:00 | 60403.2
2023-10-29 12:30:00 | 60508.8
2023-10-29 12:45:00 | 60588
2023-10-29 13:00:00 | 60746.402
2023-10-29 13:15:00 | 60746.402
2023-10-29 13:30:00 | 60667.2
2023-10-29 13:45:00 | 60772.797
2023-10-29 14:00:00 | 61089.598
2023-10-29 14:15:00 | 61485.598
2023-10-29 14:30:00 | 61274.4
2023-10-29 14:45:00 | 61274.4
2023-10-29 15:00:00 | 60086.4
2023-10-29 15:15:00 | 60007.2
2023-10-29 15:30:00 | 59716.8
2023-10-29 15:45:00 | 59769.6
2023-10-29 16:00:00 | 60482.402
2023-10-29 16:15:00 | 61432.8
2023-10-29 16:30:00 | 61089.598
2023-10-29 16:45:00 | 61406.402
2023-10-29 17:00:00 | 61432.8
2023-10-29 17:15:00 | 61353.6
2023-10-29 17:30:00 | 61512
2023-10-29 17:45:00 | 61485.598
2023-10-29 18:00:00 | 59743.2
2023-10-29 18:15:00 | 59690.4
2023-10-29 18:30:00 | 59083.2
2023-10-29 18:45:00 | 59241.6
2023-10-29 19:00:00 | 61036.797
2023-10-29 19:15:00 | 60931.2
2023-10-29 19:30:00 | 60852
2023-10-29 19:45:00 | 60825.598
2023-10-29 20:00:00 | 60904.8
2023-10-29 20:15:00 | 61089.598
2023-10-29 20:30:00 | 60984
2023-10-29 20:45:00 | 59769.6
2023-10-29 21:00:00 | 59637.598
2023-10-29 21:15:00 | 59083.2
2023-10-29 21:30:00 | 60852
2023-10-29 21:45:00 | 61881.6
2023-10-29 22:00:00 | 61987.2
2023-10-29 22:15:00 | 62172
2023-10-29 22:30:00 | 62092.8
2023-10-29 22:45:00 | 62040
2023-10-29 23:00:00 | 60218.402
2023-10-29 23:15:00 | 60429.6
2023-10-29 23:30:00 | 60482.402
2023-10-29 23:45:00 | 60376.8
2023-10-30 00:00:00 | 60165.598
2023-10-30 00:15:00 | 60086.4
2023-10-30 00:30:00 | 60060
2023-10-30 00:45:00 | 60139.2
2023-10-30 01:00:00 | 59980.8
2023-10-30 01:15:00 | 60667.2
2023-10-30 01:30:00 | 61617.6
2023-10-30 01:45:00 | 61248
2023-10-30 02:00:00 | 61644
2023-10-30 02:15:00 | 61564.8
2023-10-30 02:30:00 | 60614.4
2023-10-30 02:45:00 | 59875.2
2023-10-30 03:00:00 | 59954.4
2023-10-30 03:15:00 | 59901.598
2023-10-30 03:30:00 | 60086.4
2023-10-30 03:45:00 | 59769.6
2023-10-30 04:00:00 | 61723.2
2023-10-30 04:15:00 | 61749.598
2023-10-30 04:30:00 | 61749.598
2023-10-30 04:45:00 | 61538.4
2023-10-30 05:00:00 | 61380
2023-10-30 05:15:00 | 61353.6
2023-10-30 05:30:00 | 61538.4
2023-10-30 05:45:00 | 61327.2
2023-10-30 06:00:00 | 61274.4
2023-10-30 06:15:00 | 61380
2023-10-30 06:30:00 | 61512
2023-10-30 06:45:00 | 61485.598
2023-10-30 07:00:00 | 59452.8
2023-10-30 07:15:00 | 59532
2023-10-30 07:30:00 | 59136
2023-10-30 07:45:00 | 59136
2023-10-30 08:00:00 | 60984
2023-10-30 08:15:00 | 61089.598
2023-10-30 08:30:00 | 61855.2
2023-10-30 08:45:00 | 62647.2
2023-10-30 09:00:00 | 63940.8
2023-10-30 09:15:00 | 63940.8
2023-10-30 09:30:00 | 62066.4
2023-10-30 09:45:00 | 61749.598
2023-10-30 10:00:00 | 62119.203
2023-10-30 10:15:00 | 62013.598
2023-10-30 10:30:00 | 62145.6
2023-10-30 10:45:00 | 64152
2023-10-30 11:00:00 | 64046.4
2023-10-30 11:15:00 | 64204.8
2023-10-30 11:30:00 | 64548
2023-10-30 11:45:00 | 64627.2
2023-10-30 12:00:00 | 62832
2023-10-30 12:15:00 | 62805.6
2023-10-30 12:30:00 | 63016.8
2023-10-30 12:45:00 | 62673.598
2023-10-30 13:00:00 | 62330.402
2023-10-30 13:15:00 | 62304
2023-10-30 13:30:00 | 63544.8
2023-10-30 13:45:00 | 64072.8
2023-10-30 14:00:00 | 64020
2023-10-30 14:15:00 | 64284
2023-10-30 14:30:00 | 64495.2
2023-10-30 14:45:00 | 64336.8
2023-10-30 15:00:00 | 64442.402
2023-10-30 15:15:00 | 64257.598
2023-10-30 15:30:00 | 64389.6
2023-10-30 15:45:00 | 62356.8
2023-10-30 16:00:00 | 62462.4
2023-10-30 16:15:00 | 62515.2
2023-10-30 16:30:00 | 62462.4
2023-10-30 16:45:00 | 64442.402
2023-10-30 17:00:00 | 64336.8
2023-10-30 17:15:00 | 64099.2
2023-10-30 17:30:00 | 63782.402
2023-10-30 17:45:00 | 63835.2
2023-10-30 18:00:00 | 64046.4
2023-10-30 18:15:00 | 64020
2023-10-30 18:30:00 | 64099.2
2023-10-30 18:45:00 | 63967.2
2023-10-30 19:00:00 | 62040
2023-10-30 19:15:00 | 61960.797
2023-10-30 19:30:00 | 62409.598
2023-10-30 19:45:00 | 61987.2
2023-10-30 20:00:00 | 62356.8
2023-10-30 20:15:00 | 63624
2023-10-30 20:30:00 | 64468.8
2023-10-30 20:45:00 | 64152
2023-10-30 21:00:00 | 64152
2023-10-30 21:15:00 | 64178.402
2023-10-30 21:30:00 | 64020
2023-10-30 21:45:00 | 63808.797
2023-10-30 22:00:00 | 63888
2023-10-30 22:15:00 | 64072.8
2023-10-30 22:30:00 | 62488.8
2023-10-30 22:45:00 | 62647.2
2023-10-30 23:00:00 | 62594.402
2023-10-30 23:15:00 | 64548
2023-10-30 23:30:00 | 64310.4
2023-10-30 23:45:00 | 63993.6
2023-10-31 00:00:00 | 64072.8
2023-10-31 00:15:00 | 64020
2023-10-31 00:30:00 | 64178.402
2023-10-31 00:45:00 | 62488.8
2023-10-31 01:00:00 | 62013.598
2023-10-31 01:15:00 | 62040
2023-10-31 01:30:00 | 62013.598
2023-10-31 01:45:00 | 62488.8
2023-10-31 02:00:00 | 63518.402
2023-10-31 02:15:00 | 63544.8
2023-10-31 02:30:00 | 63412.8
2023-10-31 02:45:00 | 63492
2023-10-31 03:00:00 | 63571.2
2023-10-31 03:15:00 | 63492
2023-10-31 03:30:00 | 63782.402
2023-10-31 03:45:00 | 63544.8
2023-10-31 04:00:00 | 61828.8
2023-10-31 04:15:00 | 61960.797
2023-10-31 04:30:00 | 61696.8
2023-10-31 04:45:00 | 61960.797
2023-10-31 05:00:00 | 62119.203
2023-10-31 05:15:00 | 62224.8
2023-10-31 05:30:00 | 62277.6
2023-10-31 05:45:00 | 61987.2
2023-10-31 06:00:00 | 63861.598
2023-10-31 06:15:00 | 63492
2023-10-31 06:30:00 | 63148.8
2023-10-31 06:45:00 | 63122.4
2023-10-31 07:00:00 | 63518.402
2023-10-31 07:15:00 | 63703.2
2023-10-31 07:30:00 | 61670.402
2023-10-31 07:45:00 | 61723.2
2023-10-31 08:00:00 | 61881.6
2023-10-31 08:15:00 | 62092.8
2023-10-31 08:30:00 | 63914.4
2023-10-31 08:45:00 | 63993.6
2023-10-31 09:00:00 | 63782.402
2023-10-31 09:15:00 | 63861.598
2023-10-31 09:30:00 | 64178.402
2023-10-31 09:45:00 | 63967.2
2023-10-31 10:00:00 | 64099.2
2023-10-31 10:15:00 | 64389.6
2023-10-31 10:30:00 | 64125.6
2023-10-31 10:45:00 | 63360
2023-10-31 11:00:00 | 63544.8
2023-10-31 11:15:00 | 63544.8
2023-10-31 11:30:00 | 63756
2023-10-31 11:45:00 | 63439.2
2023-10-31 12:00:00 | 63465.6
2023-10-31 12:15:00 | 63808.797
2023-10-31 12:30:00 | 63756
2023-10-31 12:45:00 | 63967.2
2023-10-31 13:00:00 | 63888
2023-10-31 13:15:00 | 63254.402
2023-10-31 13:30:00 | 63492
2023-10-31 13:45:00 | 63729.6
2023-10-31 14:00:00 | 63703.2
2023-10-31 14:15:00 | 63492
2023-10-31 14:30:00 | 63412.8
2023-10-31 14:45:00 | 63333.598
2023-10-31 15:00:00 | 63175.2
2023-10-31 15:15:00 | 63175.2
2023-10-31 15:30:00 | 62805.6
2023-10-31 15:45:00 | 62964
2023-10-31 16:00:00 | 63096
2023-10-31 16:15:00 | 63386.4
2023-10-31 16:30:00 | 63280.8
2023-10-31 16:45:00 | 63439.2
2023-10-31 17:00:00 | 63069.6
2023-10-31 17:15:00 | 63254.402
2023-10-31 17:30:00 | 63122.4
2023-10-31 17:45:00 | 63201.6
2023-10-31 18:00:00 | 62937.598
2023-10-31 18:15:00 | 63043.2
2023-10-31 18:30:00 | 62858.402
2023-10-31 18:45:00 | 62937.598
2023-10-31 19:00:00 | 62647.2
2023-10-31 19:15:00 | 62541.6
2023-10-31 19:30:00 | 62330.402
2023-10-31 19:45:00 | 63254.402
2023-10-31 20:00:00 | 62964
2023-10-31 20:15:00 | 63228
2023-10-31 20:30:00 | 63703.2
2023-10-31 20:45:00 | 63703.2
2023-10-31 21:00:00 | 63729.6
2023-10-31 21:15:00 | 63676.8
2023-10-31 21:30:00 | 63439.2
2023-10-31 21:45:00 | 63782.402
2023-10-31 22:00:00 | 62700
2023-10-31 22:15:00 | 61855.2
2023-10-31 22:30:00 | 61855.2
2023-10-31 22:45:00 | 62092.8
2023-10-31 23:00:00 | 61987.2
2023-10-31 23:15:00 | 63624
2023-10-31 23:30:00 | 63544.8
2023-10-31 23:45:00 | 63360
2023-11-01 00:00:00 | 63175.2
2023-11-01 00:15:00 | 63439.2
2023-11-01 00:30:00 | 63228
2023-11-01 00:45:00 | 61432.8
2023-11-01 01:00:00 | 60957.6
2023-11-01 01:15:00 | 61036.797
2023-11-01 01:30:00 | 60799.2
2023-11-01 01:45:00 | 62673.598
2023-11-01 02:00:00 | 62462.4
2023-11-01 02:15:00 | 62304
2023-11-01 02:30:00 | 62224.8
2023-11-01 02:45:00 | 62145.6
2023-11-01 03:00:00 | 62172
2023-11-01 03:15:00 | 60350.4
2023-11-01 03:30:00 | 60324
2023-11-01 03:45:00 | 59954.4
2023-11-01 04:00:00 | 59875.2
2023-11-01 04:15:00 | 60007.2
2023-11-01 04:30:00 | 61723.2
2023-11-01 04:45:00 | 61538.4
2023-11-01 05:00:00 | 62145.6
2023-11-01 05:15:00 | 62277.6
2023-11-01 05:30:00 | 62383.203
2023-11-01 05:45:00 | 62040
2023-11-01 06:00:00 | 60429.6
2023-11-01 06:15:00 | 60403.2
2023-11-01 06:30:00 | 60007.2
2023-11-01 06:45:00 | 60060
2023-11-01 07:00:00 | 62013.598
2023-11-01 07:15:00 | 61855.2
2023-11-01 07:30:00 | 61776
2023-11-01 07:45:00 | 61776
2023-11-01 08:00:00 | 61617.6
2023-11-01 08:15:00 | 61776
2023-11-01 08:30:00 | 61908
2023-11-01 08:45:00 | 62040
2023-11-01 09:00:00 | 60086.4
2023-11-01 09:15:00 | 60244.8
2023-11-01 09:30:00 | 59980.8
2023-11-01 09:45:00 | 61564.8
2023-11-01 10:00:00 | 61617.6
2023-11-01 10:15:00 | 62013.598
2023-11-01 10:30:00 | 62277.6
2023-11-01 10:45:00 | 61696.8
2023-11-01 11:00:00 | 61591.2
2023-11-01 11:15:00 | 60165.598
2023-11-01 11:30:00 | 60456
2023-11-01 11:45:00 | 60508.8
2023-11-01 12:00:00 | 60588
2023-11-01 12:15:00 | 60561.598
2023-11-01 12:30:00 | 62594.402
2023-11-01 12:45:00 | 62383.203
2023-11-01 13:00:00 | 62541.6
2023-11-01 13:15:00 | 62594.402
2023-11-01 13:30:00 | 62620.8
2023-11-01 13:45:00 | 62990.4
2023-11-01 14:00:00 | 62832
2023-11-01 14:15:00 | 62832
2023-11-01 14:30:00 | 61142.4
2023-11-01 14:45:00 | 61327.2
2023-11-01 15:00:00 | 61512
2023-11-01 15:15:00 | 61591.2
2023-11-01 15:30:00 | 63465.6
2023-11-01 15:45:00 | 63148.8
2023-11-01 16:00:00 | 62858.402
2023-11-01 16:15:00 | 62858.402
2023-11-01 16:30:00 | 62990.4
2023-11-01 16:45:00 | 63043.2
2023-11-01 17:00:00 | 62990.4
2023-11-01 17:15:00 | 62990.4
2023-11-01 17:30:00 | 62884.797
2023-11-01 17:45:00 | 63043.2
2023-11-01 18:00:00 | 63043.2
2023-11-01 18:15:00 | 63201.6
2023-11-01 18:30:00 | 62937.598
2023-11-01 18:45:00 | 62673.598
2023-11-01 19:00:00 | 62752.8
2023-11-01 19:15:00 | 62700
2023-11-01 19:30:00 | 62673.598
2023-11-01 19:45:00 | 62647.2
2023-11-01 20:00:00 | 62858.402
2023-11-01 20:15:00 | 63280.8
2023-11-01 20:30:00 | 63280.8
2023-11-01 20:45:00 | 63333.598
2023-11-01 21:00:00 | 63492
2023-11-01 21:15:00 | 63518.402
2023-11-01 21:30:00 | 63676.8
2023-11-01 21:45:00 | 63676.8
2023-11-01 22:00:00 | 63676.8
2023-11-01 22:15:00 | 63756
2023-11-01 22:30:00 | 62594.402
2023-11-01 22:45:00 | 62304
2023-11-01 23:00:00 | 62726.4
2023-11-01 23:15:00 | 62145.6
2023-11-01 23:30:00 | 63861.598
2023-11-01 23:45:00 | 63492
2023-11-02 00:00:00 | 63650.4
2023-11-02 00:15:00 | 63703.2
2023-11-02 00:30:00 | 63888
2023-11-02 00:45:00 | 63835.2
2023-11-02 01:00:00 | 62805.6
2023-11-02 01:15:00 | 61960.797
2023-11-02 01:30:00 | 61696.8
2023-11-02 01:45:00 | 63439.2
2023-11-02 02:00:00 | 63333.598
2023-11-02 02:15:00 | 63333.598
2023-11-02 02:30:00 | 63360
2023-11-02 02:45:00 | 63333.598
2023-11-02 03:00:00 | 63307.203
2023-11-02 03:15:00 | 63201.6
2023-11-02 03:30:00 | 63254.402
2023-11-02 03:45:00 | 63096
2023-11-02 04:00:00 | 63069.6
2023-11-02 04:15:00 | 63201.6
2023-11-02 04:30:00 | 63280.8
2023-11-02 04:45:00 | 63043.2
2023-11-02 05:00:00 | 63148.8
2023-11-02 05:15:00 | 63122.4
2023-11-02 05:30:00 | 63201.6
2023-11-02 05:45:00 | 63280.8
2023-11-02 06:00:00 | 63069.6
2023-11-02 06:15:00 | 63201.6
2023-11-02 06:30:00 | 63571.2
2023-11-02 06:45:00 | 63571.2
2023-11-02 07:00:00 | 63518.402
2023-11-02 07:15:00 | 63360
2023-11-02 07:30:00 | 63096
2023-11-02 07:45:00 | 62700
2023-11-02 08:00:00 | 62779.2
2023-11-02 08:15:00 | 63333.598
2023-11-02 08:30:00 | 63307.203
2023-11-02 08:45:00 | 63624
2023-11-02 09:00:00 | 63122.4
2023-11-02 09:15:00 | 63386.4
2023-11-02 09:30:00 | 63043.2
2023-11-02 09:45:00 | 63228
2023-11-02 10:00:00 | 63254.402
2023-11-02 10:15:00 | 63148.8
2023-11-02 10:30:00 | 63122.4
2023-11-02 10:45:00 | 61406.402
2023-11-02 11:00:00 | 62066.4
2023-11-02 11:15:00 | 62066.4
2023-11-02 11:30:00 | 62304
2023-11-02 11:45:00 | 63835.2
2023-11-02 12:00:00 | 64231.203
2023-11-02 12:15:00 | 64152
2023-11-02 12:30:00 | 63993.6
2023-11-02 12:45:00 | 64020
2023-11-02 13:00:00 | 64020
2023-11-02 13:15:00 | 63571.2
2023-11-02 13:30:00 | 63835.2
2023-11-02 13:45:00 | 63307.203
2023-11-02 14:00:00 | 63412.8
2023-11-02 14:15:00 | 63439.2
2023-11-02 14:30:00 | 63122.4
2023-11-02 14:45:00 | 63043.2
2023-11-02 15:00:00 | 62964
2023-11-02 15:15:00 | 64072.8
2023-11-02 15:30:00 | 63967.2
2023-11-02 15:45:00 | 63756
2023-11-02 16:00:00 | 63967.2
2023-11-02 16:15:00 | 63993.6
2023-11-02 16:30:00 | 64125.6
2023-11-02 16:45:00 | 64125.6
2023-11-02 17:00:00 | 63993.6
2023-11-02 17:15:00 | 63888
2023-11-02 17:30:00 | 63993.6
2023-11-02 17:45:00 | 63888
2023-11-02 18:00:00 | 63835.2
2023-11-02 18:15:00 | 63914.4
2023-11-02 18:30:00 | 63808.797
2023-11-02 18:45:00 | 63676.8
2023-11-02 19:00:00 | 63386.4
2023-11-02 19:15:00 | 63122.4
2023-11-02 19:30:00 | 62964
2023-11-02 19:45:00 | 62964
2023-11-02 20:00:00 | 62251.2
2023-11-02 20:15:00 | 62541.6
2023-11-02 20:30:00 | 62594.402
2023-11-02 20:45:00 | 62700
2023-11-02 21:00:00 | 63544.8
2023-11-02 21:15:00 | 63571.2
2023-11-02 21:30:00 | 63676.8
2023-11-02 21:45:00 | 63993.6
2023-11-02 22:00:00 | 64284
2023-11-02 22:15:00 | 64125.6
2023-11-02 22:30:00 | 62726.4
2023-11-02 22:45:00 | 62620.8
2023-11-02 23:00:00 | 62884.797
2023-11-02 23:15:00 | 62620.8
2023-11-02 23:30:00 | 62515.2
2023-11-02 23:45:00 | 64178.402
2023-11-03 00:00:00 | 63888
2023-11-03 00:15:00 | 64020
2023-11-03 00:30:00 | 63940.8
2023-11-03 00:45:00 | 63808.797
2023-11-03 01:00:00 | 63729.6
2023-11-03 01:15:00 | 63571.2
2023-11-03 01:30:00 | 61855.2
2023-11-03 01:45:00 | 61723.2
2023-11-03 02:00:00 | 61855.2
2023-11-03 02:15:00 | 61828.8
2023-11-03 02:30:00 | 63544.8
2023-11-03 02:45:00 | 63571.2
2023-11-03 03:00:00 | 63544.8
2023-11-03 03:15:00 | 63914.4
2023-11-03 03:30:00 | 63782.402
2023-11-03 03:45:00 | 63756
2023-11-03 04:00:00 | 61855.2
2023-11-03 04:15:00 | 62066.4
2023-11-03 04:30:00 | 61802.4
2023-11-03 04:45:00 | 61776
2023-11-03 05:00:00 | 63650.4
2023-11-03 05:15:00 | 63465.6
2023-11-03 05:30:00 | 63228
2023-11-03 05:45:00 | 62964
2023-11-03 06:00:00 | 63333.598
2023-11-03 06:15:00 | 63624
2023-11-03 06:30:00 | 63465.6
2023-11-03 06:45:00 | 63148.8
2023-11-03 07:00:00 | 61644
2023-11-03 07:15:00 | 61327.2
2023-11-03 07:30:00 | 61300.8
2023-11-03 07:45:00 | 61432.8
2023-11-03 08:00:00 | 63228
2023-11-03 08:15:00 | 63439.2
2023-11-03 08:30:00 | 63439.2
2023-11-03 08:45:00 | 63808.797
2023-11-03 09:00:00 | 63808.797
2023-11-03 09:15:00 | 63835.2
2023-11-03 09:30:00 | 63729.6
2023-11-03 09:45:00 | 63782.402
2023-11-03 10:00:00 | 63861.598
2023-11-03 10:15:00 | 64416
2023-11-03 10:30:00 | 64574.4
2023-11-03 10:45:00 | 64917.6
2023-11-03 11:00:00 | 63069.6
2023-11-03 11:15:00 | 63122.4
2023-11-03 11:30:00 | 63228
2023-11-03 11:45:00 | 63175.2
2023-11-03 12:00:00 | 63861.598
2023-11-03 12:15:00 | 64785.598
2023-11-03 12:30:00 | 64732.797
2023-11-03 12:45:00 | 64495.2
2023-11-03 13:00:00 | 64389.6
2023-11-03 13:15:00 | 63571.2
2023-11-03 13:30:00 | 63782.402
2023-11-03 13:45:00 | 63676.8
2023-11-03 14:00:00 | 63676.8
2023-11-03 14:15:00 | 63597.598
2023-11-03 14:30:00 | 63597.598
2023-11-03 14:45:00 | 63993.6
2023-11-03 15:00:00 | 63835.2
2023-11-03 15:15:00 | 63703.2
2023-11-03 15:30:00 | 63597.598
2023-11-03 15:45:00 | 63940.8
2023-11-03 16:00:00 | 64072.8
2023-11-03 16:15:00 | 63808.797
2023-11-03 16:30:00 | 63782.402
2023-11-03 16:45:00 | 63544.8
2023-11-03 17:00:00 | 64521.598
2023-11-03 17:15:00 | 64442.402
2023-11-03 17:30:00 | 64389.6
2023-11-03 17:45:00 | 64046.4
2023-11-03 18:00:00 | 64178.402
2023-11-03 18:15:00 | 63280.8
2023-11-03 18:30:00 | 63307.203
2023-11-03 18:45:00 | 63201.6
2023-11-03 19:00:00 | 63122.4
2023-11-03 19:15:00 | 63175.2
2023-11-03 19:30:00 | 62673.598
2023-11-03 19:45:00 | 62726.4
2023-11-03 20:00:00 | 62726.4
2023-11-03 20:15:00 | 62964
2023-11-03 20:30:00 | 63096
2023-11-03 20:45:00 | 63096
2023-11-03 21:00:00 | 64178.402
2023-11-03 21:15:00 | 64257.598
2023-11-03 21:30:00 | 64284
2023-11-03 21:45:00 | 63940.8
2023-11-03 22:00:00 | 64020
2023-11-03 22:15:00 | 64204.8
2023-11-03 22:30:00 | 63571.2
2023-11-03 22:45:00 | 63835.2
2023-11-03 23:00:00 | 63782.402
2023-11-03 23:15:00 | 63861.598
2023-11-03 23:30:00 | 63967.2
2023-11-03 23:45:00 | 63861.598
2023-11-04 00:00:00 | 63888
2023-11-04 00:15:00 | 63993.6
2023-11-04 00:30:00 | 64072.8
2023-11-04 00:45:00 | 64072.8
2023-11-04 01:00:00 | 63729.6
2023-11-04 01:15:00 | 63940.8
2023-11-04 01:30:00 | 63597.598
2023-11-04 01:45:00 | 63280.8
2023-11-04 02:00:00 | 63228
2023-11-04 02:15:00 | 63360
2023-11-04 02:30:00 | 63069.6
2023-11-04 02:45:00 | 63175.2
2023-11-04 03:00:00 | 63096
2023-11-04 03:15:00 | 63228
2023-11-04 03:30:00 | 63122.4
2023-11-04 03:45:00 | 63201.6
2023-11-04 04:00:00 | 63201.6
2023-11-04 04:15:00 | 63122.4
2023-11-04 04:30:00 | 63016.8
2023-11-04 04:45:00 | 63016.8
2023-11-04 05:00:00 | 63043.2
2023-11-04 05:15:00 | 62964
2023-11-04 05:30:00 | 63148.8
2023-11-04 05:45:00 | 63043.2
2023-11-04 06:00:00 | 63201.6
2023-11-04 06:15:00 | 63175.2
2023-11-04 06:30:00 | 63043.2
2023-11-04 06:45:00 | 62700
2023-11-04 07:00:00 | 63016.8
2023-11-04 07:15:00 | 62647.2
2023-11-04 07:30:00 | 62568
2023-11-04 07:45:00 | 62462.4
2023-11-04 08:00:00 | 62568
2023-11-04 08:15:00 | 62752.8
2023-11-04 08:30:00 | 62700
2023-11-04 08:45:00 | 63492
2023-11-04 09:00:00 | 63360
2023-11-04 09:15:00 | 63676.8
2023-11-04 09:30:00 | 64257.598
2023-11-04 09:45:00 | 63993.6
2023-11-04 10:00:00 | 63861.598
2023-11-04 10:15:00 | 63888
2023-11-04 10:30:00 | 64231.203
2023-11-04 10:45:00 | 63386.4
2023-11-04 11:00:00 | 62356.8
2023-11-04 11:15:00 | 62488.8
2023-11-04 11:30:00 | 62436
2023-11-04 11:45:00 | 62594.402
2023-11-04 12:00:00 | 64574.4
2023-11-04 12:15:00 | 64521.598
2023-11-04 12:30:00 | 64284
2023-11-04 12:45:00 | 64072.8
2023-11-04 13:00:00 | 64072.8
2023-11-04 13:15:00 | 62409.598
2023-11-04 13:30:00 | 62647.2
2023-11-04 13:45:00 | 62779.2
2023-11-04 14:00:00 | 62673.598
2023-11-04 14:15:00 | 63518.402
2023-11-04 14:30:00 | 64310.4
2023-11-04 14:45:00 | 64416
2023-11-04 15:00:00 | 64099.2
2023-11-04 15:15:00 | 64336.8
2023-11-04 15:30:00 | 64468.8
2023-11-04 15:45:00 | 62541.6
2023-11-04 16:00:00 | 62515.2
2023-11-04 16:15:00 | 62462.4
2023-11-04 16:30:00 | 62409.598
2023-11-04 16:45:00 | 63148.8
2023-11-04 17:00:00 | 64152
2023-11-04 17:15:00 | 64178.402
2023-11-04 17:30:00 | 63756
2023-11-04 17:45:00 | 63940.8
2023-11-04 18:00:00 | 63914.4
2023-11-04 18:15:00 | 64310.4
2023-11-04 18:30:00 | 62172
2023-11-04 18:45:00 | 62356.8
2023-11-04 19:00:00 | 62145.6
2023-11-04 19:15:00 | 62911.2
2023-11-04 19:30:00 | 63756
2023-11-04 19:45:00 | 63808.797
2023-11-04 20:00:00 | 63571.2
2023-11-04 20:15:00 | 63835.2
2023-11-04 20:30:00 | 64046.4
2023-11-04 20:45:00 | 64125.6
2023-11-04 21:00:00 | 63835.2
2023-11-04 21:15:00 | 63993.6
2023-11-04 21:30:00 | 63228
2023-11-04 21:45:00 | 62436
2023-11-04 22:00:00 | 62488.8
2023-11-04 22:15:00 | 62436
2023-11-04 22:30:00 | 62541.6
2023-11-04 22:45:00 | 62620.8
2023-11-04 23:00:00 | 62673.598
2023-11-04 23:15:00 | 62647.2
2023-11-04 23:30:00 | 64125.6
2023-11-04 23:45:00 | 64204.8
2023-11-05 00:00:00 | 64072.8
2023-11-05 00:15:00 | 64152
2023-11-05 00:30:00 | 62700
2023-11-05 00:45:00 | 62620.8
2023-11-05 01:00:00 | 62647.2
2023-11-05 01:15:00 | 62568
2023-11-05 01:30:00 | 62251.2
2023-11-05 01:45:00 | 62092.8
2023-11-05 02:00:00 | 62145.6
2023-11-05 02:15:00 | 62805.6
2023-11-05 02:30:00 | 63544.8
2023-11-05 02:45:00 | 63492
2023-11-05 03:00:00 | 63624
2023-11-05 03:15:00 | 63492
2023-11-05 03:30:00 | 63465.6
2023-11-05 03:45:00 | 63676.8
2023-11-05 04:00:00 | 63729.6
2023-11-05 04:15:00 | 62092.8
2023-11-05 04:30:00 | 62198.4
2023-11-05 04:45:00 | 62145.6
2023-11-05 05:00:00 | 62330.402
2023-11-05 05:15:00 | 63835.2
2023-11-05 05:30:00 | 63782.402
2023-11-05 05:45:00 | 63729.6
2023-11-05 06:00:00 | 63993.6
2023-11-05 06:15:00 | 63940.8
2023-11-05 06:30:00 | 63597.598
2023-11-05 06:45:00 | 63439.2
2023-11-05 07:00:00 | 63492
2023-11-05 07:15:00 | 62673.598
2023-11-05 07:30:00 | 61617.6
2023-11-05 07:45:00 | 61538.4
2023-11-05 08:00:00 | 61485.598
2023-11-05 08:15:00 | 61459.203
2023-11-05 08:30:00 | 63360
2023-11-05 08:45:00 | 63571.2
2023-11-05 09:00:00 | 63835.2
2023-11-05 09:15:00 | 63940.8
2023-11-05 09:30:00 | 64072.8
2023-11-05 09:45:00 | 63835.2
2023-11-05 10:00:00 | 64363.2
2023-11-05 10:15:00 | 64231.203
2023-11-05 10:30:00 | 63571.2
2023-11-05 10:45:00 | 62752.8
2023-11-05 11:00:00 | 62700
2023-11-05 11:15:00 | 62515.2
2023-11-05 11:30:00 | 62620.8
2023-11-05 11:45:00 | 62568
2023-11-05 12:00:00 | 62647.2
2023-11-05 12:15:00 | 64600.8
2023-11-05 12:30:00 | 64020
2023-11-05 12:45:00 | 64284
2023-11-05 13:00:00 | 64468.8
2023-11-05 13:15:00 | 64548
2023-11-05 13:30:00 | 63808.797
2023-11-05 13:45:00 | 63729.6
2023-11-05 14:00:00 | 63703.2
2023-11-05 14:15:00 | 63492
2023-11-05 14:30:00 | 63888
2023-11-05 14:45:00 | 64099.2
2023-11-05 15:00:00 | 64099.2
2023-11-05 15:15:00 | 63650.4
2023-11-05 15:30:00 | 63597.598
2023-11-05 15:45:00 | 63492
2023-11-05 16:00:00 | 63254.402
2023-11-05 16:15:00 | 64284
2023-11-05 16:30:00 | 64046.4
2023-11-05 16:45:00 | 64046.4
2023-11-05 17:00:00 | 64046.4
2023-11-05 17:15:00 | 63888
2023-11-05 17:30:00 | 64020
2023-11-05 17:45:00 | 64020
2023-11-05 18:00:00 | 63993.6
2023-11-05 18:15:00 | 63967.2
2023-11-05 18:30:00 | 63914.4
2023-11-05 18:45:00 | 63808.797
2023-11-05 19:00:00 | 63254.402
2023-11-05 19:15:00 | 63307.203
2023-11-05 19:30:00 | 63016.8
2023-11-05 19:45:00 | 63043.2
2023-11-05 20:00:00 | 62673.598
2023-11-05 20:15:00 | 62752.8
2023-11-05 20:30:00 | 62673.598
2023-11-05 20:45:00 | 62356.8
2023-11-05 21:00:00 | 62594.402
2023-11-05 21:15:00 | 63360
2023-11-05 21:30:00 | 63808.797
2023-11-05 21:45:00 | 63940.8
2023-11-05 22:00:00 | 63597.598
2023-11-05 22:15:00 | 63940.8
2023-11-05 22:30:00 | 63835.2
2023-11-05 22:45:00 | 62937.598
2023-11-05 23:00:00 | 62805.6
2023-11-05 23:15:00 | 63122.4
2023-11-05 23:30:00 | 62884.797
2023-11-05 23:45:00 | 62990.4
2023-11-06 00:00:00 | 62805.6
2023-11-06 00:15:00 | 62937.598
2023-11-06 00:30:00 | 63122.4
2023-11-06 00:45:00 | 63016.8
2023-11-06 01:00:00 | 62700
2023-11-06 01:15:00 | 62752.8
2023-11-06 01:30:00 | 62752.8
2023-11-06 01:45:00 | 62620.8
2023-11-06 02:00:00 | 62647.2
2023-11-06 02:15:00 | 63571.2
2023-11-06 02:30:00 | 63650.4
2023-11-06 02:45:00 | 63597.598
2023-11-06 03:00:00 | 63518.402
2023-11-06 03:15:00 | 63228
2023-11-06 03:30:00 | 63280.8
2023-11-06 03:45:00 | 63412.8
2023-11-06 04:00:00 | 62832
2023-11-06 04:15:00 | 62568
2023-11-06 04:30:00 | 62832
2023-11-06 04:45:00 | 62779.2
2023-11-06 05:00:00 | 63069.6
2023-11-06 05:15:00 | 62964
2023-11-06 05:30:00 | 62726.4
2023-11-06 05:45:00 | 62462.4
2023-11-06 06:00:00 | 62488.8
2023-11-06 06:15:00 | 62541.6
2023-11-06 06:30:00 | 62832
2023-11-06 06:45:00 | 62383.203
2023-11-06 07:00:00 | 62488.8
2023-11-06 07:15:00 | 62251.2
2023-11-06 07:30:00 | 62224.8
2023-11-06 07:45:00 | 62356.8
2023-11-06 08:00:00 | 62488.8
2023-11-06 08:15:00 | 62937.598
2023-11-06 08:30:00 | 62752.8
2023-11-06 08:45:00 | 62964
2023-11-06 09:00:00 | 61881.6
2023-11-06 09:15:00 | 108002.4
2023-11-06 09:30:00 | 57420
2023-11-06 09:45:00 | 55624.8
2023-11-06 10:00:00 | 56020.8
2023-11-06 10:15:00 | 56179.2
2023-11-06 10:30:00 | 56284.8
2023-11-06 10:45:00 | 56258.4
2023-11-06 11:00:00 | 54489.6
2023-11-06 11:15:00 | 54727.203
2023-11-06 11:30:00 | 54357.6
2023-11-06 11:45:00 | 54832.8
2023-11-06 12:00:00 | 55994.4
2023-11-06 12:15:00 | 55545.6
2023-11-06 12:30:00 | 55545.6
2023-11-06 12:45:00 | 55677.598
2023-11-06 13:00:00 | 55651.203
2023-11-06 13:15:00 | 54885.6
2023-11-06 13:30:00 | 54700.8
2023-11-06 13:45:00 | 55070.4
2023-11-06 14:00:00 | 54938.402
2023-11-06 14:15:00 | 55704
2023-11-06 14:30:00 | 55730.4
2023-11-06 14:45:00 | 55176
2023-11-06 15:00:00 | 55202.4
2023-11-06 15:15:00 | 54753.598
2023-11-06 15:30:00 | 54885.6
2023-11-06 15:45:00 | 54832.8
2023-11-06 16:00:00 | 54938.402
2023-11-06 16:15:00 | 55308
2023-11-06 16:30:00 | 55096.8
2023-11-06 16:45:00 | 54753.598
2023-11-06 17:00:00 | 54859.2
2023-11-06 17:15:00 | 55466.4
2023-11-06 17:30:00 | 55598.402
2023-11-06 17:45:00 | 55836
2023-11-06 18:00:00 | 54595.2
2023-11-06 18:15:00 | 54621.6
2023-11-06 18:30:00 | 56628
2023-11-06 18:45:00 | 56760
2023-11-06 19:00:00 | 57261.6
2023-11-06 19:15:00 | 59637.598
2023-11-06 19:30:00 | 59532
2023-11-06 19:45:00 | 59347.203
2023-11-06 20:00:00 | 59584.8
2023-11-06 20:15:00 | 59637.598
2023-11-06 20:30:00 | 59690.4
2023-11-06 20:45:00 | 59743.2
2023-11-06 21:00:00 | 59954.4
2023-11-06 21:15:00 | 59875.2
2023-11-06 21:30:00 | 60139.2
2023-11-06 21:45:00 | 59241.6
2023-11-06 22:00:00 | 59373.6
2023-11-06 22:15:00 | 59347.203
2023-11-06 22:30:00 | 59268
2023-11-06 22:45:00 | 59400
2023-11-06 23:00:00 | 59347.203
2023-11-06 23:15:00 | 60086.4
2023-11-06 23:30:00 | 60112.797
2023-11-06 23:45:00 | 60508.8
2023-11-07 00:00:00 | 60297.6
2023-11-07 00:15:00 | 60060
2023-11-07 00:30:00 | 59320.8
2023-11-07 00:45:00 | 58396.8
2023-11-07 01:00:00 | 58396.8
2023-11-07 01:15:00 | 58502.4
2023-11-07 01:30:00 | 58423.203
2023-11-07 01:45:00 | 58159.2
2023-11-07 02:00:00 | 58713.598
2023-11-07 02:15:00 | 60033.6
2023-11-07 02:30:00 | 60060
2023-11-07 02:45:00 | 60060
2023-11-07 03:00:00 | 60007.2
2023-11-07 03:15:00 | 58238.4
2023-11-07 03:30:00 | 58502.4
2023-11-07 03:45:00 | 58344
2023-11-07 04:00:00 | 60007.2
2023-11-07 04:15:00 | 59875.2
2023-11-07 04:30:00 | 59796
2023-11-07 04:45:00 | 59743.2
2023-11-07 05:00:00 | 59690.4
2023-11-07 05:15:00 | 59796
2023-11-07 05:30:00 | 59901.598
2023-11-07 05:45:00 | 58396.8
2023-11-07 06:00:00 | 58185.6
2023-11-07 06:15:00 | 58132.8
2023-11-07 06:30:00 | 58212
2023-11-07 06:45:00 | 60192
2023-11-07 07:00:00 | 60007.2
2023-11-07 07:15:00 | 59479.2
2023-11-07 07:30:00 | 59452.8
2023-11-07 07:45:00 | 59479.2
2023-11-07 08:00:00 | 59690.4
2023-11-07 08:15:00 | 59030.4
2023-11-07 08:30:00 | 59136
2023-11-07 08:45:00 | 59188.797
2023-11-07 09:00:00 | 59188.797
2023-11-07 09:15:00 | 59056.8
2023-11-07 09:30:00 | 60086.4
2023-11-07 09:45:00 | 59928
2023-11-07 10:00:00 | 59901.598
2023-11-07 10:15:00 | 59716.8
2023-11-07 10:30:00 | 59637.598
2023-11-07 10:45:00 | 58977.598
2023-11-07 11:00:00 | 59400
2023-11-07 11:15:00 | 58977.598
2023-11-07 11:30:00 | 59109.6
2023-11-07 11:45:00 | 59241.6
2023-11-07 12:00:00 | 59452.8
2023-11-07 12:15:00 | 59532
2023-11-07 12:30:00 | 59690.4
2023-11-07 12:45:00 | 59347.203
2023-11-07 13:00:00 | 59611.2
2023-11-07 13:15:00 | 59875.2
2023-11-07 13:30:00 | 59769.6
2023-11-07 13:45:00 | 59980.8
2023-11-07 14:00:00 | 61749.598
2023-11-07 14:15:00 | 62145.6
2023-11-07 14:30:00 | 61960.797
2023-11-07 14:45:00 | 61934.4
2023-11-07 15:00:00 | 61802.4
2023-11-07 15:15:00 | 61459.203
2023-11-07 15:30:00 | 61617.6
2023-11-07 15:45:00 | 61670.402
2023-11-07 16:00:00 | 61802.4
2023-11-07 16:15:00 | 61908
2023-11-07 16:30:00 | 61485.598
2023-11-07 16:45:00 | 61432.8
2023-11-07 17:00:00 | 61248
2023-11-07 17:15:00 | 61327.2
2023-11-07 17:30:00 | 61353.6
2023-11-07 17:45:00 | 60957.6
2023-11-07 18:00:00 | 60904.8
2023-11-07 18:15:00 | 60535.203
2023-11-07 18:30:00 | 60693.6
2023-11-07 18:45:00 | 60535.203
2023-11-07 19:00:00 | 60614.4
2023-11-07 19:15:00 | 60482.402
2023-11-07 19:30:00 | 60192
2023-11-07 19:45:00 | 60350.4
2023-11-07 20:00:00 | 60667.2
2023-11-07 20:15:00 | 61036.797
2023-11-07 20:30:00 | 61063.2
2023-11-07 20:45:00 | 60825.598
2023-11-07 21:00:00 | 61089.598
2023-11-07 21:15:00 | 61063.2
2023-11-07 21:30:00 | 61300.8
2023-11-07 21:45:00 | 62119.203
2023-11-07 22:00:00 | 62119.203
2023-11-07 22:15:00 | 62488.8
2023-11-07 22:30:00 | 62752.8
2023-11-07 22:45:00 | 61564.8
2023-11-07 23:00:00 | 61696.8
2023-11-07 23:15:00 | 61696.8
2023-11-07 23:30:00 | 61723.2
2023-11-07 23:45:00 | 61908
2023-11-08 00:00:00 | 62013.598
2023-11-08 00:15:00 | 61987.2
2023-11-08 00:30:00 | 61696.8
2023-11-08 00:45:00 | 61802.4
2023-11-08 01:00:00 | 61881.6
2023-11-08 01:15:00 | 61908
2023-11-08 01:30:00 | 61934.4
2023-11-08 01:45:00 | 61696.8
2023-11-08 02:00:00 | 61512
2023-11-08 02:15:00 | 61644
2023-11-08 02:30:00 | 61512
2023-11-08 02:45:00 | 61485.598
2023-11-08 03:00:00 | 61617.6
2023-11-08 03:15:00 | 61485.598
2023-11-08 03:30:00 | 61564.8
2023-11-08 03:45:00 | 62462.4
2023-11-08 04:00:00 | 62462.4
2023-11-08 04:15:00 | 62383.203
2023-11-08 04:30:00 | 62172
2023-11-08 04:45:00 | 62198.4
2023-11-08 05:00:00 | 62277.6
2023-11-08 05:15:00 | 62040
2023-11-08 05:30:00 | 61881.6
2023-11-08 05:45:00 | 61485.598
2023-11-08 06:00:00 | 61459.203
2023-11-08 06:15:00 | 61802.4
2023-11-08 06:30:00 | 61960.797
2023-11-08 06:45:00 | 61776
2023-11-08 07:00:00 | 61380
2023-11-08 07:15:00 | 61116
2023-11-08 07:30:00 | 61274.4
2023-11-08 07:45:00 | 61063.2
2023-11-08 08:00:00 | 61116
2023-11-08 08:15:00 | 61116
2023-11-08 08:30:00 | 60931.2
2023-11-08 08:45:00 | 61195.203
2023-11-08 09:00:00 | 62066.4
2023-11-08 09:15:00 | 61828.8
2023-11-08 09:30:00 | 61776
2023-11-08 09:45:00 | 62779.2
2023-11-08 10:00:00 | 62726.4
2023-11-08 10:15:00 | 62805.6
2023-11-08 10:30:00 | 62700
2023-11-08 10:45:00 | 62673.598
2023-11-08 11:00:00 | 62040
2023-11-08 11:15:00 | 61538.4
2023-11-08 11:30:00 | 61089.598
2023-11-08 11:45:00 | 61036.797
2023-11-08 12:00:00 | 61142.4
2023-11-08 12:15:00 | 61036.797
2023-11-08 12:30:00 | 61327.2
2023-11-08 12:45:00 | 61881.6
2023-11-08 13:00:00 | 63254.402
2023-11-08 13:15:00 | 63254.402
2023-11-08 13:30:00 | 63307.203
2023-11-08 13:45:00 | 63412.8
2023-11-08 14:00:00 | 63492
2023-11-08 14:15:00 | 63597.598
2023-11-08 14:30:00 | 61802.4
2023-11-08 14:45:00 | 61934.4
2023-11-08 15:00:00 | 62066.4
2023-11-08 15:15:00 | 64284
2023-11-08 15:30:00 | 63914.4
2023-11-08 15:45:00 | 63756
2023-11-08 16:00:00 | 63571.2
2023-11-08 16:15:00 | 63808.797
2023-11-08 16:30:00 | 63914.4
2023-11-08 16:45:00 | 61881.6
2023-11-08 17:00:00 | 61802.4
2023-11-08 17:15:00 | 61828.8
2023-11-08 17:30:00 | 61908
2023-11-08 17:45:00 | 61855.2
2023-11-08 18:00:00 | 63624
2023-11-08 18:15:00 | 63465.6
2023-11-08 18:30:00 | 63756
2023-11-08 18:45:00 | 63386.4
2023-11-08 19:00:00 | 63597.598
2023-11-08 19:15:00 | 61564.8
2023-11-08 19:30:00 | 61670.402
2023-11-08 19:45:00 | 61617.6
2023-11-08 20:00:00 | 61934.4
2023-11-08 20:15:00 | 62990.4
2023-11-08 20:30:00 | 63729.6
2023-11-08 20:45:00 | 63544.8
2023-11-08 21:00:00 | 63808.797
2023-11-08 21:15:00 | 63307.203
2023-11-08 21:30:00 | 63571.2
2023-11-08 21:45:00 | 61934.4
2023-11-08 22:00:00 | 61828.8
2023-11-08 22:15:00 | 61934.4
2023-11-08 22:30:00 | 62488.8
2023-11-08 22:45:00 | 63597.598
2023-11-08 23:00:00 | 63624
2023-11-08 23:15:00 | 63650.4
2023-11-08 23:30:00 | 63650.4
2023-11-08 23:45:00 | 61960.797
2023-11-09 00:00:00 | 61934.4
2023-11-09 00:15:00 | 61855.2
2023-11-09 00:30:00 | 61908
2023-11-09 00:45:00 | 63465.6
2023-11-09 01:00:00 | 63280.8
2023-11-09 01:15:00 | 63201.6
2023-11-09 01:30:00 | 63360
2023-11-09 01:45:00 | 63280.8
2023-11-09 02:00:00 | 63492
2023-11-09 02:15:00 | 62858.402
2023-11-09 02:30:00 | 61881.6
2023-11-09 02:45:00 | 62013.598
2023-11-09 03:00:00 | 61828.8
2023-11-09 03:15:00 | 61696.8
2023-11-09 03:30:00 | 61591.2
2023-11-09 03:45:00 | 63571.2
2023-11-09 04:00:00 | 63307.203
2023-11-09 04:15:00 | 63544.8
2023-11-09 04:30:00 | 63676.8
2023-11-09 04:45:00 | 61802.4
2023-11-09 05:00:00 | 61828.8
2023-11-09 05:15:00 | 61934.4
2023-11-09 05:30:00 | 61485.598
2023-11-09 05:45:00 | 61749.598
2023-11-09 06:00:00 | 63148.8
2023-11-09 06:15:00 | 63254.402
2023-11-09 06:30:00 | 62858.402
2023-11-09 06:45:00 | 62858.402
2023-11-09 07:00:00 | 62937.598
2023-11-09 07:15:00 | 62911.2
2023-11-09 07:30:00 | 60931.2
2023-11-09 07:45:00 | 61063.2
2023-11-09 08:00:00 | 61036.797
2023-11-09 08:15:00 | 61512
2023-11-09 08:30:00 | 63175.2
2023-11-09 08:45:00 | 63254.402
2023-11-09 09:00:00 | 63333.598
2023-11-09 09:15:00 | 64257.598
2023-11-09 09:30:00 | 64204.8
2023-11-09 09:45:00 | 64389.6
2023-11-09 10:00:00 | 62647.2
2023-11-09 10:15:00 | 62620.8
2023-11-09 10:30:00 | 62990.4
2023-11-09 10:45:00 | 63888
2023-11-09 11:00:00 | 64732.797
2023-11-09 11:15:00 | 64653.6
2023-11-09 11:30:00 | 64336.8
2023-11-09 11:45:00 | 64152
2023-11-09 12:00:00 | 64363.2
2023-11-09 12:15:00 | 62911.2
2023-11-09 12:30:00 | 62937.598
2023-11-09 12:45:00 | 62964
2023-11-09 13:00:00 | 62752.8
2023-11-09 13:15:00 | 64442.402
2023-11-09 13:30:00 | 64336.8
2023-11-09 13:45:00 | 64389.6
2023-11-09 14:00:00 | 64363.2
2023-11-09 14:15:00 | 64600.8
2023-11-09 14:30:00 | 64600.8
2023-11-09 14:45:00 | 64046.4
2023-11-09 15:00:00 | 62884.797
2023-11-09 15:15:00 | 62884.797
2023-11-09 15:30:00 | 62937.598
2023-11-09 15:45:00 | 62779.2
2023-11-09 16:00:00 | 62700
2023-11-09 16:15:00 | 64548
2023-11-09 16:30:00 | 64363.2
2023-11-09 16:45:00 | 64257.598
2023-11-09 17:00:00 | 64099.2
2023-11-09 17:15:00 | 64442.402
2023-11-09 17:30:00 | 64178.402
2023-11-09 17:45:00 | 62568
2023-11-09 18:00:00 | 62462.4
2023-11-09 18:15:00 | 62620.8
2023-11-09 18:30:00 | 62515.2
2023-11-09 18:45:00 | 64231.203
2023-11-09 19:00:00 | 63940.8
2023-11-09 19:15:00 | 64020
2023-11-09 19:30:00 | 64020
2023-11-09 19:45:00 | 63597.598
2023-11-09 20:00:00 | 63676.8
2023-11-09 20:15:00 | 62198.4
2023-11-09 20:30:00 | 62198.4
2023-11-09 20:45:00 | 62436
2023-11-09 21:00:00 | 64046.4
2023-11-09 21:15:00 | 63808.797
2023-11-09 21:30:00 | 64020
2023-11-09 21:45:00 | 63993.6
2023-11-09 22:00:00 | 62172
2023-11-09 22:15:00 | 62277.6
2023-11-09 22:30:00 | 62647.2
2023-11-09 22:45:00 | 62383.203
2023-11-09 23:00:00 | 62488.8
2023-11-09 23:15:00 | 62647.2
2023-11-09 23:30:00 | 62673.598
2023-11-09 23:45:00 | 64653.6
2023-11-10 00:00:00 | 64389.6
2023-11-10 00:15:00 | 64468.8
2023-11-10 00:30:00 | 64389.6
2023-11-10 00:45:00 | 64574.4
2023-11-10 01:00:00 | 64627.2
2023-11-10 01:15:00 | 64442.402
2023-11-10 01:30:00 | 63729.6
2023-11-10 01:45:00 | 63835.2
2023-11-10 02:00:00 | 62752.8
2023-11-10 02:15:00 | 62832
2023-11-10 02:30:00 | 62752.8
2023-11-10 02:45:00 | 62964
2023-11-10 03:00:00 | 64495.2
2023-11-10 03:15:00 | 64257.598
2023-11-10 03:30:00 | 64336.8
2023-11-10 03:45:00 | 64284
2023-11-10 04:00:00 | 64204.8
2023-11-10 04:15:00 | 64099.2
2023-11-10 04:30:00 | 63280.8
2023-11-10 04:45:00 | 63492
2023-11-10 05:00:00 | 63465.6
2023-11-10 05:15:00 | 63333.598
2023-11-10 05:30:00 | 63544.8
2023-11-10 05:45:00 | 63624
2023-11-10 06:00:00 | 63307.203
2023-11-10 06:15:00 | 63201.6
2023-11-10 06:30:00 | 63069.6
2023-11-10 06:45:00 | 63228
2023-11-10 07:00:00 | 63228
2023-11-10 07:15:00 | 62937.598
2023-11-10 07:30:00 | 62541.6
2023-11-10 07:45:00 | 62488.8
2023-11-10 08:00:00 | 62356.8
2023-11-10 08:15:00 | 62858.402
2023-11-10 08:30:00 | 61960.797
2023-11-10 08:45:00 | 62277.6
2023-11-10 09:00:00 | 62436
2023-11-10 09:15:00 | 62251.2
2023-11-10 09:30:00 | 64204.8
2023-11-10 09:45:00 | 64020
2023-11-10 10:00:00 | 63914.4
2023-11-10 10:15:00 | 64204.8
2023-11-10 10:30:00 | 64495.2
2023-11-10 10:45:00 | 64680
2023-11-10 11:00:00 | 62700
2023-11-10 11:15:00 | 62858.402
2023-11-10 11:30:00 | 62832
2023-11-10 11:45:00 | 63043.2
2023-11-10 12:00:00 | 62752.8
2023-11-10 12:15:00 | 64732.797
2023-11-10 12:30:00 | 64785.598
2023-11-10 12:45:00 | 64600.8
2023-11-10 13:00:00 | 64574.4
2023-11-10 13:15:00 | 64495.2
2023-11-10 13:30:00 | 64521.598
2023-11-10 13:45:00 | 62779.2
2023-11-10 14:00:00 | 62752.8
2023-11-10 14:15:00 | 62990.4
2023-11-10 14:30:00 | 62832
2023-11-10 14:45:00 | 64389.6
2023-11-10 15:00:00 | 64680
2023-11-10 15:15:00 | 64680
2023-11-10 15:30:00 | 64600.8
2023-11-10 15:45:00 | 64284
2023-11-10 16:00:00 | 63544.8
2023-11-10 16:15:00 | 63492
2023-11-10 16:30:00 | 63360
2023-11-10 16:45:00 | 63465.6
2023-11-10 17:00:00 | 63835.2
2023-11-10 17:15:00 | 63729.6
2023-11-10 17:30:00 | 63676.8
2023-11-10 17:45:00 | 63439.2
2023-11-10 18:00:00 | 63333.598
2023-11-10 18:15:00 | 62911.2
2023-11-10 18:30:00 | 62700
2023-11-10 18:45:00 | 62620.8
2023-11-10 19:00:00 | 62805.6
2023-11-10 19:15:00 | 62990.4
2023-11-10 19:30:00 | 62726.4
2023-11-10 19:45:00 | 63571.2
2023-11-10 20:00:00 | 63808.797
2023-11-10 20:15:00 | 63835.2
2023-11-10 20:30:00 | 63993.6
2023-11-10 20:45:00 | 64204.8
2023-11-10 21:00:00 | 64231.203
2023-11-10 21:15:00 | 64020
2023-11-10 21:30:00 | 64627.2
2023-11-10 21:45:00 | 64389.6
2023-11-10 22:00:00 | 62884.797
2023-11-10 22:15:00 | 62726.4
2023-11-10 22:30:00 | 62884.797
2023-11-10 22:45:00 | 63096
2023-11-10 23:00:00 | 63096
2023-11-10 23:15:00 | 64548
2023-11-10 23:30:00 | 64521.598
2023-11-10 23:45:00 | 64389.6
2023-11-11 00:00:00 | 62805.6
2023-11-11 00:15:00 | 62911.2
2023-11-11 00:30:00 | 62911.2
2023-11-11 00:45:00 | 63122.4
2023-11-11 01:00:00 | 64785.598
2023-11-11 01:15:00 | 64600.8
2023-11-11 01:30:00 | 64310.4
2023-11-11 01:45:00 | 63940.8
2023-11-11 02:00:00 | 62330.402
2023-11-11 02:15:00 | 62436
2023-11-11 02:30:00 | 62620.8
2023-11-11 02:45:00 | 62647.2
2023-11-11 03:00:00 | 62673.598
2023-11-11 03:15:00 | 62673.598
2023-11-11 03:30:00 | 63122.4
2023-11-11 03:45:00 | 64231.203
2023-11-11 04:00:00 | 64046.4
2023-11-11 04:15:00 | 63993.6
2023-11-11 04:30:00 | 63993.6
2023-11-11 04:45:00 | 63175.2
2023-11-11 05:00:00 | 63360
2023-11-11 05:15:00 | 63412.8
2023-11-11 05:30:00 | 62884.797
2023-11-11 05:45:00 | 62911.2
2023-11-11 06:00:00 | 62832
2023-11-11 06:15:00 | 62832
2023-11-11 06:30:00 | 62858.402
2023-11-11 06:45:00 | 62673.598
2023-11-11 07:00:00 | 62620.8
2023-11-11 07:15:00 | 62594.402
2023-11-11 07:30:00 | 62356.8
2023-11-11 07:45:00 | 62515.2
2023-11-11 08:00:00 | 62436
2023-11-11 08:15:00 | 62726.4
2023-11-11 08:30:00 | 62832
2023-11-11 08:45:00 | 63148.8
2023-11-11 09:00:00 | 63808.797
2023-11-11 09:15:00 | 63571.2
2023-11-11 09:30:00 | 63835.2
2023-11-11 09:45:00 | 63861.598
2023-11-11 10:00:00 | 62383.203
2023-11-11 10:15:00 | 62752.8
2023-11-11 10:30:00 | 62700
2023-11-11 10:45:00 | 62884.797
2023-11-11 11:00:00 | 62832
2023-11-11 11:15:00 | 62937.598
2023-11-11 11:30:00 | 64257.598
2023-11-11 11:45:00 | 64125.6
2023-11-11 12:00:00 | 64046.4
2023-11-11 12:15:00 | 64099.2
2023-11-11 12:30:00 | 63993.6
2023-11-11 12:45:00 | 63043.2
2023-11-11 13:00:00 | 62937.598
2023-11-11 13:15:00 | 62383.203
2023-11-11 13:30:00 | 62620.8
2023-11-11 13:45:00 | 62488.8
2023-11-11 14:00:00 | 62251.2
2023-11-11 14:15:00 | 62040
2023-11-11 14:30:00 | 63624
2023-11-11 14:45:00 | 63597.598
2023-11-11 15:00:00 | 63756
2023-11-11 15:15:00 | 63756
2023-11-11 15:30:00 | 63756
2023-11-11 15:45:00 | 63940.8
2023-11-11 16:00:00 | 64099.2
2023-11-11 16:15:00 | 63148.8
2023-11-11 16:30:00 | 62330.402
2023-11-11 16:45:00 | 61987.2
2023-11-11 17:00:00 | 62066.4
2023-11-11 17:15:00 | 61934.4
2023-11-11 17:30:00 | 61776
2023-11-11 17:45:00 | 63571.2
2023-11-11 18:00:00 | 63254.402
2023-11-11 18:15:00 | 63016.8
2023-11-11 18:30:00 | 62990.4
2023-11-11 18:45:00 | 63201.6
2023-11-11 19:00:00 | 61195.203
2023-11-11 19:15:00 | 61327.2
2023-11-11 19:30:00 | 61934.4
2023-11-11 19:45:00 | 61960.797
2023-11-11 20:00:00 | 61327.2
2023-11-11 20:15:00 | 63254.402
2023-11-11 20:30:00 | 63518.402
2023-11-11 20:45:00 | 63756
2023-11-11 21:00:00 | 61855.2
2023-11-11 21:15:00 | 61934.4
2023-11-11 21:30:00 | 62013.598
2023-11-11 21:45:00 | 62092.8
2023-11-11 22:00:00 | 64046.4
2023-11-11 22:15:00 | 63940.8
2023-11-11 22:30:00 | 63835.2
2023-11-11 22:45:00 | 63650.4
2023-11-11 23:00:00 | 63808.797
2023-11-11 23:15:00 | 63729.6
2023-11-11 23:30:00 | 63861.598
2023-11-11 23:45:00 | 62990.4
2023-11-12 00:00:00 | 62224.8
2023-11-12 00:15:00 | 62224.8
2023-11-12 00:30:00 | 62172
2023-11-12 00:45:00 | 62066.4
2023-11-12 01:00:00 | 63624
2023-11-12 01:15:00 | 63597.598
2023-11-12 01:30:00 | 63571.2
2023-11-12 01:45:00 | 63756
2023-11-12 02:00:00 | 63597.598
2023-11-12 02:15:00 | 62832
2023-11-12 02:30:00 | 62726.4
2023-11-12 02:45:00 | 62541.6
2023-11-12 03:00:00 | 62673.598
2023-11-12 03:15:00 | 62568
2023-11-12 03:30:00 | 62752.8
2023-11-12 03:45:00 | 62726.4
2023-11-12 04:00:00 | 62752.8
2023-11-12 04:15:00 | 62911.2
2023-11-12 04:30:00 | 62726.4
2023-11-12 04:45:00 | 62726.4
2023-11-12 05:00:00 | 62515.2
2023-11-12 05:15:00 | 62541.6
2023-11-12 05:30:00 | 62568
2023-11-12 05:45:00 | 62594.402
2023-11-12 06:00:00 | 62673.598
2023-11-12 06:15:00 | 62805.6
2023-11-12 06:30:00 | 62594.402
2023-11-12 06:45:00 | 61670.402
2023-11-12 07:00:00 | 61802.4
2023-11-12 07:15:00 | 61696.8
2023-11-12 07:30:00 | 61670.402
2023-11-12 07:45:00 | 61327.2
2023-11-12 08:00:00 | 61353.6
2023-11-12 08:15:00 | 61512
2023-11-12 08:30:00 | 61802.4
2023-11-12 08:45:00 | 63703.2
2023-11-12 09:00:00 | 63386.4
2023-11-12 09:15:00 | 63756
2023-11-12 09:30:00 | 63861.598
2023-11-12 09:45:00 | 62092.8
2023-11-12 10:00:00 | 62277.6
2023-11-12 10:15:00 | 62304
2023-11-12 10:30:00 | 62383.203
2023-11-12 10:45:00 | 63914.4
2023-11-12 11:00:00 | 63835.2
2023-11-12 11:15:00 | 64099.2
2023-11-12 11:30:00 | 62620.8
2023-11-12 11:45:00 | 62752.8
2023-11-12 12:00:00 | 62488.8
2023-11-12 12:15:00 | 62436
2023-11-12 12:30:00 | 62673.598
2023-11-12 12:45:00 | 62356.8
2023-11-12 13:00:00 | 62436
2023-11-12 13:15:00 | 62224.8
2023-11-12 13:30:00 | 64020
2023-11-12 13:45:00 | 64099.2
2023-11-12 14:00:00 | 64204.8
2023-11-12 14:15:00 | 64231.203
2023-11-12 14:30:00 | 64468.8
2023-11-12 14:45:00 | 63228
2023-11-12 15:00:00 | 62515.2
2023-11-12 15:15:00 | 62647.2
2023-11-12 15:30:00 | 62515.2
2023-11-12 15:45:00 | 62700
2023-11-12 16:00:00 | 64442.402
2023-11-12 16:15:00 | 64442.402
2023-11-12 16:30:00 | 64600.8
2023-11-12 16:45:00 | 64284
2023-11-12 17:00:00 | 62805.6
2023-11-12 17:15:00 | 62726.4
2023-11-12 17:30:00 | 62647.2
2023-11-12 17:45:00 | 62277.6
2023-11-12 18:00:00 | 62383.203
2023-11-12 18:15:00 | 62330.402
2023-11-12 18:30:00 | 62330.402
2023-11-12 18:45:00 | 63967.2
2023-11-12 19:00:00 | 63914.4
2023-11-12 19:15:00 | 63544.8
2023-11-12 19:30:00 | 63650.4
2023-11-12 19:45:00 | 63888
2023-11-12 20:00:00 | 62172
2023-11-12 20:15:00 | 62383.203
2023-11-12 20:30:00 | 62541.6
2023-11-12 20:45:00 | 62462.4
2023-11-12 21:00:00 | 64257.598
2023-11-12 21:15:00 | 64363.2
2023-11-12 21:30:00 | 64336.8
2023-11-12 21:45:00 | 64336.8
2023-11-12 22:00:00 | 62541.6
2023-11-12 22:15:00 | 62805.6
2023-11-12 22:30:00 | 62700
2023-11-12 22:45:00 | 62647.2
2023-11-12 23:00:00 | 64548
2023-11-12 23:15:00 | 64574.4
2023-11-12 23:30:00 | 64389.6
2023-11-12 23:45:00 | 64468.8
2023-11-13 00:00:00 | 64468.8
2023-11-13 00:15:00 | 64363.2
2023-11-13 00:30:00 | 64310.4
2023-11-13 00:45:00 | 64257.598
2023-11-13 01:00:00 | 64204.8
2023-11-13 01:15:00 | 62304
2023-11-13 01:30:00 | 62172
2023-11-13 01:45:00 | 62066.4
2023-11-13 02:00:00 | 64204.8
2023-11-13 02:15:00 | 64072.8
2023-11-13 02:30:00 | 64099.2
2023-11-13 02:45:00 | 63888
2023-11-13 03:00:00 | 64178.402
2023-11-13 03:15:00 | 64152
2023-11-13 03:30:00 | 64257.598
2023-11-13 03:45:00 | 63967.2
2023-11-13 04:00:00 | 62040
2023-11-13 04:15:00 | 62224.8
2023-11-13 04:30:00 | 62172
2023-11-13 04:45:00 | 62277.6
2023-11-13 05:00:00 | 62409.598
2023-11-13 05:15:00 | 62198.4
2023-11-13 05:30:00 | 62515.2
2023-11-13 05:45:00 | 62356.8
2023-11-13 06:00:00 | 64231.203
2023-11-13 06:15:00 | 64178.402
2023-11-13 06:30:00 | 64495.2
2023-11-13 06:45:00 | 62700
2023-11-13 07:00:00 | 62277.6
2023-11-13 07:15:00 | 62119.203
2023-11-13 07:30:00 | 62145.6
2023-11-13 07:45:00 | 62119.203
2023-11-13 08:00:00 | 62119.203
2023-11-13 08:15:00 | 64204.8
2023-11-13 08:30:00 | 63888
2023-11-13 08:45:00 | 63967.2
2023-11-13 09:00:00 | 63861.598
2023-11-13 09:15:00 | 63914.4
2023-11-13 09:30:00 | 63254.402
2023-11-13 09:45:00 | 63016.8
2023-11-13 10:00:00 | 63096
2023-11-13 10:15:00 | 63412.8
2023-11-13 10:30:00 | 63386.4
2023-11-13 10:45:00 | 63465.6
2023-11-13 11:00:00 | 63465.6
2023-11-13 11:15:00 | 63465.6
2023-11-13 11:30:00 | 63122.4
2023-11-13 11:45:00 | 63967.2
2023-11-13 12:00:00 | 64336.8
2023-11-13 12:15:00 | 64812
2023-11-13 12:30:00 | 64944
2023-11-13 12:45:00 | 64310.4
2023-11-13 13:00:00 | 64231.203
2023-11-13 13:15:00 | 64389.6
2023-11-13 13:30:00 | 64442.402
2023-11-13 13:45:00 | 64416
2023-11-13 14:00:00 | 63729.6
2023-11-13 14:15:00 | 62700
2023-11-13 14:30:00 | 62541.6
2023-11-13 14:45:00 | 62911.2
2023-11-13 15:00:00 | 62832
2023-11-13 15:15:00 | 64891.2
2023-11-13 15:30:00 | 64416
2023-11-13 15:45:00 | 64363.2
2023-11-13 16:00:00 | 64310.4
2023-11-13 16:15:00 | 64706.402
2023-11-13 16:30:00 | 62832
2023-11-13 16:45:00 | 62779.2
2023-11-13 17:00:00 | 62858.402
2023-11-13 17:15:00 | 62964
2023-11-13 17:30:00 | 62911.2
2023-11-13 17:45:00 | 62911.2
2023-11-13 18:00:00 | 62594.402
2023-11-13 18:15:00 | 62937.598
2023-11-13 18:30:00 | 62488.8
2023-11-13 18:45:00 | 62198.4
2023-11-13 19:00:00 | 61776
2023-11-13 19:15:00 | 63386.4
2023-11-13 19:30:00 | 63148.8
2023-11-13 19:45:00 | 63175.2
2023-11-13 20:00:00 | 63280.8
2023-11-13 20:15:00 | 63518.402
2023-11-13 20:30:00 | 63676.8
2023-11-13 20:45:00 | 61934.4
2023-11-13 21:00:00 | 61881.6
2023-11-13 21:15:00 | 61855.2
2023-11-13 21:30:00 | 62013.598
2023-11-13 21:45:00 | 63835.2
2023-11-13 22:00:00 | 63650.4
2023-11-13 22:15:00 | 63861.598
2023-11-13 22:30:00 | 64178.402
2023-11-13 22:45:00 | 64284
2023-11-13 23:00:00 | 64204.8
2023-11-13 23:15:00 | 64125.6
2023-11-13 23:30:00 | 64099.2
2023-11-13 23:45:00 | 62409.598
2023-11-14 00:00:00 | 62224.8
2023-11-14 00:15:00 | 62436
2023-11-14 00:30:00 | 64231.203
2023-11-14 00:45:00 | 63729.6
2023-11-14 01:00:00 | 63597.598
2023-11-14 01:15:00 | 63650.4
2023-11-14 01:30:00 | 63624
2023-11-14 01:45:00 | 63729.6
2023-11-14 02:00:00 | 63888
2023-11-14 02:15:00 | 63861.598
2023-11-14 02:30:00 | 63940.8
2023-11-14 02:45:00 | 63676.8
2023-11-14 03:00:00 | 62066.4
2023-11-14 03:15:00 | 61828.8
2023-11-14 03:30:00 | 61723.2
2023-11-14 03:45:00 | 61776
2023-11-14 04:00:00 | 61776
2023-11-14 04:15:00 | 63861.598
2023-11-14 04:30:00 | 63914.4
2023-11-14 04:45:00 | 64020
2023-11-14 05:00:00 | 63808.797
2023-11-14 05:15:00 | 63993.6
2023-11-14 05:30:00 | 62092.8
2023-11-14 05:45:00 | 62013.598
2023-11-14 06:00:00 | 62488.8
2023-11-14 06:15:00 | 62356.8
2023-11-14 06:30:00 | 62224.8
2023-11-14 06:45:00 | 62092.8
2023-11-14 07:00:00 | 63703.2
2023-11-14 07:15:00 | 63492
2023-11-14 07:30:00 | 63360
2023-11-14 07:45:00 | 63439.2
2023-11-14 08:00:00 | 61776
2023-11-14 08:15:00 | 62013.598
2023-11-14 08:30:00 | 62013.598
2023-11-14 08:45:00 | 62224.8
2023-11-14 09:00:00 | 62040
2023-11-14 09:15:00 | 62330.402
2023-11-14 09:30:00 | 63729.6
2023-11-14 09:45:00 | 63835.2
2023-11-14 10:00:00 | 63940.8
2023-11-14 10:15:00 | 64336.8
2023-11-14 10:30:00 | 63412.8
2023-11-14 10:45:00 | 62488.8
2023-11-14 11:00:00 | 62145.6
2023-11-14 11:15:00 | 62383.203
2023-11-14 11:30:00 | 62594.402
2023-11-14 11:45:00 | 62304
2023-11-14 12:00:00 | 62673.598
2023-11-14 12:15:00 | 63122.4
2023-11-14 12:30:00 | 64363.2
2023-11-14 12:45:00 | 64125.6
2023-11-14 13:00:00 | 64125.6
2023-11-14 13:15:00 | 64020
2023-11-14 13:30:00 | 62990.4
2023-11-14 13:45:00 | 62436
2023-11-14 14:00:00 | 62488.8
2023-11-14 14:15:00 | 62647.2
2023-11-14 14:30:00 | 62620.8
2023-11-14 14:45:00 | 64627.2
2023-11-14 15:00:00 | 64521.598
2023-11-14 15:15:00 | 64310.4
2023-11-14 15:30:00 | 64099.2
2023-11-14 15:45:00 | 63993.6
2023-11-14 16:00:00 | 64046.4
2023-11-14 16:15:00 | 64072.8
2023-11-14 16:30:00 | 63967.2
2023-11-14 16:45:00 | 62198.4
2023-11-14 17:00:00 | 62541.6
2023-11-14 17:15:00 | 62515.2
2023-11-14 17:30:00 | 62488.8
2023-11-14 17:45:00 | 62409.598
2023-11-14 18:00:00 | 63148.8
2023-11-14 18:15:00 | 63861.598
2023-11-14 18:30:00 | 63624
2023-11-14 18:45:00 | 62779.2
2023-11-14 19:00:00 | 62700
2023-11-14 19:15:00 | 62251.2
2023-11-14 19:30:00 | 62304
2023-11-14 19:45:00 | 62488.8
2023-11-14 20:00:00 | 62620.8
2023-11-14 20:15:00 | 62620.8
2023-11-14 20:30:00 | 62700
2023-11-14 20:45:00 | 62145.6
2023-11-14 21:00:00 | 62409.598
2023-11-14 21:15:00 | 62119.203
2023-11-14 21:30:00 | 62304
2023-11-14 21:45:00 | 62620.8
2023-11-14 22:00:00 | 62356.8
2023-11-14 22:15:00 | 62620.8
2023-11-14 22:30:00 | 64363.2
2023-11-14 22:45:00 | 64284
2023-11-14 23:00:00 | 63993.6
2023-11-14 23:15:00 | 64284
2023-11-14 23:30:00 | 63280.8
2023-11-14 23:45:00 | 62304
2023-11-15 00:00:00 | 62251.2
2023-11-15 00:15:00 | 62304
2023-11-15 00:30:00 | 64204.8
2023-11-15 00:45:00 | 63888
2023-11-15 01:00:00 | 63888
2023-11-15 01:15:00 | 63808.797
2023-11-15 01:30:00 | 63940.8
2023-11-15 01:45:00 | 64020
2023-11-15 02:00:00 | 62304
2023-11-15 02:15:00 | 62277.6
2023-11-15 02:30:00 | 61855.2
2023-11-15 02:45:00 | 62040
2023-11-15 03:00:00 | 61987.2
2023-11-15 03:15:00 | 63782.402
2023-11-15 03:30:00 | 63756
2023-11-15 03:45:00 | 63650.4
2023-11-15 04:00:00 | 63676.8
2023-11-15 04:15:00 | 61908
2023-11-15 04:30:00 | 62145.6
2023-11-15 04:45:00 | 62330.402
2023-11-15 05:00:00 | 62356.8
2023-11-15 05:15:00 | 62224.8
2023-11-15 05:30:00 | 62013.598
2023-11-15 05:45:00 | 62119.203
2023-11-15 06:00:00 | 62198.4
2023-11-15 06:15:00 | 62198.4
2023-11-15 06:30:00 | 62752.8
2023-11-15 06:45:00 | 63597.598
2023-11-15 07:00:00 | 63703.2
2023-11-15 07:15:00 | 63756
2023-11-15 07:30:00 | 61934.4
2023-11-15 07:45:00 | 61934.4
2023-11-15 08:00:00 | 61802.4
2023-11-15 08:15:00 | 61828.8
2023-11-15 08:30:00 | 61934.4
2023-11-15 08:45:00 | 63703.2
2023-11-15 09:00:00 | 63386.4
2023-11-15 09:15:00 | 63492
2023-11-15 09:30:00 | 63412.8
2023-11-15 09:45:00 | 63307.203
2023-11-15 10:00:00 | 63386.4
2023-11-15 10:15:00 | 61564.8
2023-11-15 10:30:00 | 61591.2
2023-11-15 10:45:00 | 61644
2023-11-15 11:00:00 | 61432.8
2023-11-15 11:15:00 | 61564.8
2023-11-15 11:30:00 | 63333.598
2023-11-15 11:45:00 | 63280.8
2023-11-15 12:00:00 | 63307.203
2023-11-15 12:15:00 | 63544.8
2023-11-15 12:30:00 | 63729.6
2023-11-15 12:45:00 | 63518.402
2023-11-15 13:00:00 | 63703.2
2023-11-15 13:15:00 | 63386.4
2023-11-15 13:30:00 | 63360
2023-11-15 13:45:00 | 61987.2
2023-11-15 14:00:00 | 62145.6
2023-11-15 14:15:00 | 62436
2023-11-15 14:30:00 | 62700
2023-11-15 14:45:00 | 64363.2
2023-11-15 15:00:00 | 64310.4
2023-11-15 15:15:00 | 63888
2023-11-15 15:30:00 | 63861.598
2023-11-15 15:45:00 | 63835.2
2023-11-15 16:00:00 | 63808.797
2023-11-15 16:15:00 | 64046.4
2023-11-15 16:30:00 | 62858.402
2023-11-15 16:45:00 | 62832
2023-11-15 17:00:00 | 62884.797
2023-11-15 17:15:00 | 62937.598
2023-11-15 17:30:00 | 62805.6
2023-11-15 17:45:00 | 63096
2023-11-15 18:00:00 | 63016.8
2023-11-15 18:15:00 | 62594.402
2023-11-15 18:30:00 | 62620.8
2023-11-15 18:45:00 | 62752.8
2023-11-15 19:00:00 | 62858.402
2023-11-15 19:15:00 | 63571.2
2023-11-15 19:30:00 | 63386.4
2023-11-15 19:45:00 | 63571.2
2023-11-15 20:00:00 | 63676.8
2023-11-15 20:15:00 | 62937.598
2023-11-15 20:30:00 | 63148.8
2023-11-15 20:45:00 | 63016.8
2023-11-15 21:00:00 | 62911.2
2023-11-15 21:15:00 | 62832
2023-11-15 21:30:00 | 62779.2
2023-11-15 21:45:00 | 63940.8
2023-11-15 22:00:00 | 63729.6
2023-11-15 22:15:00 | 63993.6
2023-11-15 22:30:00 | 64099.2
2023-11-15 22:45:00 | 64099.2
2023-11-15 23:00:00 | 63940.8
2023-11-15 23:15:00 | 63228
2023-11-15 23:30:00 | 63333.598
2023-11-15 23:45:00 | 63096
2023-11-16 00:00:00 | 62858.402
2023-11-16 00:15:00 | 62990.4
2023-11-16 00:30:00 | 62911.2
2023-11-16 00:45:00 | 62832
2023-11-16 01:00:00 | 63016.8
2023-11-16 01:15:00 | 62937.598
2023-11-16 01:30:00 | 62911.2
2023-11-16 01:45:00 | 62858.402
2023-11-16 02:00:00 | 63016.8
2023-11-16 02:15:00 | 63122.4
2023-11-16 02:30:00 | 63043.2
2023-11-16 02:45:00 | 62858.402
2023-11-16 03:00:00 | 62964
2023-11-16 03:15:00 | 63122.4
2023-11-16 03:30:00 | 63148.8
2023-11-16 03:45:00 | 63016.8
2023-11-16 04:00:00 | 63016.8
2023-11-16 04:15:00 | 62832
2023-11-16 04:30:00 | 62805.6
2023-11-16 04:45:00 | 62884.797
2023-11-16 05:00:00 | 62858.402
2023-11-16 05:15:00 | 62911.2
2023-11-16 05:30:00 | 62779.2
2023-11-16 05:45:00 | 62858.402
2023-11-16 06:00:00 | 62805.6
2023-11-16 06:15:00 | 62884.797
2023-11-16 06:30:00 | 61960.797
2023-11-16 06:45:00 | 61855.2
2023-11-16 07:00:00 | 61908
2023-11-16 07:15:00 | 61908
2023-11-16 07:30:00 | 61828.8
2023-11-16 07:45:00 | 61723.2
2023-11-16 08:00:00 | 61512
2023-11-16 08:15:00 | 61723.2
2023-11-16 08:30:00 | 61960.797
2023-11-16 08:45:00 | 62330.402
2023-11-16 09:00:00 | 62251.2
2023-11-16 09:15:00 | 64152
2023-11-16 09:30:00 | 63729.6
2023-11-16 09:45:00 | 63492
2023-11-16 10:00:00 | 63650.4
2023-11-16 10:15:00 | 64099.2
2023-11-16 10:30:00 | 63571.2
2023-11-16 10:45:00 | 63096
2023-11-16 11:00:00 | 62911.2
2023-11-16 11:15:00 | 62620.8
2023-11-16 11:30:00 | 62409.598
2023-11-16 11:45:00 | 63967.2
2023-11-16 12:00:00 | 63967.2
2023-11-16 12:15:00 | 63808.797
2023-11-16 12:30:00 | 63650.4
2023-11-16 12:45:00 | 63544.8
2023-11-16 13:00:00 | 62726.4
2023-11-16 13:15:00 | 62805.6
2023-11-16 13:30:00 | 62568
2023-11-16 13:45:00 | 62673.598
2023-11-16 14:00:00 | 62620.8
2023-11-16 14:15:00 | 62911.2
2023-11-16 14:30:00 | 63280.8
2023-11-16 14:45:00 | 63544.8
2023-11-16 15:00:00 | 63307.203
2023-11-16 15:15:00 | 63386.4
2023-11-16 15:30:00 | 64416
2023-11-16 15:45:00 | 63940.8
2023-11-16 16:00:00 | 63940.8
2023-11-16 16:15:00 | 63914.4
2023-11-16 16:30:00 | 64178.402
2023-11-16 16:45:00 | 63439.2
2023-11-16 17:00:00 | 62858.402
2023-11-16 17:15:00 | 62515.2
2023-11-16 17:30:00 | 62488.8
2023-11-16 17:45:00 | 62304
2023-11-16 18:00:00 | 62145.6
2023-11-16 18:15:00 | 62198.4
2023-11-16 18:30:00 | 64231.203
2023-11-16 18:45:00 | 63993.6
2023-11-16 19:00:00 | 63835.2
2023-11-16 19:15:00 | 63676.8
2023-11-16 19:30:00 | 61776
2023-11-16 19:45:00 | 61802.4
2023-11-16 20:00:00 | 61644
2023-11-16 20:15:00 | 61723.2
2023-11-16 20:30:00 | 62040
2023-11-16 20:45:00 | 64046.4
2023-11-16 21:00:00 | 63967.2
2023-11-16 21:15:00 | 63624
2023-11-16 21:30:00 | 63914.4
2023-11-16 21:45:00 | 63993.6
2023-11-16 22:00:00 | 64125.6
2023-11-16 22:15:00 | 64468.8
2023-11-16 22:30:00 | 64336.8
2023-11-16 22:45:00 | 62700
2023-11-16 23:00:00 | 62620.8
2023-11-16 23:15:00 | 62409.598
2023-11-16 23:30:00 | 62488.8
2023-11-16 23:45:00 | 62726.4
2023-11-17 00:00:00 | 64785.598
2023-11-17 00:15:00 | 64310.4
2023-11-17 00:30:00 | 64310.4
2023-11-17 00:45:00 | 64020
2023-11-17 01:00:00 | 64152
2023-11-17 01:15:00 | 64020
2023-11-17 01:30:00 | 63703.2
2023-11-17 01:45:00 | 62911.2
2023-11-17 02:00:00 | 63069.6
2023-11-17 02:15:00 | 63096
2023-11-17 02:30:00 | 63016.8
2023-11-17 02:45:00 | 62990.4
2023-11-17 03:00:00 | 62858.402
2023-11-17 03:15:00 | 62911.2
2023-11-17 03:30:00 | 62673.598
2023-11-17 03:45:00 | 62726.4
2023-11-17 04:00:00 | 62673.598
2023-11-17 04:15:00 | 62937.598
2023-11-17 04:30:00 | 62990.4
2023-11-17 04:45:00 | 62805.6
2023-11-17 05:00:00 | 62884.797
2023-11-17 05:15:00 | 63439.2
2023-11-17 05:30:00 | 63597.598
2023-11-17 05:45:00 | 64020
2023-11-17 06:00:00 | 63756
2023-11-17 06:15:00 | 63835.2
2023-11-17 06:30:00 | 62119.203
2023-11-17 06:45:00 | 62066.4
2023-11-17 07:00:00 | 62040
2023-11-17 07:15:00 | 62356.8
2023-11-17 07:30:00 | 63122.4
2023-11-17 07:45:00 | 63808.797
2023-11-17 08:00:00 | 63439.2
2023-11-17 08:15:00 | 63439.2
2023-11-17 08:30:00 | 63808.797
2023-11-17 08:45:00 | 63940.8
2023-11-17 09:00:00 | 63993.6
2023-11-17 09:15:00 | 62964
2023-11-17 09:30:00 | 62462.4
2023-11-17 09:45:00 | 62356.8
2023-11-17 10:00:00 | 62620.8
2023-11-17 10:15:00 | 62832
2023-11-17 10:30:00 | 64706.402
2023-11-17 10:45:00 | 64548
2023-11-17 11:00:00 | 64680
2023-11-17 11:15:00 | 64680
2023-11-17 11:30:00 | 64416
2023-11-17 11:45:00 | 62726.4
2023-11-17 12:00:00 | 62700
2023-11-17 12:15:00 | 62673.598
2023-11-17 12:30:00 | 62198.4
2023-11-17 12:45:00 | 62251.2
2023-11-17 13:00:00 | 64416
2023-11-17 13:15:00 | 64020
2023-11-17 13:30:00 | 63835.2
2023-11-17 13:45:00 | 63729.6
2023-11-17 14:00:00 | 63729.6
2023-11-17 14:15:00 | 62277.6
2023-11-17 14:30:00 | 62673.598
2023-11-17 14:45:00 | 62858.402
2023-11-17 15:00:00 | 62726.4
2023-11-17 15:15:00 | 62805.6
2023-11-17 15:30:00 | 64548
2023-11-17 15:45:00 | 63835.2
2023-11-17 16:00:00 | 63465.6
2023-11-17 16:15:00 | 63729.6
2023-11-17 16:30:00 | 63888
2023-11-17 16:45:00 | 62752.8
2023-11-17 17:00:00 | 62673.598
2023-11-17 17:15:00 | 62568
2023-11-17 17:30:00 | 62277.6
2023-11-17 17:45:00 | 62488.8
2023-11-17 18:00:00 | 62805.6
2023-11-17 18:15:00 | 62858.402
2023-11-17 18:30:00 | 62647.2
2023-11-17 18:45:00 | 61908
2023-11-17 19:00:00 | 61670.402
2023-11-17 19:15:00 | 61406.402
2023-11-17 19:30:00 | 61248
2023-11-17 19:45:00 | 61195.203
2023-11-17 20:00:00 | 61274.4
2023-11-17 20:15:00 | 61459.203
2023-11-17 20:30:00 | 61802.4
2023-11-17 20:45:00 | 63624
2023-11-17 21:00:00 | 63175.2
2023-11-17 21:15:00 | 63492
2023-11-17 21:30:00 | 63650.4
2023-11-17 21:45:00 | 63861.598
2023-11-17 22:00:00 | 63835.2
2023-11-17 22:15:00 | 62172
2023-11-17 22:30:00 | 62488.8
2023-11-17 22:45:00 | 62700
2023-11-17 23:00:00 | 62700
2023-11-17 23:15:00 | 64495.2
2023-11-17 23:30:00 | 64600.8
2023-11-17 23:45:00 | 64495.2
2023-11-18 00:00:00 | 64442.402
2023-11-18 00:15:00 | 64336.8
2023-11-18 00:30:00 | 64416
2023-11-18 00:45:00 | 64416
2023-11-18 01:00:00 | 62568
2023-11-18 01:15:00 | 62356.8
2023-11-18 01:30:00 | 62356.8
2023-11-18 01:45:00 | 62356.8
2023-11-18 02:00:00 | 63835.2
2023-11-18 02:15:00 | 63835.2
2023-11-18 02:30:00 | 63888
2023-11-18 02:45:00 | 63808.797
2023-11-18 03:00:00 | 63650.4
2023-11-18 03:15:00 | 63624
2023-11-18 03:30:00 | 63571.2
2023-11-18 03:45:00 | 63439.2
2023-11-18 04:00:00 | 62673.598
2023-11-18 04:15:00 | 62726.4
2023-11-18 04:30:00 | 62726.4
2023-11-18 04:45:00 | 63148.8
2023-11-18 05:00:00 | 62911.2
2023-11-18 05:15:00 | 62937.598
2023-11-18 05:30:00 | 63096
2023-11-18 05:45:00 | 63439.2
2023-11-18 06:00:00 | 63254.402
2023-11-18 06:15:00 | 63333.598
2023-11-18 06:30:00 | 63386.4
2023-11-18 06:45:00 | 63333.598
2023-11-18 07:00:00 | 62911.2
2023-11-18 07:15:00 | 62647.2
2023-11-18 07:30:00 | 62277.6
2023-11-18 07:45:00 | 62224.8
2023-11-18 08:00:00 | 62277.6
2023-11-18 08:15:00 | 62462.4
2023-11-18 08:30:00 | 62779.2
2023-11-18 08:45:00 | 63148.8
2023-11-18 09:00:00 | 62805.6
2023-11-18 09:15:00 | 62805.6
2023-11-18 09:30:00 | 62805.6
2023-11-18 09:45:00 | 62726.4
2023-11-18 10:00:00 | 62911.2
2023-11-18 10:15:00 | 62858.402
2023-11-18 10:30:00 | 63333.598
2023-11-18 10:45:00 | 63756
2023-11-18 11:00:00 | 63967.2
2023-11-18 11:15:00 | 64231.203
2023-11-18 11:30:00 | 64363.2
2023-11-18 11:45:00 | 64284
2023-11-18 12:00:00 | 64442.402
2023-11-18 12:15:00 | 64257.598
2023-11-18 12:30:00 | 63624
2023-11-18 12:45:00 | 63360
2023-11-18 13:00:00 | 62594.402
2023-11-18 13:15:00 | 62911.2
2023-11-18 13:30:00 | 62700
2023-11-18 13:45:00 | 62726.4
2023-11-18 14:00:00 | 62620.8
2023-11-18 14:15:00 | 64442.402
2023-11-18 14:30:00 | 64231.203
2023-11-18 14:45:00 | 64020
2023-11-18 15:00:00 | 64046.4
2023-11-18 15:15:00 | 63835.2
2023-11-18 15:30:00 | 63096
2023-11-18 15:45:00 | 63016.8
2023-11-18 16:00:00 | 62356.8
2023-11-18 16:15:00 | 62488.8
2023-11-18 16:30:00 | 62700
2023-11-18 16:45:00 | 62488.8
2023-11-18 17:00:00 | 63333.598
2023-11-18 17:15:00 | 64125.6
2023-11-18 17:30:00 | 63861.598
2023-11-18 17:45:00 | 63940.8
2023-11-18 18:00:00 | 63808.797
2023-11-18 18:15:00 | 63412.8
2023-11-18 18:30:00 | 63650.4
2023-11-18 18:45:00 | 61749.598
2023-11-18 19:00:00 | 61855.2
2023-11-18 19:15:00 | 61644
2023-11-18 19:30:00 | 61617.6
2023-11-18 19:45:00 | 62330.402
2023-11-18 20:00:00 | 63439.2
2023-11-18 20:15:00 | 63624
2023-11-18 20:30:00 | 64046.4
2023-11-18 20:45:00 | 63835.2
2023-11-18 21:00:00 | 63861.598
2023-11-18 21:15:00 | 61828.8
2023-11-18 21:30:00 | 61696.8
2023-11-18 21:45:00 | 61776
2023-11-18 22:00:00 | 63703.2
2023-11-18 22:15:00 | 63861.598
2023-11-18 22:30:00 | 63914.4
2023-11-18 22:45:00 | 63967.2
2023-11-18 23:00:00 | 63888
2023-11-18 23:15:00 | 63967.2
2023-11-18 23:30:00 | 64204.8
2023-11-18 23:45:00 | 62700
2023-11-19 00:00:00 | 62937.598
2023-11-19 00:15:00 | 62832
2023-11-19 00:30:00 | 62541.6
2023-11-19 00:45:00 | 64257.598
2023-11-19 01:00:00 | 64099.2
2023-11-19 01:15:00 | 64099.2
2023-11-19 01:30:00 | 63861.598
2023-11-19 01:45:00 | 63861.598
2023-11-19 02:00:00 | 63940.8
2023-11-19 02:15:00 | 64072.8
2023-11-19 02:30:00 | 64125.6
2023-11-19 02:45:00 | 63861.598
2023-11-19 03:00:00 | 62990.4
2023-11-19 03:15:00 | 62884.797
2023-11-19 03:30:00 | 62436
2023-11-19 03:45:00 | 62383.203
2023-11-19 04:00:00 | 62805.6
2023-11-19 04:15:00 | 62805.6
2023-11-19 04:30:00 | 62726.4
2023-11-19 04:45:00 | 62779.2
2023-11-19 05:00:00 | 62620.8
2023-11-19 05:15:00 | 62436
2023-11-19 05:30:00 | 62488.8
2023-11-19 05:45:00 | 63544.8
2023-11-19 06:00:00 | 63729.6
2023-11-19 06:15:00 | 63808.797
2023-11-19 06:30:00 | 63729.6
2023-11-19 06:45:00 | 63148.8
2023-11-19 07:00:00 | 62673.598
2023-11-19 07:15:00 | 61696.8
2023-11-19 07:30:00 | 61459.203
2023-11-19 07:45:00 | 61512
2023-11-19 08:00:00 | 61749.598
2023-11-19 08:15:00 | 61591.2
2023-11-19 08:30:00 | 61670.402
2023-11-19 08:45:00 | 63888
2023-11-19 09:00:00 | 63835.2
2023-11-19 09:15:00 | 63967.2
2023-11-19 09:30:00 | 63861.598
2023-11-19 09:45:00 | 62092.8
2023-11-19 10:00:00 | 62277.6
2023-11-19 10:15:00 | 62436
2023-11-19 10:30:00 | 62488.8
2023-11-19 10:45:00 | 62805.6
2023-11-19 11:00:00 | 62752.8
2023-11-19 11:15:00 | 62462.4
2023-11-19 11:30:00 | 62700
2023-11-19 11:45:00 | 62568
2023-11-19 12:00:00 | 62700
2023-11-19 12:15:00 | 64416
2023-11-19 12:30:00 | 64363.2
2023-11-19 12:45:00 | 64152
2023-11-19 13:00:00 | 63888
2023-11-19 13:15:00 | 62990.4
2023-11-19 13:30:00 | 63175.2
2023-11-19 13:45:00 | 63201.6
2023-11-19 14:00:00 | 62805.6
2023-11-19 14:15:00 | 62937.598
2023-11-19 14:30:00 | 62990.4
2023-11-19 14:45:00 | 62937.598
2023-11-19 15:00:00 | 63228
2023-11-19 15:15:00 | 62884.797
2023-11-19 15:30:00 | 62990.4
2023-11-19 15:45:00 | 63122.4
2023-11-19 16:00:00 | 63148.8
2023-11-19 16:15:00 | 63254.402
2023-11-19 16:30:00 | 62752.8
2023-11-19 16:45:00 | 63756
2023-11-19 17:00:00 | 63676.8
2023-11-19 17:15:00 | 64046.4
2023-11-19 17:30:00 | 63808.797
2023-11-19 17:45:00 | 63782.402
2023-11-19 18:00:00 | 63940.8
2023-11-19 18:15:00 | 62726.4
2023-11-19 18:30:00 | 62700
2023-11-19 18:45:00 | 62673.598
2023-11-19 19:00:00 | 62488.8
2023-11-19 19:15:00 | 62409.598
2023-11-19 19:30:00 | 62224.8
2023-11-19 19:45:00 | 62092.8
2023-11-19 20:00:00 | 62304
2023-11-19 20:15:00 | 62488.8
2023-11-19 20:30:00 | 62700
2023-11-19 20:45:00 | 63122.4
2023-11-19 21:00:00 | 63016.8
2023-11-19 21:15:00 | 63122.4
2023-11-19 21:30:00 | 63386.4
2023-11-19 21:45:00 | 64152
2023-11-19 22:00:00 | 63993.6
2023-11-19 22:15:00 | 64072.8
2023-11-19 22:30:00 | 64020
2023-11-19 22:45:00 | 63940.8
2023-11-19 23:00:00 | 64231.203
2023-11-19 23:15:00 | 64046.4
2023-11-19 23:30:00 | 64204.8
2023-11-19 23:45:00 | 64152
2023-11-20 00:00:00 | 63492
2023-11-20 00:15:00 | 63518.402
2023-11-20 00:30:00 | 63096
2023-11-20 00:45:00 | 63096
2023-11-20 01:00:00 | 63254.402
2023-11-20 01:15:00 | 63307.203
2023-11-20 01:30:00 | 63043.2
2023-11-20 01:45:00 | 63122.4
2023-11-20 02:00:00 | 63043.2
2023-11-20 02:15:00 | 62990.4
2023-11-20 02:30:00 | 63043.2
2023-11-20 02:45:00 | 62832
2023-11-20 03:00:00 | 63201.6
2023-11-20 03:15:00 | 63096
2023-11-20 03:30:00 | 63148.8
2023-11-20 03:45:00 | 62990.4
2023-11-20 04:00:00 | 63016.8
2023-11-20 04:15:00 | 62330.402
2023-11-20 04:30:00 | 62515.2
2023-11-20 04:45:00 | 61908
2023-11-20 05:00:00 | 61776
2023-11-20 05:15:00 | 61960.797
2023-11-20 05:30:00 | 62092.8
2023-11-20 05:45:00 | 61828.8
2023-11-20 06:00:00 | 61908
2023-11-20 06:15:00 | 61960.797
2023-11-20 06:30:00 | 61828.8
2023-11-20 06:45:00 | 61696.8
2023-11-20 07:00:00 | 61776
2023-11-20 07:15:00 | 61432.8
2023-11-20 07:30:00 | 61406.402
2023-11-20 07:45:00 | 61485.598
2023-11-20 08:00:00 | 63571.2
2023-11-20 08:15:00 | 63228
2023-11-20 08:30:00 | 63492
2023-11-20 08:45:00 | 63571.2
2023-11-20 09:00:00 | 63940.8
2023-11-20 09:15:00 | 62172
2023-11-20 09:30:00 | 62251.2
2023-11-20 09:45:00 | 62145.6
2023-11-20 10:00:00 | 62251.2
2023-11-20 10:15:00 | 64178.402
2023-11-20 10:30:00 | 63993.6
2023-11-20 10:45:00 | 64284
2023-11-20 11:00:00 | 64020
2023-11-20 11:15:00 | 63888
2023-11-20 11:30:00 | 64178.402
2023-11-20 11:45:00 | 63808.797
2023-11-20 12:00:00 | 64125.6
2023-11-20 12:15:00 | 64178.402
2023-11-20 12:30:00 | 64099.2
2023-11-20 12:45:00 | 63333.598
2023-11-20 13:00:00 | 62779.2
2023-11-20 13:15:00 | 62752.8
2023-11-20 13:30:00 | 62462.4
2023-11-20 13:45:00 | 62145.6
2023-11-20 14:00:00 | 64178.402
2023-11-20 14:15:00 | 64416
2023-11-20 14:30:00 | 64416
2023-11-20 14:45:00 | 64257.598
2023-11-20 15:00:00 | 62515.2
2023-11-20 15:15:00 | 62409.598
2023-11-20 15:30:00 | 62304
2023-11-20 15:45:00 | 62092.8
2023-11-20 16:00:00 | 62145.6
2023-11-20 16:15:00 | 62198.4
2023-11-20 16:30:00 | 62330.402
2023-11-20 16:45:00 | 61776
2023-11-20 17:00:00 | 62092.8
2023-11-20 17:15:00 | 61723.2
2023-11-20 17:30:00 | 61881.6
2023-11-20 17:45:00 | 63914.4
2023-11-20 18:00:00 | 63254.402
2023-11-20 18:15:00 | 63360
2023-11-20 18:30:00 | 63175.2
2023-11-20 18:45:00 | 63069.6
2023-11-20 19:00:00 | 63175.2
2023-11-20 19:15:00 | 61591.2
2023-11-20 19:30:00 | 61300.8
2023-11-20 19:45:00 | 61248
2023-11-20 20:00:00 | 61406.402
2023-11-20 20:15:00 | 61432.8
2023-11-20 20:30:00 | 63201.6
2023-11-20 20:45:00 | 63148.8
2023-11-20 21:00:00 | 63122.4
2023-11-20 21:15:00 | 63465.6
2023-11-20 21:30:00 | 63624
2023-11-20 21:45:00 | 64020
2023-11-20 22:00:00 | 63148.8
2023-11-20 22:15:00 | 62990.4
2023-11-20 22:30:00 | 62858.402
2023-11-20 22:45:00 | 62858.402
2023-11-20 23:00:00 | 62990.4
2023-11-20 23:15:00 | 62700
2023-11-20 23:30:00 | 62752.8
2023-11-20 23:45:00 | 62805.6
2023-11-21 00:00:00 | 62779.2
2023-11-21 00:15:00 | 62568
2023-11-21 00:30:00 | 62620.8
2023-11-21 00:45:00 | 62673.598
2023-11-21 01:00:00 | 62726.4
2023-11-21 01:15:00 | 62752.8
2023-11-21 01:30:00 | 62673.598
2023-11-21 01:45:00 | 62620.8
2023-11-21 02:00:00 | 62673.598
2023-11-21 02:15:00 | 62568
2023-11-21 02:30:00 | 61987.2
2023-11-21 02:45:00 | 61987.2
2023-11-21 03:00:00 | 62172
2023-11-21 03:15:00 | 62172
2023-11-21 03:30:00 | 61327.2
2023-11-21 03:45:00 | 61248
2023-11-21 04:00:00 | 61248
2023-11-21 04:15:00 | 61221.6
2023-11-21 04:30:00 | 61221.6
2023-11-21 04:45:00 | 61485.598
2023-11-21 05:00:00 | 61327.2
2023-11-21 05:15:00 | 61591.2
2023-11-21 05:30:00 | 61432.8
2023-11-21 05:45:00 | 61248
2023-11-21 06:00:00 | 63069.6
2023-11-21 06:15:00 | 62779.2
2023-11-21 06:30:00 | 62832
2023-11-21 06:45:00 | 62964
2023-11-21 07:00:00 | 60984
2023-11-21 07:15:00 | 61353.6
2023-11-21 07:30:00 | 60957.6
2023-11-21 07:45:00 | 60535.203
2023-11-21 08:00:00 | 60852
2023-11-21 08:15:00 | 60825.598
2023-11-21 08:30:00 | 60904.8
2023-11-21 08:45:00 | 62937.598
2023-11-21 09:00:00 | 63016.8
2023-11-21 09:15:00 | 62620.8
2023-11-21 09:30:00 | 62594.402
2023-11-21 09:45:00 | 61168.8
2023-11-21 10:00:00 | 61248
2023-11-21 10:15:00 | 61670.402
2023-11-21 10:30:00 | 61776
2023-11-21 10:45:00 | 61987.2
2023-11-21 11:00:00 | 61802.4
2023-11-21 11:15:00 | 61881.6
2023-11-21 11:30:00 | 62990.4
2023-11-21 11:45:00 | 62858.402
2023-11-21 12:00:00 | 63175.2
2023-11-21 12:15:00 | 63096
2023-11-21 12:30:00 | 62911.2
2023-11-21 12:45:00 | 62990.4
2023-11-21 13:00:00 | 62066.4
2023-11-21 13:15:00 | 61380
2023-11-21 13:30:00 | 61142.4
2023-11-21 13:45:00 | 61459.203
2023-11-21 14:00:00 | 61380
2023-11-21 14:15:00 | 61591.2
2023-11-21 14:30:00 | 63307.203
2023-11-21 14:45:00 | 63307.203
2023-11-21 15:00:00 | 63307.203
2023-11-21 15:15:00 | 63148.8
2023-11-21 15:30:00 | 63201.6
2023-11-21 15:45:00 | 63148.8
2023-11-21 16:00:00 | 62568
2023-11-21 16:15:00 | 62805.6
2023-11-21 16:30:00 | 62462.4
2023-11-21 16:45:00 | 62356.8
2023-11-21 17:00:00 | 62251.2
2023-11-21 17:15:00 | 62488.8
2023-11-21 17:30:00 | 62330.402
2023-11-21 17:45:00 | 62277.6
2023-11-21 18:00:00 | 62224.8
2023-11-21 18:15:00 | 62330.402
2023-11-21 18:30:00 | 62409.598
2023-11-21 18:45:00 | 62409.598
2023-11-21 19:00:00 | 62541.6
2023-11-21 19:15:00 | 62066.4
2023-11-21 19:30:00 | 61802.4
2023-11-21 19:45:00 | 61960.797
2023-11-21 20:00:00 | 62066.4
2023-11-21 20:15:00 | 62066.4
2023-11-21 20:30:00 | 62013.598
2023-11-21 20:45:00 | 62013.598
2023-11-21 21:00:00 | 61908
2023-11-21 21:15:00 | 62092.8
2023-11-21 21:30:00 | 62964
2023-11-21 21:45:00 | 62752.8
2023-11-21 22:00:00 | 63228
2023-11-21 22:15:00 | 63201.6
2023-11-21 22:30:00 | 63122.4
2023-11-21 22:45:00 | 63122.4
2023-11-21 23:00:00 | 63201.6
2023-11-21 23:15:00 | 63175.2
2023-11-21 23:30:00 | 63122.4
2023-11-21 23:45:00 | 63096
2023-11-22 00:00:00 | 62752.8
2023-11-22 00:15:00 | 62752.8
2023-11-22 00:30:00 | 62779.2
2023-11-22 00:45:00 | 62779.2
2023-11-22 01:00:00 | 62620.8
2023-11-22 01:15:00 | 62462.4
2023-11-22 01:30:00 | 63412.8
2023-11-22 01:45:00 | 63624
2023-11-22 02:00:00 | 63597.598
2023-11-22 02:15:00 | 63492
2023-11-22 02:30:00 | 63333.598
2023-11-22 02:45:00 | 63492
2023-11-22 03:00:00 | 63333.598
2023-11-22 03:15:00 | 63544.8
2023-11-22 03:30:00 | 62700
2023-11-22 03:45:00 | 62304
2023-11-22 04:00:00 | 62224.8
2023-11-22 04:15:00 | 62304
2023-11-22 04:30:00 | 62515.2
2023-11-22 04:45:00 | 62568
2023-11-22 05:00:00 | 62568
2023-11-22 05:15:00 | 62647.2
2023-11-22 05:30:00 | 62594.402
2023-11-22 05:45:00 | 62647.2
2023-11-22 06:00:00 | 61723.2
2023-11-22 06:15:00 | 62013.598
2023-11-22 06:30:00 | 62172
2023-11-22 06:45:00 | 61960.797
2023-11-22 07:00:00 | 61617.6
2023-11-22 07:15:00 | 61010.4
2023-11-22 07:30:00 | 62330.402
2023-11-22 07:45:00 | 62277.6
2023-11-22 08:00:00 | 62568
2023-11-22 08:15:00 | 62937.598
2023-11-22 08:30:00 | 62092.8
2023-11-22 08:45:00 | 61696.8
2023-11-22 09:00:00 | 61908
2023-11-22 09:15:00 | 61828.8
2023-11-22 09:30:00 | 62040
2023-11-22 09:45:00 | 63967.2
2023-11-22 10:00:00 | 63888
2023-11-22 10:15:00 | 63835.2
2023-11-22 10:30:00 | 63650.4
2023-11-22 10:45:00 | 63729.6
2023-11-22 11:00:00 | 62990.4
2023-11-22 11:15:00 | 63096
2023-11-22 11:30:00 | 63280.8
2023-11-22 11:45:00 | 63201.6
2023-11-22 12:00:00 | 63069.6
2023-11-22 12:15:00 | 63069.6
2023-11-22 12:30:00 | 63016.8
2023-11-22 12:45:00 | 62990.4
2023-11-22 13:00:00 | 63043.2
2023-11-22 13:15:00 | 63729.6
2023-11-22 13:30:00 | 63861.598
2023-11-22 13:45:00 | 63835.2
2023-11-22 14:00:00 | 63650.4
2023-11-22 14:15:00 | 63676.8
2023-11-22 14:30:00 | 63967.2
2023-11-22 14:45:00 | 63148.8
2023-11-22 15:00:00 | 63069.6
2023-11-22 15:15:00 | 63412.8
2023-11-22 15:30:00 | 63360
2023-11-22 15:45:00 | 63069.6
2023-11-22 16:00:00 | 63043.2
2023-11-22 16:15:00 | 63016.8
2023-11-22 16:30:00 | 62884.797
2023-11-22 16:45:00 | 63756
2023-11-22 17:00:00 | 63228
2023-11-22 17:15:00 | 63412.8
2023-11-22 17:30:00 | 62277.6
2023-11-22 17:45:00 | 62304
2023-11-22 18:00:00 | 62145.6
2023-11-22 18:15:00 | 61934.4
2023-11-22 18:30:00 | 62145.6
2023-11-22 18:45:00 | 63412.8
2023-11-22 19:00:00 | 63412.8
2023-11-22 19:15:00 | 63201.6
2023-11-22 19:30:00 | 63069.6
2023-11-22 19:45:00 | 62198.4
2023-11-22 20:00:00 | 62515.2
2023-11-22 20:15:00 | 62515.2
2023-11-22 20:30:00 | 62832
2023-11-22 20:45:00 | 62673.598
2023-11-22 21:00:00 | 63518.402
2023-11-22 21:15:00 | 63993.6
2023-11-22 21:30:00 | 64072.8
2023-11-22 21:45:00 | 64099.2
2023-11-22 22:00:00 | 64178.402
2023-11-22 22:15:00 | 64072.8
2023-11-22 22:30:00 | 64072.8
2023-11-22 22:45:00 | 64125.6
2023-11-22 23:00:00 | 63333.598
2023-11-22 23:15:00 | 63544.8
2023-11-22 23:30:00 | 63597.598
2023-11-22 23:45:00 | 63412.8
2023-11-23 00:00:00 | 63597.598
2023-11-23 00:15:00 | 64389.6
2023-11-23 00:30:00 | 64231.203
2023-11-23 00:45:00 | 64046.4
2023-11-23 01:00:00 | 63703.2
2023-11-23 01:15:00 | 63967.2
2023-11-23 01:30:00 | 64125.6
2023-11-23 01:45:00 | 64125.6
2023-11-23 02:00:00 | 64046.4
2023-11-23 02:15:00 | 64204.8
2023-11-23 02:30:00 | 64152
2023-11-23 02:45:00 | 63993.6
2023-11-23 03:00:00 | 63254.402
2023-11-23 03:15:00 | 63333.598
2023-11-23 03:30:00 | 63280.8
2023-11-23 03:45:00 | 63201.6
2023-11-23 04:00:00 | 63043.2
2023-11-23 04:15:00 | 63069.6
2023-11-23 04:30:00 | 63412.8
2023-11-23 04:45:00 | 63360
2023-11-23 05:00:00 | 62911.2
2023-11-23 05:15:00 | 62779.2
2023-11-23 05:30:00 | 61723.2
2023-11-23 05:45:00 | 61960.797
2023-11-23 06:00:00 | 62119.203
2023-11-23 06:15:00 | 61776
2023-11-23 06:30:00 | 62092.8
2023-11-23 06:45:00 | 61644
2023-11-23 07:00:00 | 61564.8
2023-11-23 07:15:00 | 61749.598
2023-11-23 07:30:00 | 63254.402
2023-11-23 07:45:00 | 63148.8
2023-11-23 08:00:00 | 63148.8
2023-11-23 08:15:00 | 63465.6
2023-11-23 08:30:00 | 61696.8
2023-11-23 08:45:00 | 62013.598
2023-11-23 09:00:00 | 61960.797
2023-11-23 09:15:00 | 61828.8
2023-11-23 09:30:00 | 63703.2
2023-11-23 09:45:00 | 63624
2023-11-23 10:00:00 | 63676.8
2023-11-23 10:15:00 | 63624
2023-11-23 10:30:00 | 63861.598
2023-11-23 10:45:00 | 63835.2
2023-11-23 11:00:00 | 63756
2023-11-23 11:15:00 | 62356.8
2023-11-23 11:30:00 | 62330.402
2023-11-23 11:45:00 | 62277.6
2023-11-23 12:00:00 | 62251.2
2023-11-23 12:15:00 | 63808.797
2023-11-23 12:30:00 | 63756
2023-11-23 12:45:00 | 63650.4
2023-11-23 13:00:00 | 63835.2
2023-11-23 13:15:00 | 64020
2023-11-23 13:30:00 | 64072.8
2023-11-23 13:45:00 | 63967.2
2023-11-23 14:00:00 | 63703.2
2023-11-23 14:15:00 | 63201.6
2023-11-23 14:30:00 | 63307.203
2023-11-23 14:45:00 | 62964
2023-11-23 15:00:00 | 63280.8
2023-11-23 15:15:00 | 63228
2023-11-23 15:30:00 | 63148.8
2023-11-23 15:45:00 | 63254.402
2023-11-23 16:00:00 | 62805.6
2023-11-23 16:15:00 | 63016.8
2023-11-23 16:30:00 | 63096
2023-11-23 16:45:00 | 62383.203
2023-11-23 17:00:00 | 62224.8
2023-11-23 17:15:00 | 62224.8
2023-11-23 17:30:00 | 62092.8
2023-11-23 17:45:00 | 62092.8
2023-11-23 18:00:00 | 62066.4
2023-11-23 18:15:00 | 62066.4
2023-11-23 18:30:00 | 61960.797
2023-11-23 18:45:00 | 61934.4
2023-11-23 19:00:00 | 61696.8
2023-11-23 19:15:00 | 63386.4
2023-11-23 19:30:00 | 62964
2023-11-23 19:45:00 | 63069.6
2023-11-23 20:00:00 | 63254.402
2023-11-23 20:15:00 | 61749.598
2023-11-23 20:30:00 | 61987.2
2023-11-23 20:45:00 | 61696.8
2023-11-23 21:00:00 | 61538.4
2023-11-23 21:15:00 | 61723.2
2023-11-23 21:30:00 | 63360
2023-11-23 21:45:00 | 63096
2023-11-23 22:00:00 | 63360
2023-11-23 22:15:00 | 63333.598
2023-11-23 22:30:00 | 63571.2
2023-11-23 22:45:00 | 62013.598
2023-11-23 23:00:00 | 62066.4
2023-11-23 23:15:00 | 62251.2
2023-11-23 23:30:00 | 62224.8
2023-11-23 23:45:00 | 62356.8
2023-11-24 00:00:00 | 63703.2
2023-11-24 00:15:00 | 63676.8
2023-11-24 00:30:00 | 63571.2
2023-11-24 00:45:00 | 63676.8
2023-11-24 01:00:00 | 61828.8
2023-11-24 01:15:00 | 62277.6
2023-11-24 01:30:00 | 62304
2023-11-24 01:45:00 | 62224.8
2023-11-24 02:00:00 | 62726.4
2023-11-24 02:15:00 | 63175.2
2023-11-24 02:30:00 | 62752.8
2023-11-24 02:45:00 | 62436
2023-11-24 03:00:00 | 62594.402
2023-11-24 03:15:00 | 62700
2023-11-24 03:30:00 | 62620.8
2023-11-24 03:45:00 | 62541.6
2023-11-24 04:00:00 | 62409.598
2023-11-24 04:15:00 | 62409.598
2023-11-24 04:30:00 | 62515.2
2023-11-24 04:45:00 | 62462.4
2023-11-24 05:00:00 | 62488.8
2023-11-24 05:15:00 | 62673.598
2023-11-24 05:30:00 | 62937.598
2023-11-24 05:45:00 | 62911.2
2023-11-24 06:00:00 | 62752.8
2023-11-24 06:15:00 | 62647.2
2023-11-24 06:30:00 | 62884.797
2023-11-24 06:45:00 | 61908
2023-11-24 07:00:00 | 61828.8
2023-11-24 07:15:00 | 61776
2023-11-24 07:30:00 | 61644
2023-11-24 07:45:00 | 61696.8
2023-11-24 08:00:00 | 63492
2023-11-24 08:15:00 | 63412.8
2023-11-24 08:30:00 | 63861.598
2023-11-24 08:45:00 | 63914.4
2023-11-24 09:00:00 | 63043.2
2023-11-24 09:15:00 | 62673.598
2023-11-24 09:30:00 | 62620.8
2023-11-24 09:45:00 | 61776
2023-11-24 10:00:00 | 61960.797
2023-11-24 10:15:00 | 61881.6
2023-11-24 10:30:00 | 62198.4
2023-11-24 10:45:00 | 62647.2
2023-11-24 11:00:00 | 62620.8
2023-11-24 11:15:00 | 64495.2
2023-11-24 11:30:00 | 64442.402
2023-11-24 11:45:00 | 64336.8
2023-11-24 12:00:00 | 62515.2
2023-11-24 12:15:00 | 62330.402
2023-11-24 12:30:00 | 62277.6
2023-11-24 12:45:00 | 62198.4
2023-11-24 13:00:00 | 62066.4
2023-11-24 13:15:00 | 62145.6
2023-11-24 13:30:00 | 62040
2023-11-24 13:45:00 | 63703.2
2023-11-24 14:00:00 | 63597.598
2023-11-24 14:15:00 | 63729.6
2023-11-24 14:30:00 | 62066.4
2023-11-24 14:45:00 | 62119.203
2023-11-24 15:00:00 | 62224.8
2023-11-24 15:15:00 | 62356.8
2023-11-24 15:30:00 | 62383.203
2023-11-24 15:45:00 | 62304
2023-11-24 16:00:00 | 62304
2023-11-24 16:15:00 | 62700
2023-11-24 16:30:00 | 64020
2023-11-24 16:45:00 | 63676.8
2023-11-24 17:00:00 | 63703.2
2023-11-24 17:15:00 | 62092.8
2023-11-24 17:30:00 | 62356.8
2023-11-24 17:45:00 | 62251.2
2023-11-24 18:00:00 | 61802.4
2023-11-24 18:15:00 | 61908
2023-11-24 18:30:00 | 61934.4
2023-11-24 18:45:00 | 61881.6
2023-11-24 19:00:00 | 61591.2
2023-11-24 19:15:00 | 61538.4
2023-11-24 19:30:00 | 61670.402
2023-11-24 19:45:00 | 61591.2
2023-11-24 20:00:00 | 61432.8
2023-11-24 20:15:00 | 62488.8
2023-11-24 20:30:00 | 63650.4
2023-11-24 20:45:00 | 63544.8
2023-11-24 21:00:00 | 63624
2023-11-24 21:15:00 | 63624
2023-11-24 21:30:00 | 63465.6
2023-11-24 21:45:00 | 61749.598
2023-11-24 22:00:00 | 61696.8
2023-11-24 22:15:00 | 61802.4
2023-11-24 22:30:00 | 61855.2
2023-11-24 22:45:00 | 62040
2023-11-24 23:00:00 | 63333.598
2023-11-24 23:15:00 | 63835.2
2023-11-24 23:30:00 | 63940.8
2023-11-24 23:45:00 | 64020
2023-11-25 00:00:00 | 64125.6
2023-11-25 00:15:00 | 62594.402
2023-11-25 00:30:00 | 62594.402
2023-11-25 00:45:00 | 62356.8
2023-11-25 01:00:00 | 62409.598
2023-11-25 01:15:00 | 62409.598
2023-11-25 01:30:00 | 62620.8
2023-11-25 01:45:00 | 62436
2023-11-25 02:00:00 | 64389.6
2023-11-25 02:15:00 | 64099.2
2023-11-25 02:30:00 | 64020
2023-11-25 02:45:00 | 63861.598
2023-11-25 03:00:00 | 63861.598
2023-11-25 03:15:00 | 63914.4
2023-11-25 03:30:00 | 62040
2023-11-25 03:45:00 | 62198.4
2023-11-25 04:00:00 | 62119.203
2023-11-25 04:15:00 | 62145.6
2023-11-25 04:30:00 | 62198.4
2023-11-25 04:45:00 | 62251.2
2023-11-25 05:00:00 | 62304
2023-11-25 05:15:00 | 62541.6
2023-11-25 05:30:00 | 64310.4
2023-11-25 05:45:00 | 64231.203
2023-11-25 06:00:00 | 64125.6
2023-11-25 06:15:00 | 63967.2
2023-11-25 06:30:00 | 64072.8
2023-11-25 06:45:00 | 63676.8
2023-11-25 07:00:00 | 62013.598
2023-11-25 07:15:00 | 61881.6
2023-11-25 07:30:00 | 61855.2
2023-11-25 07:45:00 | 61776
2023-11-25 08:00:00 | 61881.6
2023-11-25 08:15:00 | 61960.797
2023-11-25 08:30:00 | 63808.797
2023-11-25 08:45:00 | 63888
2023-11-25 09:00:00 | 63861.598
2023-11-25 09:15:00 | 63782.402
2023-11-25 09:30:00 | 63993.6
2023-11-25 09:45:00 | 63940.8
2023-11-25 10:00:00 | 62119.203
2023-11-25 10:15:00 | 62119.203
2023-11-25 10:30:00 | 62700
2023-11-25 10:45:00 | 62541.6
2023-11-25 11:00:00 | 64046.4
2023-11-25 11:15:00 | 64020
2023-11-25 11:30:00 | 63703.2
2023-11-25 11:45:00 | 63676.8
2023-11-25 12:00:00 | 63676.8
2023-11-25 12:15:00 | 63993.6
2023-11-25 12:30:00 | 64020
2023-11-25 12:45:00 | 64600.8
2023-11-25 13:00:00 | 64099.2
2023-11-25 13:15:00 | 62541.6
2023-11-25 13:30:00 | 62594.402
2023-11-25 13:45:00 | 62805.6
2023-11-25 14:00:00 | 62726.4
2023-11-25 14:15:00 | 62805.6
2023-11-25 14:30:00 | 63940.8
2023-11-25 14:45:00 | 63703.2
2023-11-25 15:00:00 | 63835.2
2023-11-25 15:15:00 | 63861.598
2023-11-25 15:30:00 | 63914.4
2023-11-25 15:45:00 | 63835.2
2023-11-25 16:00:00 | 62779.2
2023-11-25 16:15:00 | 63096
2023-11-25 16:30:00 | 63148.8
2023-11-25 16:45:00 | 63122.4
2023-11-25 17:00:00 | 63307.203
2023-11-25 17:15:00 | 63201.6
2023-11-25 17:30:00 | 63122.4
2023-11-25 17:45:00 | 62066.4
2023-11-25 18:00:00 | 62224.8
2023-11-25 18:15:00 | 62145.6
2023-11-25 18:30:00 | 62356.8
2023-11-25 18:45:00 | 62013.598
2023-11-25 19:00:00 | 61881.6
2023-11-25 19:15:00 | 61696.8
2023-11-25 19:30:00 | 63228
2023-11-25 19:45:00 | 63228
2023-11-25 20:00:00 | 63360
2023-11-25 20:15:00 | 63439.2
2023-11-25 20:30:00 | 61987.2
2023-11-25 20:45:00 | 61802.4
2023-11-25 21:00:00 | 62013.598
2023-11-25 21:15:00 | 62356.8
2023-11-25 21:30:00 | 62277.6
2023-11-25 21:45:00 | 62541.6
2023-11-25 22:00:00 | 64389.6
2023-11-25 22:15:00 | 64600.8
2023-11-25 22:30:00 | 64521.598
2023-11-25 22:45:00 | 64389.6
2023-11-25 23:00:00 | 64178.402
2023-11-25 23:15:00 | 64231.203
2023-11-25 23:30:00 | 64046.4
2023-11-25 23:45:00 | 62409.598
2023-11-26 00:00:00 | 62330.402
2023-11-26 00:15:00 | 62383.203
2023-11-26 00:30:00 | 63993.6
2023-11-26 00:45:00 | 63940.8
2023-11-26 01:00:00 | 63861.598
2023-11-26 01:15:00 | 63729.6
2023-11-26 01:30:00 | 63703.2
2023-11-26 01:45:00 | 63597.598
2023-11-26 02:00:00 | 63597.598
2023-11-26 02:15:00 | 63544.8
2023-11-26 02:30:00 | 63888
2023-11-26 02:45:00 | 63835.2
2023-11-26 03:00:00 | 62911.2
2023-11-26 03:15:00 | 63122.4
2023-11-26 03:30:00 | 63122.4
2023-11-26 03:45:00 | 62779.2
2023-11-26 04:00:00 | 63016.8
2023-11-26 04:15:00 | 63069.6
2023-11-26 04:30:00 | 63096
2023-11-26 04:45:00 | 63122.4
2023-11-26 05:00:00 | 63201.6
2023-11-26 05:15:00 | 63148.8
2023-11-26 05:30:00 | 63307.203
2023-11-26 05:45:00 | 63096
2023-11-26 06:00:00 | 63412.8
2023-11-26 06:15:00 | 63439.2
2023-11-26 06:30:00 | 63228
2023-11-26 06:45:00 | 62990.4
2023-11-26 07:00:00 | 62990.4
2023-11-26 07:15:00 | 63122.4
2023-11-26 07:30:00 | 62937.598
2023-11-26 07:45:00 | 62700
2023-11-26 08:00:00 | 62409.598
2023-11-26 08:15:00 | 62752.8
2023-11-26 08:30:00 | 62990.4
2023-11-26 08:45:00 | 63043.2
2023-11-26 09:00:00 | 63069.6
2023-11-26 09:15:00 | 62990.4
2023-11-26 09:30:00 | 63069.6
2023-11-26 09:45:00 | 62937.598
2023-11-26 10:00:00 | 63756
2023-11-26 10:15:00 | 64125.6
2023-11-26 10:30:00 | 64099.2
2023-11-26 10:45:00 | 64231.203
2023-11-26 11:00:00 | 63782.402
2023-11-26 11:15:00 | 62594.402
2023-11-26 11:30:00 | 62515.2
2023-11-26 11:45:00 | 62620.8
2023-11-26 12:00:00 | 64548
2023-11-26 12:15:00 | 64442.402
2023-11-26 12:30:00 | 64548
2023-11-26 12:45:00 | 64389.6
2023-11-26 13:00:00 | 64680
2023-11-26 13:15:00 | 64389.6
2023-11-26 13:30:00 | 64257.598
2023-11-26 13:45:00 | 64152
2023-11-26 14:00:00 | 62383.203
2023-11-26 14:15:00 | 62251.2
2023-11-26 14:30:00 | 62092.8
2023-11-26 14:45:00 | 62172
2023-11-26 15:00:00 | 61960.797
2023-11-26 15:15:00 | 62409.598
2023-11-26 15:30:00 | 62436
2023-11-26 15:45:00 | 64231.203
2023-11-26 16:00:00 | 64310.4
2023-11-26 16:15:00 | 63914.4
2023-11-26 16:30:00 | 63175.2
2023-11-26 16:45:00 | 61538.4
2023-11-26 17:00:00 | 61485.598
2023-11-26 17:15:00 | 61644
2023-11-26 17:30:00 | 61512
2023-11-26 17:45:00 | 60931.2
2023-11-26 18:00:00 | 60984
2023-11-26 18:15:00 | 61168.8
2023-11-26 18:30:00 | 60640.8
2023-11-26 18:45:00 | 60588
2023-11-26 19:00:00 | 60297.6
2023-11-26 19:15:00 | 61908
2023-11-26 19:30:00 | 61300.8
2023-11-26 19:45:00 | 61063.2
2023-11-26 20:00:00 | 60931.2
2023-11-26 20:15:00 | 60218.402
2023-11-26 20:30:00 | 59400
2023-11-26 20:45:00 | 59584.8
2023-11-26 21:00:00 | 59901.598
2023-11-26 21:15:00 | 60218.402
2023-11-26 21:30:00 | 60139.2
2023-11-26 21:45:00 | 62198.4
2023-11-26 22:00:00 | 62224.8
2023-11-26 22:15:00 | 62541.6
2023-11-26 22:30:00 | 62594.402
2023-11-26 22:45:00 | 62356.8
2023-11-26 23:00:00 | 60799.2
2023-11-26 23:15:00 | 60904.8
2023-11-26 23:30:00 | 60799.2
2023-11-26 23:45:00 | 60772.797
2023-11-27 00:00:00 | 60799.2
2023-11-27 00:15:00 | 60852
2023-11-27 00:30:00 | 62594.402
2023-11-27 00:45:00 | 62488.8
2023-11-27 01:00:00 | 62541.6
2023-11-27 01:15:00 | 62436
2023-11-27 01:30:00 | 62330.402
2023-11-27 01:45:00 | 60429.6
2023-11-27 02:00:00 | 60376.8
2023-11-27 02:15:00 | 60403.2
2023-11-27 02:30:00 | 60376.8
2023-11-27 02:45:00 | 60376.8
2023-11-27 03:00:00 | 60482.402
2023-11-27 03:15:00 | 61010.4
2023-11-27 03:30:00 | 60984
2023-11-27 03:45:00 | 61089.598
2023-11-27 04:00:00 | 61010.4
2023-11-27 04:15:00 | 61459.203
2023-11-27 04:30:00 | 61538.4
2023-11-27 04:45:00 | 61749.598
2023-11-27 05:00:00 | 61881.6
2023-11-27 05:15:00 | 61538.4
2023-11-27 05:30:00 | 61485.598
2023-11-27 05:45:00 | 61485.598
2023-11-27 06:00:00 | 61776
2023-11-27 06:15:00 | 61749.598
2023-11-27 06:30:00 | 61617.6
2023-11-27 06:45:00 | 61591.2
2023-11-27 07:00:00 | 61538.4
2023-11-27 07:15:00 | 61644
2023-11-27 07:30:00 | 61195.203
2023-11-27 07:45:00 | 61168.8
2023-11-27 08:00:00 | 60984
2023-11-27 08:15:00 | 61380
2023-11-27 08:30:00 | 61221.6
2023-11-27 08:45:00 | 61327.2
2023-11-27 09:00:00 | 61564.8
2023-11-27 09:15:00 | 63122.4
2023-11-27 09:30:00 | 63254.402
2023-11-27 09:45:00 | 63307.203
2023-11-27 10:00:00 | 63465.6
2023-11-27 10:15:00 | 63254.402
2023-11-27 10:30:00 | 61538.4
2023-11-27 10:45:00 | 61591.2
2023-11-27 11:00:00 | 61591.2
2023-11-27 11:15:00 | 61459.203
2023-11-27 11:30:00 | 61617.6
2023-11-27 11:45:00 | 61512
2023-11-27 12:00:00 | 61776
2023-11-27 12:15:00 | 63360
2023-11-27 12:30:00 | 63333.598
2023-11-27 12:45:00 | 63333.598
2023-11-27 13:00:00 | 63333.598
2023-11-27 13:15:00 | 62673.598
2023-11-27 13:30:00 | 61987.2
2023-11-27 13:45:00 | 62172
2023-11-27 14:00:00 | 62172
2023-11-27 14:15:00 | 62092.8
2023-11-27 14:30:00 | 62488.8
2023-11-27 14:45:00 | 62488.8
2023-11-27 15:00:00 | 62462.4
2023-11-27 15:15:00 | 62409.598
2023-11-27 15:30:00 | 64072.8
2023-11-27 15:45:00 | 64178.402
2023-11-27 16:00:00 | 63993.6
2023-11-27 16:15:00 | 63043.2
2023-11-27 16:30:00 | 63148.8
2023-11-27 16:45:00 | 62858.402
2023-11-27 17:00:00 | 62964
2023-11-27 17:15:00 | 62092.8
2023-11-27 17:30:00 | 62224.8
2023-11-27 17:45:00 | 62462.4
2023-11-27 18:00:00 | 62224.8
2023-11-27 18:15:00 | 62198.4
2023-11-27 18:30:00 | 62092.8
2023-11-27 18:45:00 | 61749.598
2023-11-27 19:00:00 | 61380
2023-11-27 19:15:00 | 61380
2023-11-27 19:30:00 | 63228
2023-11-27 19:45:00 | 63016.8
2023-11-27 20:00:00 | 63254.402
2023-11-27 20:15:00 | 63412.8
2023-11-27 20:30:00 | 61776
2023-11-27 20:45:00 | 61881.6
2023-11-27 21:00:00 | 61802.4
2023-11-27 21:15:00 | 61960.797
2023-11-27 21:30:00 | 61802.4
2023-11-27 21:45:00 | 63544.8
2023-11-27 22:00:00 | 63650.4
2023-11-27 22:15:00 | 63544.8
2023-11-27 22:30:00 | 63729.6
2023-11-27 22:45:00 | 61828.8
2023-11-27 23:00:00 | 61987.2
2023-11-27 23:15:00 | 62251.2
2023-11-27 23:30:00 | 62224.8
2023-11-27 23:45:00 | 62092.8
2023-11-28 00:00:00 | 63967.2
2023-11-28 00:15:00 | 63940.8
2023-11-28 00:30:00 | 63993.6
2023-11-28 00:45:00 | 64046.4
2023-11-28 01:00:00 | 62330.402
2023-11-28 01:15:00 | 62330.402
2023-11-28 01:30:00 | 62198.4
2023-11-28 01:45:00 | 62092.8
2023-11-28 02:00:00 | 62172
2023-11-28 02:15:00 | 62251.2
2023-11-28 02:30:00 | 62647.2
2023-11-28 02:45:00 | 63782.402
2023-11-28 03:00:00 | 63888
2023-11-28 03:15:00 | 63967.2
2023-11-28 03:30:00 | 63835.2
2023-11-28 03:45:00 | 63122.4
2023-11-28 04:00:00 | 63016.8
2023-11-28 04:15:00 | 62409.598
2023-11-28 04:30:00 | 62752.8
2023-11-28 04:45:00 | 62620.8
2023-11-28 05:00:00 | 62198.4
2023-11-28 05:15:00 | 62013.598
2023-11-28 05:30:00 | 62040
2023-11-28 05:45:00 | 61987.2
2023-11-28 06:00:00 | 61855.2
2023-11-28 06:15:00 | 61776
2023-11-28 06:30:00 | 61723.2
2023-11-28 06:45:00 | 61749.598
2023-11-28 07:00:00 | 61564.8
2023-11-28 07:15:00 | 61485.598
2023-11-28 07:30:00 | 63307.203
2023-11-28 07:45:00 | 62964
2023-11-28 08:00:00 | 63069.6
2023-11-28 08:15:00 | 62462.4
2023-11-28 08:30:00 | 61670.402
2023-11-28 08:45:00 | 62066.4
2023-11-28 09:00:00 | 62224.8
2023-11-28 09:15:00 | 62251.2
2023-11-28 09:30:00 | 62092.8
2023-11-28 09:45:00 | 63888
2023-11-28 10:00:00 | 63967.2
2023-11-28 10:15:00 | 64072.8
2023-11-28 10:30:00 | 64099.2
2023-11-28 10:45:00 | 62040
2023-11-28 11:00:00 | 62066.4
2023-11-28 11:15:00 | 62119.203
2023-11-28 11:30:00 | 62277.6
2023-11-28 11:45:00 | 62172
2023-11-28 12:00:00 | 64310.4
2023-11-28 12:15:00 | 64389.6
2023-11-28 12:30:00 | 64336.8
2023-11-28 12:45:00 | 63940.8
2023-11-28 13:00:00 | 64284
2023-11-28 13:15:00 | 63967.2
2023-11-28 13:30:00 | 63861.598
2023-11-28 13:45:00 | 62066.4
2023-11-28 14:00:00 | 62119.203
2023-11-28 14:15:00 | 61881.6
2023-11-28 14:30:00 | 64099.2
2023-11-28 14:45:00 | 64099.2
2023-11-28 15:00:00 | 63967.2
2023-11-28 15:15:00 | 64257.598
2023-11-28 15:30:00 | 64099.2
2023-11-28 15:45:00 | 63228
2023-11-28 16:00:00 | 63096
2023-11-28 16:15:00 | 63571.2
2023-11-28 16:30:00 | 63518.402
2023-11-28 16:45:00 | 63439.2
2023-11-28 17:00:00 | 63439.2
2023-11-28 17:15:00 | 63333.598
2023-11-28 17:30:00 | 63492
2023-11-28 17:45:00 | 63412.8
2023-11-28 18:00:00 | 63280.8
2023-11-28 18:15:00 | 63228
2023-11-28 18:30:00 | 62911.2
2023-11-28 18:45:00 | 62805.6
2023-11-28 19:00:00 | 62594.402
2023-11-28 19:15:00 | 63016.8
2023-11-28 19:30:00 | 62779.2
2023-11-28 19:45:00 | 62752.8
2023-11-28 20:00:00 | 62779.2
2023-11-28 20:15:00 | 62805.6
2023-11-28 20:30:00 | 62911.2
2023-11-28 20:45:00 | 63069.6
2023-11-28 21:00:00 | 63043.2
2023-11-28 21:15:00 | 63043.2
2023-11-28 21:30:00 | 63043.2
2023-11-28 21:45:00 | 63333.598
2023-11-28 22:00:00 | 63280.8
2023-11-28 22:15:00 | 63439.2
2023-11-28 22:30:00 | 63597.598
2023-11-28 22:45:00 | 63624
2023-11-28 23:00:00 | 64416
2023-11-28 23:15:00 | 64125.6
2023-11-28 23:30:00 | 64310.4
2023-11-28 23:45:00 | 64204.8
2023-11-29 00:00:00 | 64336.8
2023-11-29 00:15:00 | 64204.8
2023-11-29 00:30:00 | 64310.4
2023-11-29 00:45:00 | 64231.203
2023-11-29 01:00:00 | 64125.6
2023-11-29 01:15:00 | 63465.6
2023-11-29 01:30:00 | 62436
2023-11-29 01:45:00 | 62409.598
2023-11-29 02:00:00 | 62594.402
2023-11-29 02:15:00 | 62515.2
2023-11-29 02:30:00 | 62752.8
2023-11-29 02:45:00 | 62752.8
2023-11-29 03:00:00 | 62858.402
2023-11-29 03:15:00 | 64600.8
2023-11-29 03:30:00 | 64363.2
2023-11-29 03:45:00 | 64125.6
2023-11-29 04:00:00 | 63940.8
2023-11-29 04:15:00 | 63808.797
2023-11-29 04:30:00 | 62277.6
2023-11-29 04:45:00 | 62383.203
2023-11-29 05:00:00 | 62409.598
2023-11-29 05:15:00 | 62462.4
2023-11-29 05:30:00 | 62330.402
2023-11-29 05:45:00 | 63782.402
2023-11-29 06:00:00 | 63835.2
2023-11-29 06:15:00 | 63888
2023-11-29 06:30:00 | 63940.8
2023-11-29 06:45:00 | 63465.6
2023-11-29 07:00:00 | 63729.6
2023-11-29 07:15:00 | 64046.4
2023-11-29 07:30:00 | 62040
2023-11-29 07:45:00 | 61987.2
2023-11-29 08:00:00 | 61934.4
2023-11-29 08:15:00 | 62066.4
2023-11-29 08:30:00 | 64310.4
2023-11-29 08:45:00 | 64363.2
2023-11-29 09:00:00 | 64231.203
2023-11-29 09:15:00 | 64389.6
2023-11-29 09:30:00 | 64416
2023-11-29 09:45:00 | 64627.2
2023-11-29 10:00:00 | 64495.2
2023-11-29 10:15:00 | 62832
2023-11-29 10:30:00 | 62752.8
2023-11-29 10:45:00 | 62752.8
2023-11-29 11:00:00 | 62620.8
2023-11-29 11:15:00 | 62620.8
2023-11-29 11:30:00 | 64416
2023-11-29 11:45:00 | 64152
2023-11-29 12:00:00 | 64416
2023-11-29 12:15:00 | 64416
2023-11-29 12:30:00 | 63439.2
2023-11-29 12:45:00 | 62700
2023-11-29 13:00:00 | 62330.402
2023-11-29 13:15:00 | 62726.4
2023-11-29 13:30:00 | 62673.598
2023-11-29 13:45:00 | 62647.2
2023-11-29 14:00:00 | 62040
2023-11-29 14:15:00 | 62356.8
2023-11-29 14:30:00 | 64257.598
2023-11-29 14:45:00 | 64204.8
2023-11-29 15:00:00 | 64310.4
2023-11-29 15:15:00 | 63492
2023-11-29 15:30:00 | 62752.8
2023-11-29 15:45:00 | 62832
2023-11-29 16:00:00 | 62911.2
2023-11-29 16:15:00 | 62462.4
2023-11-29 16:30:00 | 62409.598
2023-11-29 16:45:00 | 62277.6
2023-11-29 17:00:00 | 64152
2023-11-29 17:15:00 | 63888
2023-11-29 17:30:00 | 63888
2023-11-29 17:45:00 | 64020
2023-11-29 18:00:00 | 62277.6
2023-11-29 18:15:00 | 62277.6
2023-11-29 18:30:00 | 62198.4
2023-11-29 18:45:00 | 62145.6
2023-11-29 19:00:00 | 62066.4
2023-11-29 19:15:00 | 62990.4
2023-11-29 19:30:00 | 63544.8
2023-11-29 19:45:00 | 63544.8
2023-11-29 20:00:00 | 63756
2023-11-29 20:15:00 | 63808.797
2023-11-29 20:30:00 | 64204.8
2023-11-29 20:45:00 | 63940.8
2023-11-29 21:00:00 | 62330.402
2023-11-29 21:15:00 | 62304
2023-11-29 21:30:00 | 62568
2023-11-29 21:45:00 | 62594.402
2023-11-29 22:00:00 | 64231.203
2023-11-29 22:15:00 | 64257.598
2023-11-29 22:30:00 | 64521.598
2023-11-29 22:45:00 | 64231.203
2023-11-29 23:00:00 | 64152
2023-11-29 23:15:00 | 63967.2
2023-11-29 23:30:00 | 63148.8
2023-11-29 23:45:00 | 63280.8
2023-11-30 00:00:00 | 63307.203
2023-11-30 00:15:00 | 63148.8
2023-11-30 00:30:00 | 63254.402
2023-11-30 00:45:00 | 62937.598
2023-11-30 01:00:00 | 63148.8
2023-11-30 01:15:00 | 62884.797
2023-11-30 01:30:00 | 62858.402
2023-11-30 01:45:00 | 62832
2023-11-30 02:00:00 | 62990.4
2023-11-30 02:15:00 | 63096
2023-11-30 02:30:00 | 63175.2
2023-11-30 02:45:00 | 63756
2023-11-30 03:00:00 | 63993.6
2023-11-30 03:15:00 | 64178.402
2023-11-30 03:30:00 | 63782.402
2023-11-30 03:45:00 | 63808.797
2023-11-30 04:00:00 | 61987.2
2023-11-30 04:15:00 | 61723.2
2023-11-30 04:30:00 | 61776
2023-11-30 04:45:00 | 61908
2023-11-30 05:00:00 | 61987.2
2023-11-30 05:15:00 | 61960.797
2023-11-30 05:30:00 | 63756
2023-11-30 05:45:00 | 63861.598
2023-11-30 06:00:00 | 63782.402
2023-11-30 06:15:00 | 63703.2
2023-11-30 06:30:00 | 63650.4
2023-11-30 06:45:00 | 61934.4
2023-11-30 07:00:00 | 61696.8
2023-11-30 07:15:00 | 62066.4
2023-11-30 07:30:00 | 61512
2023-11-30 07:45:00 | 61512
2023-11-30 08:00:00 | 61960.797
2023-11-30 08:15:00 | 62172
2023-11-30 08:30:00 | 63835.2
2023-11-30 08:45:00 | 64072.8
2023-11-30 09:00:00 | 63492
2023-11-30 09:15:00 | 63148.8
2023-11-30 09:30:00 | 62251.2
2023-11-30 09:45:00 | 62409.598
2023-11-30 10:00:00 | 62462.4
2023-11-30 10:15:00 | 62541.6
2023-11-30 10:30:00 | 62884.797
2023-11-30 10:45:00 | 63175.2
2023-11-30 11:00:00 | 62990.4
2023-11-30 11:15:00 | 63122.4
2023-11-30 11:30:00 | 62964
2023-11-30 11:45:00 | 62779.2
2023-11-30 12:00:00 | 63122.4
2023-11-30 12:15:00 | 62937.598
2023-11-30 12:30:00 | 62937.598
2023-11-30 12:45:00 | 62937.598
2023-11-30 13:00:00 | 62726.4
2023-11-30 13:15:00 | 62568
2023-11-30 13:30:00 | 62700
2023-11-30 13:45:00 | 62937.598
2023-11-30 14:00:00 | 63201.6
2023-11-30 14:15:00 | 63148.8
2023-11-30 14:30:00 | 62937.598
2023-11-30 14:45:00 | 62990.4
2023-11-30 15:00:00 | 62937.598
2023-11-30 15:15:00 | 62858.402
2023-11-30 15:30:00 | 62541.6
2023-11-30 15:45:00 | 62805.6
2023-11-30 16:00:00 | 62383.203
2023-11-30 16:15:00 | 62436
2023-11-30 16:30:00 | 62594.402
2023-11-30 16:45:00 | 62198.4
2023-11-30 17:00:00 | 62330.402
2023-11-30 17:15:00 | 62172
2023-11-30 17:30:00 | 62224.8
2023-11-30 17:45:00 | 62145.6
2023-11-30 18:00:00 | 62251.2
2023-11-30 18:15:00 | 62304
2023-11-30 18:30:00 | 61855.2
2023-11-30 18:45:00 | 61723.2
2023-11-30 19:00:00 | 61670.402
2023-11-30 19:15:00 | 61855.2
2023-11-30 19:30:00 | 61987.2
2023-11-30 19:45:00 | 61934.4
2023-11-30 20:00:00 | 62066.4
2023-11-30 20:15:00 | 62013.598
2023-11-30 20:30:00 | 61960.797
2023-11-30 20:45:00 | 62198.4
2023-11-30 21:00:00 | 62356.8
2023-11-30 21:15:00 | 62647.2
2023-11-30 21:30:00 | 63465.6
2023-11-30 21:45:00 | 63676.8
2023-11-30 22:00:00 | 63914.4
2023-11-30 22:15:00 | 64204.8
2023-11-30 22:30:00 | 64231.203
2023-11-30 22:45:00 | 64257.598
2023-11-30 23:00:00 | 62172
2023-11-30 23:15:00 | 62224.8
2023-11-30 23:30:00 | 62145.6
2023-11-30 23:45:00 | 62145.6
2023-12-01 00:00:00 | 62330.402
2023-12-01 00:15:00 | 63782.402
2023-12-01 00:30:00 | 63729.6
2023-12-01 00:45:00 | 63729.6
2023-12-01 01:00:00 | 63650.4
2023-12-01 01:15:00 | 63676.8
2023-12-01 01:30:00 | 63518.402
2023-12-01 01:45:00 | 63492
2023-12-01 02:00:00 | 63597.598
2023-12-01 02:15:00 | 61802.4
2023-12-01 02:30:00 | 61617.6
2023-12-01 02:45:00 | 61723.2
2023-12-01 03:00:00 | 61776
2023-12-01 03:15:00 | 63465.6
2023-12-01 03:30:00 | 63412.8
2023-12-01 03:45:00 | 63228
2023-12-01 04:00:00 | 63122.4
2023-12-01 04:15:00 | 63386.4
2023-12-01 04:30:00 | 63122.4
2023-12-01 04:45:00 | 61512
2023-12-01 05:00:00 | 61776
2023-12-01 05:15:00 | 61749.598
2023-12-01 05:30:00 | 61828.8
2023-12-01 05:45:00 | 61723.2
2023-12-01 06:00:00 | 61591.2
2023-12-01 06:15:00 | 61881.6
2023-12-01 06:30:00 | 63228
2023-12-01 06:45:00 | 62990.4
2023-12-01 07:00:00 | 62884.797
2023-12-01 07:15:00 | 62832
2023-12-01 07:30:00 | 61696.8
2023-12-01 07:45:00 | 61855.2
2023-12-01 08:00:00 | 61881.6
2023-12-01 08:15:00 | 61960.797
2023-12-01 08:30:00 | 62172
2023-12-01 08:45:00 | 62409.598
2023-12-01 09:00:00 | 62541.6
2023-12-01 09:15:00 | 62568
2023-12-01 09:30:00 | 62568
2023-12-01 09:45:00 | 62805.6
2023-12-01 10:00:00 | 63254.402
2023-12-01 10:15:00 | 63465.6
2023-12-01 10:30:00 | 63439.2
2023-12-01 10:45:00 | 63492
2023-12-01 11:00:00 | 63465.6
2023-12-01 11:15:00 | 63439.2
2023-12-01 11:30:00 | 63333.598
2023-12-01 11:45:00 | 63254.402
2023-12-01 12:00:00 | 63175.2
2023-12-01 12:15:00 | 63096
2023-12-01 12:30:00 | 62832
2023-12-01 12:45:00 | 62620.8
2023-12-01 13:00:00 | 62805.6
2023-12-01 13:15:00 | 62647.2
2023-12-01 13:30:00 | 63016.8
2023-12-01 13:45:00 | 62832
2023-12-01 14:00:00 | 62964
2023-12-01 14:15:00 | 62964
2023-12-01 14:30:00 | 63043.2
2023-12-01 14:45:00 | 63069.6
2023-12-01 15:00:00 | 63254.402
2023-12-01 15:15:00 | 63148.8
2023-12-01 15:30:00 | 62990.4
2023-12-01 15:45:00 | 63175.2
2023-12-01 16:00:00 | 62990.4
2023-12-01 16:15:00 | 62990.4
2023-12-01 16:30:00 | 62832
2023-12-01 16:45:00 | 63122.4
2023-12-01 17:00:00 | 61987.2
2023-12-01 17:15:00 | 61881.6
2023-12-01 17:30:00 | 61908
2023-12-01 17:45:00 | 61855.2
2023-12-01 18:00:00 | 62700
2023-12-01 18:15:00 | 63439.2
2023-12-01 18:30:00 | 63571.2
2023-12-01 18:45:00 | 62937.598
2023-12-01 19:00:00 | 61089.598
2023-12-01 19:15:00 | 61274.4
2023-12-01 19:30:00 | 61406.402
2023-12-01 19:45:00 | 61459.203
2023-12-01 20:00:00 | 63280.8
2023-12-01 20:15:00 | 63122.4
2023-12-01 20:30:00 | 63412.8
2023-12-01 20:45:00 | 63254.402
2023-12-01 21:00:00 | 61723.2
2023-12-01 21:15:00 | 61670.402
2023-12-01 21:30:00 | 61934.4
2023-12-01 21:45:00 | 62251.2
2023-12-01 22:00:00 | 62092.8
2023-12-01 22:15:00 | 63861.598
2023-12-01 22:30:00 | 63861.598
2023-12-01 22:45:00 | 63756
2023-12-01 23:00:00 | 63835.2
2023-12-01 23:15:00 | 63993.6
2023-12-01 23:30:00 | 63993.6
2023-12-01 23:45:00 | 63729.6
2023-12-02 00:00:00 | 61828.8
2023-12-02 00:15:00 | 61749.598
2023-12-02 00:30:00 | 61617.6
2023-12-02 00:45:00 | 61828.8
2023-12-02 01:00:00 | 63518.402
2023-12-02 01:15:00 | 63624
2023-12-02 01:30:00 | 63544.8
2023-12-02 01:45:00 | 63782.402
2023-12-02 02:00:00 | 63782.402
2023-12-02 02:15:00 | 62066.4
2023-12-02 02:30:00 | 61881.6
2023-12-02 02:45:00 | 62040
2023-12-02 03:00:00 | 62172
2023-12-02 03:15:00 | 61960.797
2023-12-02 03:30:00 | 61934.4
2023-12-02 03:45:00 | 61908
2023-12-02 04:00:00 | 62119.203
2023-12-02 04:15:00 | 62040
2023-12-02 04:30:00 | 62119.203
2023-12-02 04:45:00 | 61776
2023-12-02 05:00:00 | 63280.8
2023-12-02 05:15:00 | 63412.8
2023-12-02 05:30:00 | 63492
2023-12-02 05:45:00 | 63544.8
2023-12-02 06:00:00 | 63571.2
2023-12-02 06:15:00 | 61934.4
2023-12-02 06:30:00 | 61696.8
2023-12-02 06:45:00 | 61406.402
2023-12-02 07:00:00 | 61380
2023-12-02 07:15:00 | 61432.8
2023-12-02 07:30:00 | 62884.797
2023-12-02 07:45:00 | 62700
2023-12-02 08:00:00 | 63148.8
2023-12-02 08:15:00 | 63280.8
2023-12-02 08:30:00 | 63597.598
2023-12-02 08:45:00 | 63967.2
2023-12-02 09:00:00 | 62277.6
2023-12-02 09:15:00 | 62330.402
2023-12-02 09:30:00 | 62541.6
2023-12-02 09:45:00 | 64284
2023-12-02 10:00:00 | 63835.2
2023-12-02 10:15:00 | 64178.402
2023-12-02 10:30:00 | 64363.2
2023-12-02 10:45:00 | 64468.8
2023-12-02 11:00:00 | 62409.598
2023-12-02 11:15:00 | 62726.4
2023-12-02 11:30:00 | 62673.598
2023-12-02 11:45:00 | 62541.6
2023-12-02 12:00:00 | 62409.598
2023-12-02 12:15:00 | 63914.4
2023-12-02 12:30:00 | 63624
2023-12-02 12:45:00 | 63756
2023-12-02 13:00:00 | 63703.2
2023-12-02 13:15:00 | 62119.203
2023-12-02 13:30:00 | 62277.6
2023-12-02 13:45:00 | 61934.4
2023-12-02 14:00:00 | 62066.4
2023-12-02 14:15:00 | 61802.4
2023-12-02 14:30:00 | 61776
2023-12-02 14:45:00 | 61987.2
2023-12-02 15:00:00 | 62145.6
2023-12-02 15:15:00 | 62594.402
2023-12-02 15:30:00 | 64257.598
2023-12-02 15:45:00 | 64310.4
2023-12-02 16:00:00 | 64046.4
2023-12-02 16:15:00 | 63914.4
2023-12-02 16:30:00 | 62119.203
2023-12-02 16:45:00 | 62462.4
2023-12-02 17:00:00 | 62568
2023-12-02 17:15:00 | 62647.2
2023-12-02 17:30:00 | 62383.203
2023-12-02 17:45:00 | 62330.402
2023-12-02 18:00:00 | 62251.2
2023-12-02 18:15:00 | 63940.8
2023-12-02 18:30:00 | 64046.4
2023-12-02 18:45:00 | 63835.2
2023-12-02 19:00:00 | 63808.797
2023-12-02 19:15:00 | 63016.8
2023-12-02 19:30:00 | 62224.8
2023-12-02 19:45:00 | 62066.4
2023-12-02 20:00:00 | 64310.4
2023-12-02 20:15:00 | 64257.598
2023-12-02 20:30:00 | 64336.8
2023-12-02 20:45:00 | 64495.2
2023-12-02 21:00:00 | 64416
2023-12-02 21:15:00 | 64389.6
2023-12-02 21:30:00 | 64416
2023-12-02 21:45:00 | 64336.8
2023-12-02 22:00:00 | 64521.598
2023-12-02 22:15:00 | 64416
2023-12-02 22:30:00 | 62779.2
2023-12-02 22:45:00 | 63016.8
2023-12-02 23:00:00 | 62884.797
2023-12-02 23:15:00 | 64521.598
2023-12-02 23:30:00 | 64521.598
2023-12-02 23:45:00 | 64468.8
2023-12-03 00:00:00 | 64310.4
2023-12-03 00:15:00 | 64548
2023-12-03 00:30:00 | 64231.203
2023-12-03 00:45:00 | 64072.8
2023-12-03 01:00:00 | 63940.8
2023-12-03 01:15:00 | 62911.2
2023-12-03 01:30:00 | 62858.402
2023-12-03 01:45:00 | 62805.6
2023-12-03 02:00:00 | 63122.4
2023-12-03 02:15:00 | 63228
2023-12-03 02:30:00 | 63492
2023-12-03 02:45:00 | 63360
2023-12-03 03:00:00 | 63386.4
2023-12-03 03:15:00 | 63412.8
2023-12-03 03:30:00 | 63412.8
2023-12-03 03:45:00 | 63228
2023-12-03 04:00:00 | 63175.2
2023-12-03 04:15:00 | 62330.402
2023-12-03 04:30:00 | 62092.8
2023-12-03 04:45:00 | 61802.4
2023-12-03 05:00:00 | 62066.4
2023-12-03 05:15:00 | 62172
2023-12-03 05:30:00 | 62277.6
2023-12-03 05:45:00 | 62594.402
2023-12-03 06:00:00 | 62436
2023-12-03 06:15:00 | 64363.2
2023-12-03 06:30:00 | 64072.8
2023-12-03 06:45:00 | 64178.402
2023-12-03 07:00:00 | 64020
2023-12-03 07:15:00 | 63940.8
2023-12-03 07:30:00 | 63624
2023-12-03 07:45:00 | 61855.2
2023-12-03 08:00:00 | 61908
2023-12-03 08:15:00 | 61776
2023-12-03 08:30:00 | 62145.6
2023-12-03 08:45:00 | 62251.2
2023-12-03 09:00:00 | 62409.598
2023-12-03 09:15:00 | 63967.2
2023-12-03 09:30:00 | 63597.598
2023-12-03 09:45:00 | 63940.8
2023-12-03 10:00:00 | 63967.2
2023-12-03 10:15:00 | 63993.6
2023-12-03 10:30:00 | 63148.8
2023-12-03 10:45:00 | 62409.598
2023-12-03 11:00:00 | 62488.8
2023-12-03 11:15:00 | 62436
2023-12-03 11:30:00 | 62383.203
2023-12-03 11:45:00 | 62594.402
2023-12-03 12:00:00 | 64521.598
2023-12-03 12:15:00 | 64680
2023-12-03 12:30:00 | 64600.8
2023-12-03 12:45:00 | 64548
2023-12-03 13:00:00 | 62541.6
2023-12-03 13:15:00 | 62436
2023-12-03 13:30:00 | 62647.2
2023-12-03 13:45:00 | 62832
2023-12-03 14:00:00 | 62462.4
2023-12-03 14:15:00 | 62251.2
2023-12-03 14:30:00 | 62488.8
2023-12-03 14:45:00 | 64310.4
2023-12-03 15:00:00 | 64600.8
2023-12-03 15:15:00 | 64600.8
2023-12-03 15:30:00 | 64099.2
2023-12-03 15:45:00 | 62488.8
2023-12-03 16:00:00 | 62515.2
2023-12-03 16:15:00 | 62356.8
2023-12-03 16:30:00 | 62198.4
2023-12-03 16:45:00 | 62330.402
2023-12-03 17:00:00 | 62013.598
2023-12-03 17:15:00 | 63808.797
2023-12-03 17:30:00 | 63914.4
2023-12-03 17:45:00 | 63571.2
2023-12-03 18:00:00 | 63597.598
2023-12-03 18:15:00 | 63571.2
2023-12-03 18:30:00 | 62964
2023-12-03 18:45:00 | 62673.598
2023-12-03 19:00:00 | 62700
2023-12-03 19:15:00 | 62541.6
2023-12-03 19:30:00 | 62356.8
2023-12-03 19:45:00 | 62330.402
2023-12-03 20:00:00 | 62277.6
2023-12-03 20:15:00 | 62594.402
2023-12-03 20:30:00 | 62647.2
2023-12-03 20:45:00 | 62964
2023-12-03 21:00:00 | 63043.2
2023-12-03 21:15:00 | 62911.2
2023-12-03 21:30:00 | 63571.2
2023-12-03 21:45:00 | 63756
2023-12-03 22:00:00 | 63835.2
2023-12-03 22:15:00 | 64125.6
2023-12-03 22:30:00 | 64310.4
2023-12-03 22:45:00 | 64574.4
2023-12-03 23:00:00 | 64574.4
2023-12-03 23:15:00 | 62568
2023-12-03 23:30:00 | 62832
2023-12-03 23:45:00 | 62832
2023-12-04 00:00:00 | 62568
2023-12-04 00:15:00 | 62356.8
2023-12-04 00:30:00 | 64020
2023-12-04 00:45:00 | 63940.8
2023-12-04 01:00:00 | 64046.4
2023-12-04 01:15:00 | 64072.8
2023-12-04 01:30:00 | 64125.6
2023-12-04 01:45:00 | 63940.8
2023-12-04 02:00:00 | 64046.4
2023-12-04 02:15:00 | 63914.4
2023-12-04 02:30:00 | 63861.598
2023-12-04 02:45:00 | 63967.2
2023-12-04 03:00:00 | 64284
2023-12-04 03:15:00 | 62462.4
2023-12-04 03:30:00 | 62541.6
2023-12-04 03:45:00 | 62436
2023-12-04 04:00:00 | 62330.402
2023-12-04 04:15:00 | 62251.2
2023-12-04 04:30:00 | 62198.4
2023-12-04 04:45:00 | 63835.2
2023-12-04 05:00:00 | 63756
2023-12-04 05:15:00 | 63808.797
2023-12-04 05:30:00 | 64099.2
2023-12-04 05:45:00 | 63914.4
2023-12-04 06:00:00 | 63888
2023-12-04 06:15:00 | 63703.2
2023-12-04 06:30:00 | 62040
2023-12-04 06:45:00 | 62119.203
2023-12-04 07:00:00 | 62040
2023-12-04 07:15:00 | 63756
2023-12-04 07:30:00 | 63756
2023-12-04 07:45:00 | 63333.598
2023-12-04 08:00:00 | 63360
2023-12-04 08:15:00 | 61802.4
2023-12-04 08:30:00 | 61644
2023-12-04 08:45:00 | 61802.4
2023-12-04 09:00:00 | 62462.4
2023-12-04 09:15:00 | 62620.8
2023-12-04 09:30:00 | 62964
2023-12-04 09:45:00 | 64416
2023-12-04 10:00:00 | 64152
2023-12-04 10:15:00 | 64178.402
2023-12-04 10:30:00 | 64020
2023-12-04 10:45:00 | 64363.2
2023-12-04 11:00:00 | 64020
2023-12-04 11:15:00 | 64152
2023-12-04 11:30:00 | 63307.203
2023-12-04 11:45:00 | 63175.2
2023-12-04 12:00:00 | 63412.8
2023-12-04 12:15:00 | 63386.4
2023-12-04 12:30:00 | 63439.2
2023-12-04 12:45:00 | 63360
2023-12-04 13:00:00 | 63360
2023-12-04 13:15:00 | 63069.6
2023-12-04 13:30:00 | 63333.598
2023-12-04 13:45:00 | 63386.4
2023-12-04 14:00:00 | 63360
2023-12-04 14:15:00 | 63439.2
2023-12-04 14:30:00 | 63650.4
2023-12-04 14:45:00 | 64099.2
2023-12-04 15:00:00 | 64020
2023-12-04 15:15:00 | 64152
2023-12-04 15:30:00 | 64099.2
2023-12-04 15:45:00 | 64284
2023-12-04 16:00:00 | 64416
2023-12-04 16:15:00 | 64521.598
2023-12-04 16:30:00 | 64600.8
2023-12-04 16:45:00 | 62832
2023-12-04 17:00:00 | 62568
2023-12-04 17:15:00 | 62911.2
2023-12-04 17:30:00 | 63148.8
2023-12-04 17:45:00 | 62832
2023-12-04 18:00:00 | 62673.598
2023-12-04 18:15:00 | 62779.2
2023-12-04 18:30:00 | 63861.598
2023-12-04 18:45:00 | 63993.6
2023-12-04 19:00:00 | 64046.4
2023-12-04 19:15:00 | 64125.6
2023-12-04 19:30:00 | 62356.8
2023-12-04 19:45:00 | 62304
2023-12-04 20:00:00 | 62304
2023-12-04 20:15:00 | 62224.8
2023-12-04 20:30:00 | 61960.797
2023-12-04 20:45:00 | 61987.2
2023-12-04 21:00:00 | 61987.2
2023-12-04 21:15:00 | 62251.2
2023-12-04 21:30:00 | 62198.4
2023-12-04 21:45:00 | 63835.2
2023-12-04 22:00:00 | 63624
2023-12-04 22:15:00 | 63808.797
2023-12-04 22:30:00 | 63835.2
2023-12-04 22:45:00 | 63993.6
2023-12-04 23:00:00 | 62277.6
2023-12-04 23:15:00 | 62330.402
2023-12-04 23:30:00 | 62356.8
2023-12-04 23:45:00 | 62277.6
2023-12-05 00:00:00 | 62383.203
2023-12-05 00:15:00 | 62647.2
2023-12-05 00:30:00 | 62700
2023-12-05 00:45:00 | 64336.8
2023-12-05 01:00:00 | 64178.402
2023-12-05 01:15:00 | 64125.6
2023-12-05 01:30:00 | 64072.8
2023-12-05 01:45:00 | 63808.797
2023-12-05 02:00:00 | 63624
2023-12-05 02:15:00 | 63386.4
2023-12-05 02:30:00 | 63544.8
2023-12-05 02:45:00 | 61696.8
2023-12-05 03:00:00 | 61934.4
2023-12-05 03:15:00 | 62224.8
2023-12-05 03:30:00 | 62224.8
2023-12-05 03:45:00 | 62198.4
2023-12-05 04:00:00 | 63729.6
2023-12-05 04:15:00 | 63703.2
2023-12-05 04:30:00 | 63782.402
2023-12-05 04:45:00 | 63729.6
2023-12-05 05:00:00 | 62858.402
2023-12-05 05:15:00 | 62752.8
2023-12-05 05:30:00 | 62937.598
2023-12-05 05:45:00 | 62779.2
2023-12-05 06:00:00 | 62805.6
2023-12-05 06:15:00 | 62752.8
2023-12-05 06:30:00 | 62805.6
2023-12-05 06:45:00 | 62990.4
2023-12-05 07:00:00 | 62620.8
2023-12-05 07:15:00 | 62488.8
2023-12-05 07:30:00 | 62541.6
2023-12-05 07:45:00 | 62251.2
2023-12-05 08:00:00 | 62673.598
2023-12-05 08:15:00 | 62726.4
2023-12-05 08:30:00 | 62647.2
2023-12-05 08:45:00 | 62964
2023-12-05 09:00:00 | 62937.598
2023-12-05 09:15:00 | 63069.6
2023-12-05 09:30:00 | 62990.4
2023-12-05 09:45:00 | 62884.797
2023-12-05 10:00:00 | 63280.8
2023-12-05 10:15:00 | 63650.4
2023-12-05 10:30:00 | 63703.2
2023-12-05 10:45:00 | 63650.4
2023-12-05 11:00:00 | 63360
2023-12-05 11:15:00 | 63280.8
2023-12-05 11:30:00 | 63386.4
2023-12-05 11:45:00 | 63307.203
2023-12-05 12:00:00 | 63386.4
2023-12-05 12:15:00 | 63439.2
2023-12-05 12:30:00 | 63650.4
2023-12-05 12:45:00 | 63412.8
2023-12-05 13:00:00 | 63333.598
2023-12-05 13:15:00 | 63360
2023-12-05 13:30:00 | 63280.8
2023-12-05 13:45:00 | 63254.402
2023-12-05 14:00:00 | 63280.8
2023-12-05 14:15:00 | 62911.2
2023-12-05 14:30:00 | 63016.8
2023-12-05 14:45:00 | 62779.2
2023-12-05 15:00:00 | 63043.2
2023-12-05 15:15:00 | 63043.2
2023-12-05 15:30:00 | 62990.4
2023-12-05 15:45:00 | 62700
2023-12-05 16:00:00 | 62990.4
2023-12-05 16:15:00 | 62964
2023-12-05 16:30:00 | 62858.402
2023-12-05 16:45:00 | 62832
2023-12-05 17:00:00 | 62647.2
2023-12-05 17:15:00 | 62884.797
2023-12-05 17:30:00 | 63043.2
2023-12-05 17:45:00 | 62752.8
2023-12-05 18:00:00 | 62515.2
2023-12-05 18:15:00 | 62594.402
2023-12-05 18:30:00 | 62356.8
2023-12-05 18:45:00 | 62251.2
2023-12-05 19:00:00 | 62330.402
2023-12-05 19:15:00 | 62277.6
2023-12-05 19:30:00 | 62330.402
2023-12-05 19:45:00 | 62119.203
2023-12-05 20:00:00 | 62383.203
2023-12-05 20:15:00 | 62383.203
2023-12-05 20:30:00 | 62541.6
2023-12-05 20:45:00 | 62515.2
2023-12-05 21:00:00 | 62568
2023-12-05 21:15:00 | 62726.4
2023-12-05 21:30:00 | 62700
2023-12-05 21:45:00 | 62620.8
2023-12-05 22:00:00 | 62647.2
2023-12-05 22:15:00 | 63650.4
2023-12-05 22:30:00 | 63756
2023-12-05 22:45:00 | 63756
2023-12-05 23:00:00 | 63861.598
2023-12-05 23:15:00 | 63993.6
2023-12-05 23:30:00 | 63967.2
2023-12-05 23:45:00 | 63676.8
2023-12-06 00:00:00 | 62779.2
2023-12-06 00:15:00 | 62330.402
2023-12-06 00:30:00 | 62356.8
2023-12-06 00:45:00 | 62092.8
2023-12-06 01:00:00 | 62251.2
2023-12-06 01:15:00 | 64072.8
2023-12-06 01:30:00 | 64046.4
2023-12-06 01:45:00 | 63940.8
2023-12-06 02:00:00 | 63729.6
2023-12-06 02:15:00 | 63835.2
2023-12-06 02:30:00 | 63808.797
2023-12-06 02:45:00 | 63518.402
2023-12-06 03:00:00 | 63597.598
2023-12-06 03:15:00 | 63624
2023-12-06 03:30:00 | 62858.402
2023-12-06 03:45:00 | 61987.2
2023-12-06 04:00:00 | 62040
2023-12-06 04:15:00 | 61934.4
2023-12-06 04:30:00 | 62013.598
2023-12-06 04:45:00 | 62119.203
2023-12-06 05:00:00 | 62198.4
2023-12-06 05:15:00 | 61908
2023-12-06 05:30:00 | 61934.4
2023-12-06 05:45:00 | 63571.2
2023-12-06 06:00:00 | 63544.8
2023-12-06 06:15:00 | 63518.402
2023-12-06 06:30:00 | 63254.402
2023-12-06 06:45:00 | 61327.2
2023-12-06 07:00:00 | 61802.4
2023-12-06 07:15:00 | 61670.402
2023-12-06 07:30:00 | 61644
2023-12-06 07:45:00 | 61512
2023-12-06 08:00:00 | 61749.598
2023-12-06 08:15:00 | 63808.797
2023-12-06 08:30:00 | 63703.2
2023-12-06 08:45:00 | 63307.203
2023-12-06 09:00:00 | 63122.4
2023-12-06 09:15:00 | 63650.4
2023-12-06 09:30:00 | 63676.8
2023-12-06 09:45:00 | 63571.2
2023-12-06 10:00:00 | 63756
2023-12-06 10:15:00 | 63096
2023-12-06 10:30:00 | 62937.598
2023-12-06 10:45:00 | 63016.8
2023-12-06 11:00:00 | 63175.2
2023-12-06 11:15:00 | 63148.8
2023-12-06 11:30:00 | 63360
2023-12-06 11:45:00 | 63492
2023-12-06 12:00:00 | 64178.402
2023-12-06 12:15:00 | 64125.6
2023-12-06 12:30:00 | 64020
2023-12-06 12:45:00 | 63993.6
2023-12-06 13:00:00 | 63914.4
2023-12-06 13:15:00 | 63993.6
2023-12-06 13:30:00 | 63254.402
2023-12-06 13:45:00 | 63175.2
2023-12-06 14:00:00 | 63386.4
2023-12-06 14:15:00 | 63280.8
2023-12-06 14:30:00 | 62752.8
2023-12-06 14:45:00 | 62620.8
2023-12-06 15:00:00 | 63016.8
2023-12-06 15:15:00 | 62911.2
2023-12-06 15:30:00 | 63148.8
2023-12-06 15:45:00 | 63148.8
2023-12-06 16:00:00 | 62145.6
2023-12-06 16:15:00 | 62251.2
2023-12-06 16:30:00 | 61828.8
2023-12-06 16:45:00 | 62066.4
2023-12-06 17:00:00 | 62092.8
2023-12-06 17:15:00 | 62198.4
2023-12-06 17:30:00 | 62092.8
2023-12-06 17:45:00 | 61828.8
2023-12-06 18:00:00 | 61432.8
2023-12-06 18:15:00 | 61828.8
2023-12-06 18:30:00 | 61776
2023-12-06 18:45:00 | 62145.6
2023-12-06 19:00:00 | 61512
2023-12-06 19:15:00 | 61538.4
2023-12-06 19:30:00 | 62700
2023-12-06 19:45:00 | 63439.2
2023-12-06 20:00:00 | 63624
2023-12-06 20:15:00 | 63465.6
2023-12-06 20:30:00 | 63333.598
2023-12-06 20:45:00 | 61855.2
2023-12-06 21:00:00 | 61908
2023-12-06 21:15:00 | 61696.8
2023-12-06 21:30:00 | 61960.797
2023-12-06 21:45:00 | 61644
2023-12-06 22:00:00 | 63228
2023-12-06 22:15:00 | 63465.6
2023-12-06 22:30:00 | 63492
2023-12-06 22:45:00 | 63756
2023-12-06 23:00:00 | 63729.6
2023-12-06 23:15:00 | 63544.8
2023-12-06 23:30:00 | 63492
2023-12-06 23:45:00 | 62858.402
2023-12-07 00:00:00 | 62805.6
2023-12-07 00:15:00 | 62990.4
2023-12-07 00:30:00 | 63043.2
2023-12-07 00:45:00 | 63122.4
2023-12-07 01:00:00 | 62752.8
2023-12-07 01:15:00 | 62832
2023-12-07 01:30:00 | 62779.2
2023-12-07 01:45:00 | 62832
2023-12-07 02:00:00 | 62594.402
2023-12-07 02:15:00 | 62805.6
2023-12-07 02:30:00 | 62779.2
2023-12-07 02:45:00 | 62779.2
2023-12-07 03:00:00 | 62805.6
2023-12-07 03:15:00 | 62726.4
2023-12-07 03:30:00 | 62620.8
2023-12-07 03:45:00 | 62673.598
2023-12-07 04:00:00 | 62990.4
2023-12-07 04:15:00 | 62832
2023-12-07 04:30:00 | 63043.2
2023-12-07 04:45:00 | 62779.2
2023-12-07 05:00:00 | 63254.402
2023-12-07 05:15:00 | 61908
2023-12-07 05:30:00 | 62172
2023-12-07 05:45:00 | 61749.598
2023-12-07 06:00:00 | 62013.598
2023-12-07 06:15:00 | 62040
2023-12-07 06:30:00 | 63650.4
2023-12-07 06:45:00 | 63386.4
2023-12-07 07:00:00 | 63650.4
2023-12-07 07:15:00 | 63280.8
2023-12-07 07:30:00 | 61644
2023-12-07 07:45:00 | 61485.598
2023-12-07 08:00:00 | 61828.8
2023-12-07 08:15:00 | 61908
2023-12-07 08:30:00 | 61512
2023-12-07 08:45:00 | 63544.8
2023-12-07 09:00:00 | 63650.4
2023-12-07 09:15:00 | 63782.402
2023-12-07 09:30:00 | 63518.402
2023-12-07 09:45:00 | 63676.8
2023-12-07 10:00:00 | 63808.797
2023-12-07 10:15:00 | 62119.203
2023-12-07 10:30:00 | 61934.4
2023-12-07 10:45:00 | 62145.6
2023-12-07 11:00:00 | 62066.4
2023-12-07 11:15:00 | 63808.797
2023-12-07 11:30:00 | 63808.797
2023-12-07 11:45:00 | 63650.4
2023-12-07 12:00:00 | 63888
2023-12-07 12:15:00 | 63597.598
2023-12-07 12:30:00 | 63439.2
2023-12-07 12:45:00 | 63703.2
2023-12-07 13:00:00 | 63544.8
2023-12-07 13:15:00 | 63597.598
2023-12-07 13:30:00 | 63122.4
2023-12-07 13:45:00 | 63175.2
2023-12-07 14:00:00 | 62937.598
2023-12-07 14:15:00 | 63386.4
2023-12-07 14:30:00 | 63016.8
2023-12-07 14:45:00 | 63016.8
2023-12-07 15:00:00 | 62752.8
2023-12-07 15:15:00 | 62990.4
2023-12-07 15:30:00 | 63069.6
2023-12-07 15:45:00 | 62409.598
2023-12-07 16:00:00 | 62172
2023-12-07 16:15:00 | 61644
2023-12-07 16:30:00 | 61406.402
2023-12-07 16:45:00 | 61380
2023-12-07 17:00:00 | 61459.203
2023-12-07 17:15:00 | 61432.8
2023-12-07 17:30:00 | 61353.6
2023-12-07 17:45:00 | 61564.8
2023-12-07 18:00:00 | 63148.8
2023-12-07 18:15:00 | 62884.797
2023-12-07 18:30:00 | 63043.2
2023-12-07 18:45:00 | 62224.8
2023-12-07 19:00:00 | 61485.598
2023-12-07 19:15:00 | 61274.4
2023-12-07 19:30:00 | 61274.4
2023-12-07 19:45:00 | 61353.6
2023-12-07 20:00:00 | 61300.8
2023-12-07 20:15:00 | 61274.4
2023-12-07 20:30:00 | 61538.4
2023-12-07 20:45:00 | 63518.402
2023-12-07 21:00:00 | 63228
2023-12-07 21:15:00 | 63544.8
2023-12-07 21:30:00 | 63703.2
2023-12-07 21:45:00 | 63624
2023-12-07 22:00:00 | 63888
2023-12-07 22:15:00 | 62119.203
2023-12-07 22:30:00 | 61987.2
2023-12-07 22:45:00 | 61987.2
2023-12-07 23:00:00 | 62172
2023-12-07 23:15:00 | 62488.8
2023-12-07 23:30:00 | 63914.4
2023-12-07 23:45:00 | 63861.598
2023-12-08 00:00:00 | 63703.2
2023-12-08 00:15:00 | 63676.8
2023-12-08 00:30:00 | 63650.4
2023-12-08 00:45:00 | 63676.8
2023-12-08 01:00:00 | 62594.402
2023-12-08 01:15:00 | 62515.2
2023-12-08 01:30:00 | 62541.6
2023-12-08 01:45:00 | 62568
2023-12-08 02:00:00 | 62594.402
2023-12-08 02:15:00 | 62673.598
2023-12-08 02:30:00 | 62568
2023-12-08 02:45:00 | 62832
2023-12-08 03:00:00 | 62937.598
2023-12-08 03:15:00 | 62752.8
2023-12-08 03:30:00 | 62805.6
2023-12-08 03:45:00 | 62884.797
2023-12-08 04:00:00 | 62752.8
2023-12-08 04:15:00 | 62911.2
2023-12-08 04:30:00 | 62911.2
2023-12-08 04:45:00 | 62937.598
2023-12-08 05:00:00 | 62937.598
2023-12-08 05:15:00 | 62805.6
2023-12-08 05:30:00 | 62911.2
2023-12-08 05:45:00 | 62752.8
2023-12-08 06:00:00 | 62594.402
2023-12-08 06:15:00 | 62726.4
2023-12-08 06:30:00 | 63016.8
2023-12-08 06:45:00 | 62964
2023-12-08 07:00:00 | 62858.402
2023-12-08 07:15:00 | 62779.2
2023-12-08 07:30:00 | 61776
2023-12-08 07:45:00 | 61617.6
2023-12-08 08:00:00 | 61670.402
2023-12-08 08:15:00 | 61617.6
2023-12-08 08:30:00 | 61644
2023-12-08 08:45:00 | 61802.4
2023-12-08 09:00:00 | 63597.598
2023-12-08 09:15:00 | 63386.4
2023-12-08 09:30:00 | 63729.6
2023-12-08 09:45:00 | 63544.8
2023-12-08 10:00:00 | 63782.402
2023-12-08 10:15:00 | 63914.4
2023-12-08 10:30:00 | 62858.402
2023-12-08 10:45:00 | 62673.598
2023-12-08 11:00:00 | 62752.8
2023-12-08 11:15:00 | 63096
2023-12-08 11:30:00 | 63096
2023-12-08 11:45:00 | 63069.6
2023-12-08 12:00:00 | 62964
2023-12-08 12:15:00 | 62911.2
2023-12-08 12:30:00 | 62937.598
2023-12-08 12:45:00 | 63808.797
2023-12-08 13:00:00 | 63888
2023-12-08 13:15:00 | 63729.6
2023-12-08 13:30:00 | 63729.6
2023-12-08 13:45:00 | 63465.6
2023-12-08 14:00:00 | 63888
2023-12-08 14:15:00 | 63940.8
2023-12-08 14:30:00 | 64072.8
2023-12-08 14:45:00 | 63808.797
2023-12-08 15:00:00 | 63835.2
2023-12-08 15:15:00 | 62726.4
2023-12-08 15:30:00 | 62805.6
2023-12-08 15:45:00 | 62884.797
2023-12-08 16:00:00 | 62752.8
2023-12-08 16:15:00 | 62805.6
2023-12-08 16:30:00 | 62990.4
2023-12-08 16:45:00 | 62990.4
2023-12-08 17:00:00 | 62911.2
2023-12-08 17:15:00 | 62911.2
2023-12-08 17:30:00 | 62990.4
2023-12-08 17:45:00 | 62805.6
2023-12-08 18:00:00 | 62779.2
2023-12-08 18:15:00 | 62911.2
2023-12-08 18:30:00 | 62805.6
2023-12-08 18:45:00 | 62964
2023-12-08 19:00:00 | 62040
2023-12-08 19:15:00 | 61670.402
2023-12-08 19:30:00 | 61776
2023-12-08 19:45:00 | 62013.598
2023-12-08 20:00:00 | 62145.6
2023-12-08 20:15:00 | 62145.6
2023-12-08 20:30:00 | 62145.6
2023-12-08 20:45:00 | 63888
2023-12-08 21:00:00 | 63650.4
2023-12-08 21:15:00 | 63624
2023-12-08 21:30:00 | 63492
2023-12-08 21:45:00 | 63756
2023-12-08 22:00:00 | 63624
2023-12-08 22:15:00 | 63518.402
2023-12-08 22:30:00 | 62805.6
2023-12-08 22:45:00 | 62911.2
2023-12-08 23:00:00 | 62700
2023-12-08 23:15:00 | 62779.2
2023-12-08 23:30:00 | 62884.797
2023-12-08 23:45:00 | 62700
2023-12-09 00:00:00 | 62673.598
2023-12-09 00:15:00 | 62726.4
2023-12-09 00:30:00 | 62805.6
2023-12-09 00:45:00 | 62752.8
2023-12-09 01:00:00 | 62779.2
2023-12-09 01:15:00 | 62990.4
2023-12-09 01:30:00 | 63756
2023-12-09 01:45:00 | 63307.203
2023-12-09 02:00:00 | 63492
2023-12-09 02:15:00 | 63254.402
2023-12-09 02:30:00 | 63307.203
2023-12-09 02:45:00 | 63254.402
2023-12-09 03:00:00 | 63307.203
2023-12-09 03:15:00 | 62462.4
2023-12-09 03:30:00 | 62488.8
2023-12-09 03:45:00 | 62594.402
2023-12-09 04:00:00 | 62409.598
2023-12-09 04:15:00 | 62541.6
2023-12-09 04:30:00 | 61723.2
2023-12-09 04:45:00 | 61908
2023-12-09 05:00:00 | 61749.598
2023-12-09 05:15:00 | 61696.8
2023-12-09 05:30:00 | 61723.2
2023-12-09 05:45:00 | 61723.2
2023-12-09 06:00:00 | 61670.402
2023-12-09 06:15:00 | 63412.8
2023-12-09 06:30:00 | 63069.6
2023-12-09 06:45:00 | 62964
2023-12-09 07:00:00 | 62911.2
2023-12-09 07:15:00 | 62726.4
2023-12-09 07:30:00 | 61855.2
2023-12-09 07:45:00 | 61089.598
2023-12-09 08:00:00 | 61300.8
2023-12-09 08:15:00 | 61380
2023-12-09 08:30:00 | 61300.8
2023-12-09 08:45:00 | 63096
2023-12-09 09:00:00 | 63069.6
2023-12-09 09:15:00 | 63307.203
2023-12-09 09:30:00 | 63254.402
2023-12-09 09:45:00 | 63280.8
2023-12-09 10:00:00 | 63333.598
2023-12-09 10:15:00 | 63544.8
2023-12-09 10:30:00 | 63016.8
2023-12-09 10:45:00 | 62884.797
2023-12-09 11:00:00 | 62198.4
2023-12-09 11:15:00 | 62251.2
2023-12-09 11:30:00 | 62224.8
2023-12-09 11:45:00 | 62462.4
2023-12-09 12:00:00 | 62647.2
2023-12-09 12:15:00 | 64072.8
2023-12-09 12:30:00 | 63940.8
2023-12-09 12:45:00 | 63861.598
2023-12-09 13:00:00 | 64072.8
2023-12-09 13:15:00 | 63280.8
2023-12-09 13:30:00 | 62224.8
2023-12-09 13:45:00 | 62066.4
2023-12-09 14:00:00 | 61960.797
2023-12-09 14:15:00 | 61960.797
2023-12-09 14:30:00 | 62119.203
2023-12-09 14:45:00 | 63624
2023-12-09 15:00:00 | 63703.2
2023-12-09 15:15:00 | 63518.402
2023-12-09 15:30:00 | 63624
2023-12-09 15:45:00 | 63360
2023-12-09 16:00:00 | 62726.4
2023-12-09 16:15:00 | 62858.402
2023-12-09 16:30:00 | 62832
2023-12-09 16:45:00 | 62858.402
2023-12-09 17:00:00 | 62752.8
2023-12-09 17:15:00 | 62832
2023-12-09 17:30:00 | 62964
2023-12-09 17:45:00 | 62779.2
2023-12-09 18:00:00 | 62805.6
2023-12-09 18:15:00 | 62832
2023-12-09 18:30:00 | 62673.598
2023-12-09 18:45:00 | 62277.6
2023-12-09 19:00:00 | 61828.8
2023-12-09 19:15:00 | 61749.598
2023-12-09 19:30:00 | 61696.8
2023-12-09 19:45:00 | 61723.2
2023-12-09 20:00:00 | 61644
2023-12-09 20:15:00 | 62040
2023-12-09 20:30:00 | 62092.8
2023-12-09 20:45:00 | 62515.2
2023-12-09 21:00:00 | 62541.6
2023-12-09 21:15:00 | 62779.2
2023-12-09 21:30:00 | 62700
2023-12-09 21:45:00 | 62515.2
2023-12-09 22:00:00 | 62700
2023-12-09 22:15:00 | 62937.598
2023-12-09 22:30:00 | 62937.598
2023-12-09 22:45:00 | 63676.8
2023-12-09 23:00:00 | 63676.8
2023-12-09 23:15:00 | 63888
2023-12-09 23:30:00 | 63043.2
2023-12-09 23:45:00 | 62277.6
2023-12-10 00:00:00 | 62304
2023-12-10 00:15:00 | 62172
2023-12-10 00:30:00 | 62066.4
2023-12-10 00:45:00 | 61987.2
2023-12-10 01:00:00 | 63439.2
2023-12-10 01:15:00 | 63518.402
2023-12-10 01:30:00 | 63439.2
2023-12-10 01:45:00 | 63360
2023-12-10 02:00:00 | 62488.8
2023-12-10 02:15:00 | 62594.402
2023-12-10 02:30:00 | 62594.402
2023-12-10 02:45:00 | 62700
2023-12-10 03:00:00 | 62488.8
2023-12-10 03:15:00 | 62462.4
2023-12-10 03:30:00 | 62620.8
2023-12-10 03:45:00 | 62488.8
2023-12-10 04:00:00 | 62409.598
2023-12-10 04:15:00 | 62515.2
2023-12-10 04:30:00 | 62409.598
2023-12-10 04:45:00 | 62462.4
2023-12-10 05:00:00 | 62541.6
2023-12-10 05:15:00 | 62515.2
2023-12-10 05:30:00 | 62304
2023-12-10 05:45:00 | 61670.402
2023-12-10 06:00:00 | 61776
2023-12-10 06:15:00 | 61855.2
2023-12-10 06:30:00 | 62356.8
2023-12-10 06:45:00 | 62409.598
2023-12-10 07:00:00 | 62488.8
2023-12-10 07:15:00 | 61855.2
2023-12-10 07:30:00 | 61749.598
2023-12-10 07:45:00 | 61723.2
2023-12-10 08:00:00 | 62013.598
2023-12-10 08:15:00 | 61987.2
2023-12-10 08:30:00 | 62198.4
2023-12-10 08:45:00 | 61432.8
2023-12-10 09:00:00 | 61459.203
2023-12-10 09:15:00 | 61406.402
2023-12-10 09:30:00 | 61459.203
2023-12-10 09:45:00 | 61749.598
2023-12-10 10:00:00 | 63386.4
2023-12-10 10:15:00 | 63280.8
2023-12-10 10:30:00 | 63729.6
2023-12-10 10:45:00 | 63650.4
2023-12-10 11:00:00 | 61934.4
2023-12-10 11:15:00 | 61828.8
2023-12-10 11:30:00 | 61987.2
2023-12-10 11:45:00 | 62092.8
2023-12-10 12:00:00 | 62304
2023-12-10 12:15:00 | 62488.8
2023-12-10 12:30:00 | 64099.2
2023-12-10 12:45:00 | 64468.8
2023-12-10 13:00:00 | 62330.402
2023-12-10 13:15:00 | 62172
2023-12-10 13:30:00 | 62172
2023-12-10 13:45:00 | 61934.4
2023-12-10 14:00:00 | 61696.8
2023-12-10 14:15:00 | 61828.8
2023-12-10 14:30:00 | 61881.6
2023-12-10 14:45:00 | 62145.6
2023-12-10 15:00:00 | 64125.6
2023-12-10 15:15:00 | 63808.797
2023-12-10 15:30:00 | 63676.8
2023-12-10 15:45:00 | 63940.8
2023-12-10 16:00:00 | 63861.598
2023-12-10 16:15:00 | 63703.2
2023-12-10 16:30:00 | 62805.6
2023-12-10 16:45:00 | 62277.6
2023-12-10 17:00:00 | 62119.203
2023-12-10 17:15:00 | 62356.8
2023-12-10 17:30:00 | 62383.203
2023-12-10 17:45:00 | 62488.8
2023-12-10 18:00:00 | 62488.8
2023-12-10 18:15:00 | 62515.2
2023-12-10 18:30:00 | 62040
2023-12-10 18:45:00 | 61617.6
2023-12-10 19:00:00 | 61538.4
2023-12-10 19:15:00 | 61591.2
2023-12-10 19:30:00 | 61696.8
2023-12-10 19:45:00 | 61670.402
2023-12-10 20:00:00 | 61538.4
2023-12-10 20:15:00 | 61564.8
2023-12-10 20:30:00 | 61749.598
2023-12-10 20:45:00 | 62040
2023-12-10 21:00:00 | 63016.8
2023-12-10 21:15:00 | 62937.598
2023-12-10 21:30:00 | 62937.598
2023-12-10 21:45:00 | 63096
2023-12-10 22:00:00 | 63096
2023-12-10 22:15:00 | 63307.203
2023-12-10 22:30:00 | 63492
2023-12-10 22:45:00 | 61881.6
2023-12-10 23:00:00 | 61881.6
2023-12-10 23:15:00 | 61908
2023-12-10 23:30:00 | 61802.4
2023-12-10 23:45:00 | 64257.598
2023-12-11 00:00:00 | 64363.2
2023-12-11 00:15:00 | 64204.8
2023-12-11 00:30:00 | 63888
2023-12-11 00:45:00 | 63676.8
2023-12-11 01:00:00 | 63333.598
2023-12-11 01:15:00 | 63624
2023-12-11 01:30:00 | 63703.2
2023-12-11 01:45:00 | 61908
2023-12-11 02:00:00 | 61564.8
2023-12-11 02:15:00 | 61723.2
2023-12-11 02:30:00 | 61696.8
2023-12-11 02:45:00 | 63703.2
2023-12-11 03:00:00 | 63439.2
2023-12-11 03:15:00 | 63676.8
2023-12-11 03:30:00 | 63597.598
2023-12-11 03:45:00 | 62779.2
2023-12-11 04:00:00 | 61855.2
2023-12-11 04:15:00 | 61828.8
2023-12-11 04:30:00 | 61881.6
2023-12-11 04:45:00 | 61881.6
2023-12-11 05:00:00 | 62119.203
2023-12-11 05:15:00 | 62013.598
2023-12-11 05:30:00 | 61987.2
2023-12-11 05:45:00 | 64072.8
2023-12-11 06:00:00 | 63993.6
2023-12-11 06:15:00 | 63465.6
2023-12-11 06:30:00 | 63386.4
2023-12-11 06:45:00 | 61696.8
2023-12-11 07:00:00 | 61908
2023-12-11 07:15:00 | 61802.4
2023-12-11 07:30:00 | 61564.8
2023-12-11 07:45:00 | 61564.8
2023-12-11 08:00:00 | 61591.2
2023-12-11 08:15:00 | 61723.2
2023-12-11 08:30:00 | 62937.598
2023-12-11 08:45:00 | 64020
2023-12-11 09:00:00 | 63808.797
2023-12-11 09:15:00 | 63861.598
2023-12-11 09:30:00 | 63360
2023-12-11 09:45:00 | 63175.2
2023-12-11 10:00:00 | 63254.402
2023-12-11 10:15:00 | 63465.6
2023-12-11 10:30:00 | 63386.4
2023-12-11 10:45:00 | 63333.598
2023-12-11 11:00:00 | 63307.203
2023-12-11 11:15:00 | 63280.8
2023-12-11 11:30:00 | 64495.2
2023-12-11 11:45:00 | 64099.2
2023-12-11 12:00:00 | 64204.8
2023-12-11 12:15:00 | 64072.8
2023-12-11 12:30:00 | 63808.797
2023-12-11 12:45:00 | 63967.2
2023-12-11 13:00:00 | 64072.8
2023-12-11 13:15:00 | 64046.4
2023-12-11 13:30:00 | 63993.6
2023-12-11 13:45:00 | 63729.6
2023-12-11 14:00:00 | 62119.203
2023-12-11 14:15:00 | 62092.8
2023-12-11 14:30:00 | 62224.8
2023-12-11 14:45:00 | 64046.4
2023-12-11 15:00:00 | 63993.6
2023-12-11 15:15:00 | 64468.8
2023-12-11 15:30:00 | 64548
2023-12-11 15:45:00 | 64178.402
2023-12-11 16:00:00 | 63940.8
2023-12-11 16:15:00 | 64178.402
2023-12-11 16:30:00 | 62066.4
2023-12-11 16:45:00 | 62119.203
2023-12-11 17:00:00 | 61881.6
2023-12-11 17:15:00 | 62119.203
2023-12-11 17:30:00 | 61934.4
2023-12-11 17:45:00 | 62119.203
2023-12-11 18:00:00 | 61855.2
2023-12-11 18:15:00 | 61723.2
2023-12-11 18:30:00 | 61723.2
2023-12-11 18:45:00 | 62040
2023-12-11 19:00:00 | 61828.8
2023-12-11 19:15:00 | 61776
2023-12-11 19:30:00 | 63492
2023-12-11 19:45:00 | 63439.2
2023-12-11 20:00:00 | 63465.6
2023-12-11 20:15:00 | 62515.2
2023-12-11 20:30:00 | 61776
2023-12-11 20:45:00 | 61776
2023-12-11 21:00:00 | 61749.598
2023-12-11 21:15:00 | 61776
2023-12-11 21:30:00 | 61934.4
2023-12-11 21:45:00 | 63703.2
2023-12-11 22:00:00 | 63492
2023-12-11 22:15:00 | 63571.2
2023-12-11 22:30:00 | 63333.598
2023-12-11 22:45:00 | 63544.8
2023-12-11 23:00:00 | 63571.2
2023-12-11 23:15:00 | 63624
2023-12-11 23:30:00 | 61855.2
2023-12-11 23:45:00 | 61855.2
2023-12-12 00:00:00 | 61934.4
2023-12-12 00:15:00 | 63729.6
2023-12-12 00:30:00 | 63571.2
2023-12-12 00:45:00 | 63597.598
2023-12-12 01:00:00 | 63518.402
2023-12-12 01:15:00 | 63544.8
2023-12-12 01:30:00 | 63386.4
2023-12-12 01:45:00 | 63544.8
2023-12-12 02:00:00 | 63624
2023-12-12 02:15:00 | 61855.2
2023-12-12 02:30:00 | 61776
2023-12-12 02:45:00 | 61881.6
2023-12-12 03:00:00 | 61749.598
2023-12-12 03:15:00 | 61776
2023-12-12 03:30:00 | 63492
2023-12-12 03:45:00 | 63360
2023-12-12 04:00:00 | 63360
2023-12-12 04:15:00 | 63307.203
2023-12-12 04:30:00 | 63465.6
2023-12-12 04:45:00 | 61960.797
2023-12-12 05:00:00 | 62013.598
2023-12-12 05:15:00 | 62066.4
2023-12-12 05:30:00 | 61723.2
2023-12-12 05:45:00 | 63333.598
2023-12-12 06:00:00 | 63597.598
2023-12-12 06:15:00 | 63412.8
2023-12-12 06:30:00 | 63386.4
2023-12-12 06:45:00 | 61881.6
2023-12-12 07:00:00 | 61749.598
2023-12-12 07:15:00 | 61248
2023-12-12 07:30:00 | 61300.8
2023-12-12 07:45:00 | 61274.4
2023-12-12 08:00:00 | 62779.2
2023-12-12 08:15:00 | 63228
2023-12-12 08:30:00 | 63518.402
2023-12-12 08:45:00 | 63729.6
2023-12-12 09:00:00 | 62198.4
2023-12-12 09:15:00 | 62277.6
2023-12-12 09:30:00 | 62277.6
2023-12-12 09:45:00 | 62066.4
2023-12-12 10:00:00 | 63544.8
2023-12-12 10:15:00 | 63703.2
2023-12-12 10:30:00 | 63676.8
2023-12-12 10:45:00 | 63782.402
2023-12-12 11:00:00 | 63967.2
2023-12-12 11:15:00 | 62330.402
2023-12-12 11:30:00 | 62515.2
2023-12-12 11:45:00 | 62436
2023-12-12 12:00:00 | 62752.8
2023-12-12 12:15:00 | 62436
2023-12-12 12:30:00 | 62383.203
2023-12-12 12:45:00 | 62198.4
2023-12-12 13:00:00 | 63650.4
2023-12-12 13:15:00 | 63703.2
2023-12-12 13:30:00 | 63676.8
2023-12-12 13:45:00 | 63703.2
2023-12-12 14:00:00 | 63993.6
2023-12-12 14:15:00 | 62304
2023-12-12 14:30:00 | 62647.2
2023-12-12 14:45:00 | 62673.598
2023-12-12 15:00:00 | 62515.2
2023-12-12 15:15:00 | 62119.203
2023-12-12 15:30:00 | 62436
2023-12-12 15:45:00 | 62092.8
2023-12-12 16:00:00 | 63756
2023-12-12 16:15:00 | 63861.598
2023-12-12 16:30:00 | 63597.598
2023-12-12 16:45:00 | 63597.598
2023-12-12 17:00:00 | 63412.8
2023-12-12 17:15:00 | 61617.6
2023-12-12 17:30:00 | 61459.203
2023-12-12 17:45:00 | 61353.6
2023-12-12 18:00:00 | 61221.6
2023-12-12 18:15:00 | 63043.2
2023-12-12 18:30:00 | 62911.2
2023-12-12 18:45:00 | 62858.402
2023-12-12 19:00:00 | 62937.598
2023-12-12 19:15:00 | 61380
2023-12-12 19:30:00 | 61300.8
2023-12-12 19:45:00 | 61432.8
2023-12-12 20:00:00 | 61116
2023-12-12 20:15:00 | 62647.2
2023-12-12 20:30:00 | 62726.4
2023-12-12 20:45:00 | 62911.2
2023-12-12 21:00:00 | 63386.4
2023-12-12 21:15:00 | 63254.402
2023-12-12 21:30:00 | 61881.6
2023-12-12 21:45:00 | 61908
2023-12-12 22:00:00 | 62013.598
2023-12-12 22:15:00 | 61908
2023-12-12 22:30:00 | 63756
2023-12-12 22:45:00 | 63544.8
2023-12-12 23:00:00 | 63597.598
2023-12-12 23:15:00 | 63782.402
2023-12-12 23:30:00 | 63729.6
2023-12-12 23:45:00 | 62224.8
2023-12-13 00:00:00 | 62224.8
2023-12-13 00:15:00 | 62198.4
2023-12-13 00:30:00 | 61749.598
2023-12-13 00:45:00 | 61670.402
2023-12-13 01:00:00 | 61960.797
2023-12-13 01:15:00 | 63228
2023-12-13 01:30:00 | 63228
2023-12-13 01:45:00 | 63201.6
2023-12-13 02:00:00 | 61644
2023-12-13 02:15:00 | 61459.203
2023-12-13 02:30:00 | 61644
2023-12-13 02:45:00 | 61696.8
2023-12-13 03:00:00 | 61512
2023-12-13 03:15:00 | 61670.402
2023-12-13 03:30:00 | 63360
2023-12-13 03:45:00 | 63148.8
2023-12-13 04:00:00 | 62805.6
2023-12-13 04:15:00 | 62858.402
2023-12-13 04:30:00 | 62937.598
2023-12-13 04:45:00 | 61221.6
2023-12-13 05:00:00 | 61195.203
2023-12-13 05:15:00 | 61168.8
2023-12-13 05:30:00 | 61300.8
2023-12-13 05:45:00 | 61274.4
2023-12-13 06:00:00 | 63096
2023-12-13 06:15:00 | 63175.2
2023-12-13 06:30:00 | 63016.8
2023-12-13 06:45:00 | 63228
2023-12-13 07:00:00 | 63122.4
2023-12-13 07:15:00 | 61459.203
2023-12-13 07:30:00 | 61353.6
2023-12-13 07:45:00 | 61644
2023-12-13 08:00:00 | 61512
2023-12-13 08:15:00 | 61617.6
2023-12-13 08:30:00 | 61274.4
2023-12-13 08:45:00 | 61564.8
2023-12-13 09:00:00 | 61485.598
2023-12-13 09:15:00 | 61934.4
2023-12-13 09:30:00 | 63544.8
2023-12-13 09:45:00 | 63412.8
2023-12-13 10:00:00 | 63597.598
2023-12-13 10:15:00 | 63756
2023-12-13 10:30:00 | 63914.4
2023-12-13 10:45:00 | 62172
2023-12-13 11:00:00 | 62330.402
2023-12-13 11:15:00 | 62066.4
2023-12-13 11:30:00 | 61749.598
2023-12-13 11:45:00 | 61432.8
2023-12-13 12:00:00 | 61908
2023-12-13 12:15:00 | 63597.598
2023-12-13 12:30:00 | 63386.4
2023-12-13 12:45:00 | 63571.2
2023-12-13 13:00:00 | 63518.402
2023-12-13 13:15:00 | 62594.402
2023-12-13 13:30:00 | 61934.4
2023-12-13 13:45:00 | 61855.2
2023-12-13 14:00:00 | 61749.598
2023-12-13 14:15:00 | 62198.4
2023-12-13 14:30:00 | 63597.598
2023-12-13 14:45:00 | 63993.6
2023-12-13 15:00:00 | 64204.8
2023-12-13 15:15:00 | 63835.2
2023-12-13 15:30:00 | 62409.598
2023-12-13 15:45:00 | 62330.402
2023-12-13 16:00:00 | 62066.4
2023-12-13 16:15:00 | 61749.598
2023-12-13 16:30:00 | 63835.2
2023-12-13 16:45:00 | 63439.2
2023-12-13 17:00:00 | 63518.402
2023-12-13 17:15:00 | 63412.8
2023-12-13 17:30:00 | 63703.2
2023-12-13 17:45:00 | 62673.598
2023-12-13 18:00:00 | 61881.6
2023-12-13 18:15:00 | 61485.598
2023-12-13 18:30:00 | 61459.203
2023-12-13 18:45:00 | 61485.598
2023-12-13 19:00:00 | 61327.2
2023-12-13 19:15:00 | 63096
2023-12-13 19:30:00 | 63069.6
2023-12-13 19:45:00 | 63122.4
2023-12-13 20:00:00 | 63386.4
2023-12-13 20:15:00 | 61300.8
2023-12-13 20:30:00 | 61644
2023-12-13 20:45:00 | 61828.8
2023-12-13 21:00:00 | 61828.8
2023-12-13 21:15:00 | 61855.2
2023-12-13 21:30:00 | 61512
2023-12-13 21:45:00 | 61380
2023-12-13 22:00:00 | 61485.598
2023-12-13 22:15:00 | 63333.598
2023-12-13 22:30:00 | 63360
2023-12-13 22:45:00 | 63412.8
2023-12-13 23:00:00 | 63333.598
2023-12-13 23:15:00 | 63676.8
2023-12-13 23:30:00 | 63465.6
2023-12-13 23:45:00 | 63412.8
2023-12-14 00:00:00 | 63439.2
2023-12-14 00:15:00 | 62911.2
2023-12-14 00:30:00 | 61485.598
2023-12-14 00:45:00 | 61512
2023-12-14 01:00:00 | 61617.6
2023-12-14 01:15:00 | 61696.8
2023-12-14 01:30:00 | 63544.8
2023-12-14 01:45:00 | 63386.4
2023-12-14 02:00:00 | 63043.2
2023-12-14 02:15:00 | 62911.2
2023-12-14 02:30:00 | 63148.8
2023-12-14 02:45:00 | 63175.2
2023-12-14 03:00:00 | 63307.203
2023-12-14 03:15:00 | 61327.2
2023-12-14 03:30:00 | 61300.8
2023-12-14 03:45:00 | 61274.4
2023-12-14 04:00:00 | 63148.8
2023-12-14 04:15:00 | 62805.6
2023-12-14 04:30:00 | 62911.2
2023-12-14 04:45:00 | 63043.2
2023-12-14 05:00:00 | 63360
2023-12-14 05:15:00 | 63228
2023-12-14 05:30:00 | 61512
2023-12-14 05:45:00 | 61459.203
2023-12-14 06:00:00 | 61432.8
2023-12-14 06:15:00 | 61432.8
2023-12-14 06:30:00 | 61380
2023-12-14 06:45:00 | 61485.598
2023-12-14 07:00:00 | 61195.203
2023-12-14 07:15:00 | 61168.8
2023-12-14 07:30:00 | 60614.4
2023-12-14 07:45:00 | 60799.2
2023-12-14 08:00:00 | 60825.598
2023-12-14 08:15:00 | 60904.8
2023-12-14 08:30:00 | 62436
2023-12-14 08:45:00 | 62673.598
2023-12-14 09:00:00 | 63122.4
2023-12-14 09:15:00 | 61512
2023-12-14 09:30:00 | 61512
2023-12-14 09:45:00 | 61512
2023-12-14 10:00:00 | 61591.2
2023-12-14 10:15:00 | 61908
2023-12-14 10:30:00 | 63835.2
2023-12-14 10:45:00 | 63624
2023-12-14 11:00:00 | 63888
2023-12-14 11:15:00 | 63888
2023-12-14 11:30:00 | 62145.6
2023-12-14 11:45:00 | 62119.203
2023-12-14 12:00:00 | 62198.4
2023-12-14 12:15:00 | 62040
2023-12-14 12:30:00 | 63439.2
2023-12-14 12:45:00 | 63861.598
2023-12-14 13:00:00 | 63756
2023-12-14 13:15:00 | 63888
2023-12-14 13:30:00 | 63808.797
2023-12-14 13:45:00 | 63544.8
2023-12-14 14:00:00 | 62647.2
2023-12-14 14:15:00 | 62937.598
2023-12-14 14:30:00 | 62304
2023-12-14 14:45:00 | 62277.6
2023-12-14 15:00:00 | 62409.598
2023-12-14 15:15:00 | 61828.8
2023-12-14 15:30:00 | 63333.598
2023-12-14 15:45:00 | 63148.8
2023-12-14 16:00:00 | 63254.402
2023-12-14 16:15:00 | 63280.8
2023-12-14 16:30:00 | 63386.4
2023-12-14 16:45:00 | 62356.8
2023-12-14 17:00:00 | 61776
2023-12-14 17:15:00 | 61353.6
2023-12-14 17:30:00 | 61723.2
2023-12-14 17:45:00 | 61353.6
2023-12-14 18:00:00 | 63043.2
2023-12-14 18:15:00 | 63043.2
2023-12-14 18:30:00 | 62964
2023-12-14 18:45:00 | 62224.8
2023-12-14 19:00:00 | 62462.4
2023-12-14 19:15:00 | 62356.8
2023-12-14 19:30:00 | 62198.4
2023-12-14 19:45:00 | 62224.8
2023-12-14 20:00:00 | 62198.4
2023-12-14 20:15:00 | 61353.6
2023-12-14 20:30:00 | 61538.4
2023-12-14 20:45:00 | 61538.4
2023-12-14 21:00:00 | 63360
2023-12-14 21:15:00 | 62884.797
2023-12-14 21:30:00 | 62858.402
2023-12-14 21:45:00 | 63043.2
2023-12-14 22:00:00 | 62911.2
2023-12-14 22:15:00 | 63201.6
2023-12-14 22:30:00 | 63439.2
2023-12-14 22:45:00 | 61802.4
2023-12-14 23:00:00 | 61617.6
2023-12-14 23:15:00 | 61591.2
2023-12-14 23:30:00 | 63676.8
2023-12-14 23:45:00 | 63835.2
2023-12-15 00:00:00 | 63782.402
2023-12-15 00:15:00 | 63861.598
2023-12-15 00:30:00 | 63650.4
2023-12-15 00:45:00 | 61591.2
2023-12-15 01:00:00 | 61432.8
2023-12-15 01:15:00 | 61432.8
2023-12-15 01:30:00 | 61934.4
2023-12-15 01:45:00 | 62568
2023-12-15 02:00:00 | 62647.2
2023-12-15 02:15:00 | 62330.402
2023-12-15 02:30:00 | 62330.402
2023-12-15 02:45:00 | 61696.8
2023-12-15 03:00:00 | 61749.598
2023-12-15 03:15:00 | 60984
2023-12-15 03:30:00 | 61274.4
2023-12-15 03:45:00 | 63043.2
2023-12-15 04:00:00 | 62805.6
2023-12-15 04:15:00 | 62884.797
2023-12-15 04:30:00 | 63043.2
2023-12-15 04:45:00 | 63280.8
2023-12-15 05:00:00 | 61644
2023-12-15 05:15:00 | 61591.2
2023-12-15 05:30:00 | 61485.598
2023-12-15 05:45:00 | 61274.4
2023-12-15 06:00:00 | 63016.8
2023-12-15 06:15:00 | 62488.8
2023-12-15 06:30:00 | 62383.203
2023-12-15 06:45:00 | 62330.402
2023-12-15 07:00:00 | 62726.4
2023-12-15 07:15:00 | 62594.402
2023-12-15 07:30:00 | 62568
2023-12-15 07:45:00 | 62488.8
2023-12-15 08:00:00 | 62779.2
2023-12-15 08:15:00 | 61327.2
2023-12-15 08:30:00 | 61300.8
2023-12-15 08:45:00 | 61512
2023-12-15 09:00:00 | 61538.4
2023-12-15 09:15:00 | 63148.8
2023-12-15 09:30:00 | 63122.4
2023-12-15 09:45:00 | 63518.402
2023-12-15 10:00:00 | 63650.4
2023-12-15 10:15:00 | 61987.2
2023-12-15 10:30:00 | 62040
2023-12-15 10:45:00 | 62383.203
2023-12-15 11:00:00 | 62568
2023-12-15 11:15:00 | 62119.203
2023-12-15 11:30:00 | 62172
2023-12-15 11:45:00 | 62304
2023-12-15 12:00:00 | 63808.797
2023-12-15 12:15:00 | 63676.8
2023-12-15 12:30:00 | 63808.797
2023-12-15 12:45:00 | 63650.4
2023-12-15 13:00:00 | 62462.4
2023-12-15 13:15:00 | 61881.6
2023-12-15 13:30:00 | 61828.8
2023-12-15 13:45:00 | 61828.8
2023-12-15 14:00:00 | 62040
2023-12-15 14:15:00 | 63676.8
2023-12-15 14:30:00 | 63808.797
2023-12-15 14:45:00 | 63676.8
2023-12-15 15:00:00 | 63597.598
2023-12-15 15:15:00 | 63624
2023-12-15 15:30:00 | 62700
2023-12-15 15:45:00 | 62013.598
2023-12-15 16:00:00 | 61908
2023-12-15 16:15:00 | 61908
2023-12-15 16:30:00 | 61855.2
2023-12-15 16:45:00 | 62488.8
2023-12-15 17:00:00 | 63254.402
2023-12-15 17:15:00 | 62937.598
2023-12-15 17:30:00 | 63069.6
2023-12-15 17:45:00 | 63016.8
2023-12-15 18:00:00 | 62119.203
2023-12-15 18:15:00 | 62092.8
2023-12-15 18:30:00 | 61960.797
2023-12-15 18:45:00 | 61538.4
2023-12-15 19:00:00 | 61485.598
2023-12-15 19:15:00 | 61353.6
2023-12-15 19:30:00 | 61274.4
2023-12-15 19:45:00 | 61432.8
2023-12-15 20:00:00 | 61168.8
2023-12-15 20:15:00 | 61432.8
2023-12-15 20:30:00 | 61564.8
2023-12-15 20:45:00 | 62013.598
2023-12-15 21:00:00 | 62251.2
2023-12-15 21:15:00 | 62462.4
2023-12-15 21:30:00 | 62568
2023-12-15 21:45:00 | 62752.8
2023-12-15 22:00:00 | 62647.2
2023-12-15 22:15:00 | 63096
2023-12-15 22:30:00 | 63096
2023-12-15 22:45:00 | 62198.4
2023-12-15 23:00:00 | 61934.4
2023-12-15 23:15:00 | 62119.203
2023-12-15 23:30:00 | 62013.598
2023-12-15 23:45:00 | 63782.402
2023-12-16 00:00:00 | 63439.2
2023-12-16 00:15:00 | 62436
2023-12-16 00:30:00 | 61881.6
2023-12-16 00:45:00 | 61644
2023-12-16 01:00:00 | 61776
2023-12-16 01:15:00 | 61696.8
2023-12-16 01:30:00 | 61696.8
2023-12-16 01:45:00 | 63228
2023-12-16 02:00:00 | 63228
2023-12-16 02:15:00 | 63228
2023-12-16 02:30:00 | 62198.4
2023-12-16 02:45:00 | 62409.598
2023-12-16 03:00:00 | 62647.2
2023-12-16 03:15:00 | 62752.8
2023-12-16 03:30:00 | 62568
2023-12-16 03:45:00 | 62251.2
2023-12-16 04:00:00 | 62330.402
2023-12-16 04:15:00 | 62356.8
2023-12-16 04:30:00 | 62383.203
2023-12-16 04:45:00 | 62383.203
2023-12-16 05:00:00 | 63360
2023-12-16 05:15:00 | 63360
2023-12-16 05:30:00 | 63386.4
2023-12-16 05:45:00 | 63201.6
2023-12-16 06:00:00 | 62568
2023-12-16 06:15:00 | 62620.8
2023-12-16 06:30:00 | 62541.6
2023-12-16 06:45:00 | 62620.8
2023-12-16 07:00:00 | 62304
2023-12-16 07:15:00 | 62145.6
2023-12-16 07:30:00 | 61855.2
2023-12-16 07:45:00 | 61960.797
2023-12-16 08:00:00 | 61696.8
2023-12-16 08:15:00 | 61987.2
2023-12-16 08:30:00 | 62541.6
2023-12-16 08:45:00 | 62647.2
2023-12-16 09:00:00 | 63016.8
2023-12-16 09:15:00 | 63043.2
2023-12-16 09:30:00 | 62858.402
2023-12-16 09:45:00 | 63412.8
2023-12-16 10:00:00 | 63386.4
2023-12-16 10:15:00 | 62726.4
2023-12-16 10:30:00 | 61644
2023-12-16 10:45:00 | 61696.8
2023-12-16 11:00:00 | 61749.598
2023-12-16 11:15:00 | 61617.6
2023-12-16 11:30:00 | 61776
2023-12-16 11:45:00 | 63650.4
2023-12-16 12:00:00 | 63861.598
2023-12-16 12:15:00 | 63280.8
2023-12-16 12:30:00 | 63069.6
2023-12-16 12:45:00 | 63016.8
2023-12-16 13:00:00 | 62805.6
2023-12-16 13:15:00 | 63624
2023-12-16 13:30:00 | 63465.6
2023-12-16 13:45:00 | 63412.8
2023-12-16 14:00:00 | 63360
2023-12-16 14:15:00 | 61723.2
2023-12-16 14:30:00 | 61749.598
2023-12-16 14:45:00 | 61881.6
2023-12-16 15:00:00 | 62145.6
2023-12-16 15:15:00 | 62304
2023-12-16 15:30:00 | 63148.8
2023-12-16 15:45:00 | 63967.2
2023-12-16 16:00:00 | 63676.8
2023-12-16 16:15:00 | 63360
2023-12-16 16:30:00 | 62964
2023-12-16 16:45:00 | 61538.4
2023-12-16 17:00:00 | 61855.2
2023-12-16 17:15:00 | 61908
2023-12-16 17:30:00 | 61670.402
2023-12-16 17:45:00 | 61591.2
2023-12-16 18:00:00 | 61723.2
2023-12-16 18:15:00 | 61459.203
2023-12-16 18:30:00 | 62172
2023-12-16 18:45:00 | 62224.8
2023-12-16 19:00:00 | 62436
2023-12-16 19:15:00 | 62224.8
2023-12-16 19:30:00 | 61960.797
2023-12-16 19:45:00 | 61934.4
2023-12-16 20:00:00 | 62092.8
2023-12-16 20:15:00 | 61987.2
2023-12-16 20:30:00 | 63043.2
2023-12-16 20:45:00 | 62884.797
2023-12-16 21:00:00 | 62990.4
2023-12-16 21:15:00 | 63201.6
2023-12-16 21:30:00 | 63412.8
2023-12-16 21:45:00 | 62040
2023-12-16 22:00:00 | 61776
2023-12-16 22:15:00 | 61828.8
2023-12-16 22:30:00 | 62119.203
2023-12-16 22:45:00 | 62040
2023-12-16 23:00:00 | 63096
2023-12-16 23:15:00 | 63940.8
2023-12-16 23:30:00 | 63729.6
2023-12-16 23:45:00 | 63544.8
2023-12-17 00:00:00 | 63624
2023-12-17 00:15:00 | 63597.598
2023-12-17 00:30:00 | 63307.203
2023-12-17 00:45:00 | 63201.6
2023-12-17 01:00:00 | 63069.6
2023-12-17 01:15:00 | 62568
2023-12-17 01:30:00 | 62488.8
2023-12-17 01:45:00 | 62462.4
2023-12-17 02:00:00 | 62436
2023-12-17 02:15:00 | 62356.8
2023-12-17 02:30:00 | 62277.6
2023-12-17 02:45:00 | 62568
2023-12-17 03:00:00 | 63650.4
2023-12-17 03:15:00 | 63624
2023-12-17 03:30:00 | 63333.598
2023-12-17 03:45:00 | 63333.598
2023-12-17 04:00:00 | 62858.402
2023-12-17 04:15:00 | 63016.8
2023-12-17 04:30:00 | 62594.402
2023-12-17 04:45:00 | 62092.8
2023-12-17 05:00:00 | 62092.8
2023-12-17 05:15:00 | 62172
2023-12-17 05:30:00 | 61934.4
2023-12-17 05:45:00 | 62568
2023-12-17 06:00:00 | 63544.8
2023-12-17 06:15:00 | 63492
2023-12-17 06:30:00 | 62937.598
2023-12-17 06:45:00 | 62858.402
2023-12-17 07:00:00 | 62198.4
2023-12-17 07:15:00 | 61300.8
2023-12-17 07:30:00 | 61564.8
2023-12-17 07:45:00 | 61380
2023-12-17 08:00:00 | 61274.4
2023-12-17 08:15:00 | 61538.4
2023-12-17 08:30:00 | 62436
2023-12-17 08:45:00 | 62541.6
2023-12-17 09:00:00 | 62858.402
2023-12-17 09:15:00 | 62937.598
2023-12-17 09:30:00 | 62858.402
2023-12-17 09:45:00 | 63280.8
2023-12-17 10:00:00 | 63043.2
2023-12-17 10:15:00 | 61696.8
2023-12-17 10:30:00 | 61828.8
2023-12-17 10:45:00 | 62040
2023-12-17 11:00:00 | 62330.402
2023-12-17 11:15:00 | 63069.6
2023-12-17 11:30:00 | 63016.8
2023-12-17 11:45:00 | 63861.598
2023-12-17 12:00:00 | 63808.797
2023-12-17 12:15:00 | 63888
2023-12-17 12:30:00 | 63808.797
2023-12-17 12:45:00 | 61960.797
2023-12-17 13:00:00 | 62040
2023-12-17 13:15:00 | 62092.8
2023-12-17 13:30:00 | 61802.4
2023-12-17 13:45:00 | 62409.598
2023-12-17 14:00:00 | 62356.8
2023-12-17 14:15:00 | 63122.4
2023-12-17 14:30:00 | 63043.2
2023-12-17 14:45:00 | 63228
2023-12-17 15:00:00 | 63492
2023-12-17 15:15:00 | 63439.2
2023-12-17 15:30:00 | 62752.8
2023-12-17 15:45:00 | 62726.4
2023-12-17 16:00:00 | 62726.4
2023-12-17 16:15:00 | 62726.4
2023-12-17 16:30:00 | 62647.2
2023-12-17 16:45:00 | 62937.598
2023-12-17 17:00:00 | 62779.2
2023-12-17 17:15:00 | 62937.598
2023-12-17 17:30:00 | 62911.2
2023-12-17 17:45:00 | 63043.2
2023-12-17 18:00:00 | 62911.2
2023-12-17 18:15:00 | 62832
2023-12-17 18:30:00 | 62647.2
2023-12-17 18:45:00 | 62541.6
2023-12-17 19:00:00 | 62462.4
2023-12-17 19:15:00 | 62541.6
2023-12-17 19:30:00 | 62752.8
2023-12-17 19:45:00 | 62673.598
2023-12-17 20:00:00 | 62462.4
2023-12-17 20:15:00 | 63280.8
2023-12-17 20:30:00 | 63201.6
2023-12-17 20:45:00 | 63254.402
2023-12-17 21:00:00 | 62145.6
2023-12-17 21:15:00 | 62409.598
2023-12-17 21:30:00 | 62436
2023-12-17 21:45:00 | 62726.4
2023-12-17 22:00:00 | 63096
2023-12-17 22:15:00 | 62937.598
2023-12-17 22:30:00 | 63175.2
2023-12-17 22:45:00 | 62911.2
2023-12-17 23:00:00 | 62990.4
2023-12-17 23:15:00 | 63333.598
2023-12-17 23:30:00 | 63254.402
2023-12-17 23:45:00 | 63307.203
2023-12-18 00:00:00 | 63307.203
2023-12-18 00:15:00 | 62858.402
2023-12-18 00:30:00 | 62304
2023-12-18 00:45:00 | 62119.203
2023-12-18 01:00:00 | 62277.6
2023-12-18 01:15:00 | 61987.2
2023-12-18 01:30:00 | 62462.4
2023-12-18 01:45:00 | 63307.203
2023-12-18 02:00:00 | 63122.4
2023-12-18 02:15:00 | 63228
2023-12-18 02:30:00 | 63439.2
2023-12-18 02:45:00 | 63544.8
2023-12-18 03:00:00 | 62462.4
2023-12-18 03:15:00 | 62515.2
2023-12-18 03:30:00 | 62277.6
2023-12-18 03:45:00 | 61749.598
2023-12-18 04:00:00 | 62515.2
2023-12-18 04:15:00 | 62330.402
2023-12-18 04:30:00 | 63412.8
2023-12-18 04:45:00 | 63492
2023-12-18 05:00:00 | 63412.8
2023-12-18 05:15:00 | 63122.4
2023-12-18 05:30:00 | 63069.6
2023-12-18 05:45:00 | 63096
2023-12-18 06:00:00 | 61538.4
2023-12-18 06:15:00 | 61512
2023-12-18 06:30:00 | 61538.4
2023-12-18 06:45:00 | 61300.8
2023-12-18 07:00:00 | 61960.797
2023-12-18 07:15:00 | 61934.4
2023-12-18 07:30:00 | 62040
2023-12-18 07:45:00 | 61908
2023-12-18 08:00:00 | 62013.598
2023-12-18 08:15:00 | 61960.797
2023-12-18 08:30:00 | 62198.4
2023-12-18 08:45:00 | 62515.2
2023-12-18 09:00:00 | 63016.8
2023-12-18 09:15:00 | 63069.6
2023-12-18 09:30:00 | 63492
2023-12-18 09:45:00 | 63122.4
2023-12-18 10:00:00 | 63412.8
2023-12-18 10:15:00 | 63122.4
2023-12-18 10:30:00 | 63175.2
2023-12-18 10:45:00 | 62700
2023-12-18 11:00:00 | 62541.6
2023-12-18 11:15:00 | 62541.6
2023-12-18 11:30:00 | 62620.8
2023-12-18 11:45:00 | 62700
2023-12-18 12:00:00 | 62700
2023-12-18 12:15:00 | 62673.598
2023-12-18 12:30:00 | 62541.6
2023-12-18 12:45:00 | 62594.402
2023-12-18 13:00:00 | 62752.8
2023-12-18 13:15:00 | 62700
2023-12-18 13:30:00 | 63043.2
2023-12-18 13:45:00 | 62937.598
2023-12-18 14:00:00 | 62488.8
2023-12-18 14:15:00 | 62700
2023-12-18 14:30:00 | 62198.4
2023-12-18 14:45:00 | 62172
2023-12-18 15:00:00 | 62224.8
2023-12-18 15:15:00 | 62409.598
2023-12-18 15:30:00 | 62119.203
2023-12-18 15:45:00 | 61776
2023-12-18 16:00:00 | 61406.402
2023-12-18 16:15:00 | 61406.402
2023-12-18 16:30:00 | 61512
2023-12-18 16:45:00 | 61274.4
2023-12-18 17:00:00 | 61327.2
2023-12-18 17:15:00 | 61380
2023-12-18 17:30:00 | 61512
2023-12-18 17:45:00 | 61564.8
2023-12-18 18:00:00 | 61617.6
2023-12-18 18:15:00 | 61617.6
2023-12-18 18:30:00 | 61591.2
2023-12-18 18:45:00 | 61248
2023-12-18 19:00:00 | 55070.4
2023-12-18 19:15:00 | 50239.2
2023-12-18 19:30:00 | 46860
2023-12-18 19:45:00 | 46490.4
2023-12-18 20:00:00 | 46860
2023-12-18 20:15:00 | 41104.8
2023-12-18 20:30:00 | 40075.203
2023-12-18 20:45:00 | 40101.598
2023-12-18 21:00:00 | 40286.402
2023-12-18 21:15:00 | 40101.598
2023-12-18 21:30:00 | 40075.203
2023-12-18 21:45:00 | 39864
2023-12-18 22:00:00 | 39811.203
2023-12-18 22:15:00 | 44668.8
2023-12-18 22:30:00 | 49605.6
2023-12-18 22:45:00 | 54991.2
2023-12-18 23:00:00 | 60878.4
2023-12-18 23:15:00 | 62436
2023-12-18 23:30:00 | 62224.8
2023-12-18 23:45:00 | 62304
2023-12-19 00:00:00 | 62383.203
2023-12-19 00:15:00 | 62541.6
2023-12-19 00:30:00 | 62700
2023-12-19 00:45:00 | 62832
2023-12-19 01:00:00 | 62990.4
2023-12-19 01:15:00 | 62541.6
2023-12-19 01:30:00 | 62198.4
2023-12-19 01:45:00 | 62277.6
2023-12-19 02:00:00 | 62277.6
2023-12-19 02:15:00 | 62409.598
2023-12-19 02:30:00 | 62488.8
2023-12-19 02:45:00 | 62515.2
2023-12-19 03:00:00 | 62356.8
2023-12-19 03:15:00 | 62304
2023-12-19 03:30:00 | 62594.402
2023-12-19 03:45:00 | 62647.2
2023-12-19 04:00:00 | 62409.598
2023-12-19 04:15:00 | 62409.598
2023-12-19 04:30:00 | 62172
2023-12-19 04:45:00 | 62198.4
2023-12-19 05:00:00 | 62040
2023-12-19 05:15:00 | 62172
2023-12-19 05:30:00 | 61749.598
2023-12-19 05:45:00 | 61406.402
2023-12-19 06:00:00 | 61248
2023-12-19 06:15:00 | 61221.6
2023-12-19 06:30:00 | 60931.2
2023-12-19 06:45:00 | 60931.2
2023-12-19 07:00:00 | 61116
2023-12-19 07:15:00 | 61248
2023-12-19 07:30:00 | 58660.8
2023-12-19 07:45:00 | 53460
2023-12-19 08:00:00 | 48100.8
2023-12-19 08:15:00 | 43480.8
2023-12-19 08:30:00 | 43586.4
2023-12-19 08:45:00 | 43744.8
2023-12-19 09:00:00 | 40972.8
2023-12-19 09:15:00 | 40920
2023-12-19 09:30:00 | 40629.598
2023-12-19 09:45:00 | 40867.2
2023-12-19 10:00:00 | 41316
2023-12-19 10:15:00 | 41052
2023-12-19 10:30:00 | 40972.8
2023-12-19 10:45:00 | 41131.2
2023-12-19 11:00:00 | 40972.8
2023-12-19 11:15:00 | 40840.8
2023-12-19 11:30:00 | 40920
2023-12-19 11:45:00 | 39811.203
2023-12-19 12:00:00 | 34980
2023-12-19 12:15:00 | 33871.2
2023-12-19 12:30:00 | 31891.201
2023-12-19 12:45:00 | 30307.2
2023-12-19 13:00:00 | 30307.2
2023-12-19 13:15:00 | 29911.201
2023-12-19 13:30:00 | 29911.201
2023-12-19 13:45:00 | 29383.2
2023-12-19 14:00:00 | 29356.799
2023-12-19 14:15:00 | 29541.6
2023-12-19 14:30:00 | 29488.799
2023-12-19 14:45:00 | 29647.201
2023-12-19 15:00:00 | 29832
2023-12-19 15:15:00 | 29884.8
2023-12-19 15:30:00 | 30043.2
2023-12-19 15:45:00 | 30069.6
2023-12-19 16:00:00 | 29356.799
2023-12-19 16:15:00 | 29251.2
2023-12-19 16:30:00 | 29172
2023-12-19 16:45:00 | 29383.2
2023-12-19 17:00:00 | 29620.8
2023-12-19 17:15:00 | 29858.4
2023-12-19 17:30:00 | 29858.4
2023-12-19 17:45:00 | 29779.201
2023-12-19 18:00:00 | 29277.6
2023-12-19 18:15:00 | 29462.398
2023-12-19 18:30:00 | 30175.2
2023-12-19 18:45:00 | 30386.398
2023-12-19 19:00:00 | 30201.6
2023-12-19 19:15:00 | 30597.602
2023-12-19 19:30:00 | 29700
2023-12-19 19:45:00 | 30122.4
2023-12-19 20:00:00 | 29647.201
2023-12-19 20:15:00 | 29726.4
2023-12-19 20:30:00 | 29673.602
2023-12-19 20:45:00 | 29937.6
2023-12-19 21:00:00 | 33501.6
2023-12-19 21:15:00 | 38808
2023-12-19 21:30:00 | 43744.8
2023-12-19 21:45:00 | 48153.6
2023-12-19 22:00:00 | 53750.402
2023-12-19 22:15:00 | 56020.8
2023-12-19 22:30:00 | 59004
2023-12-19 22:45:00 | 62964
2023-12-19 23:00:00 | 63096
2023-12-19 23:15:00 | 63254.402
2023-12-19 23:30:00 | 63043.2
2023-12-19 23:45:00 | 62805.6
2023-12-20 00:00:00 | 62409.598
2023-12-20 00:15:00 | 62436
2023-12-20 00:30:00 | 62304
2023-12-20 00:45:00 | 62383.203
2023-12-20 01:00:00 | 62436
2023-12-20 01:15:00 | 62462.4
2023-12-20 01:30:00 | 62251.2
2023-12-20 01:45:00 | 62172
2023-12-20 02:00:00 | 61960.797
2023-12-20 02:15:00 | 62304
2023-12-20 02:30:00 | 62224.8
2023-12-20 02:45:00 | 62145.6
2023-12-20 03:00:00 | 61960.797
2023-12-20 03:15:00 | 62092.8
2023-12-20 03:30:00 | 62119.203
2023-12-20 03:45:00 | 63148.8
2023-12-20 04:00:00 | 62911.2
2023-12-20 04:15:00 | 62726.4
2023-12-20 04:30:00 | 62568
2023-12-20 04:45:00 | 61828.8
2023-12-20 05:00:00 | 62568
2023-12-20 05:15:00 | 62620.8
2023-12-20 05:30:00 | 62356.8
2023-12-20 05:45:00 | 62040
2023-12-20 06:00:00 | 62092.8
2023-12-20 06:15:00 | 62066.4
2023-12-20 06:30:00 | 62541.6
2023-12-20 06:45:00 | 62568
2023-12-20 07:00:00 | 62409.598
2023-12-20 07:15:00 | 62092.8
2023-12-20 07:30:00 | 62119.203
2023-12-20 07:45:00 | 62145.6
2023-12-20 08:00:00 | 62488.8
2023-12-20 08:15:00 | 62462.4
2023-12-20 08:30:00 | 62436
2023-12-20 08:45:00 | 62568
2023-12-20 09:00:00 | 62964
2023-12-20 09:15:00 | 62779.2
2023-12-20 09:30:00 | 63016.8
2023-12-20 09:45:00 | 62647.2
2023-12-20 10:00:00 | 62541.6
2023-12-20 10:15:00 | 62884.797
2023-12-20 10:30:00 | 63043.2
2023-12-20 10:45:00 | 63360
2023-12-20 11:00:00 | 63333.598
2023-12-20 11:15:00 | 63096
2023-12-20 11:30:00 | 63360
2023-12-20 11:45:00 | 63307.203
2023-12-20 12:00:00 | 63069.6
2023-12-20 12:15:00 | 62990.4
2023-12-20 12:30:00 | 62964
2023-12-20 12:45:00 | 62832
2023-12-20 13:00:00 | 62911.2
2023-12-20 13:15:00 | 63069.6
2023-12-20 13:30:00 | 62911.2
2023-12-20 13:45:00 | 62858.402
2023-12-20 14:00:00 | 62647.2
2023-12-20 14:15:00 | 62647.2
2023-12-20 14:30:00 | 62541.6
2023-12-20 14:45:00 | 62726.4
2023-12-20 15:00:00 | 62700
2023-12-20 15:15:00 | 62752.8
2023-12-20 15:30:00 | 62911.2
2023-12-20 15:45:00 | 63307.203
2023-12-20 16:00:00 | 61591.2
2023-12-20 16:15:00 | 55202.4
2023-12-20 16:30:00 | 48813.6
2023-12-20 16:45:00 | 43164
2023-12-20 17:00:00 | 41421.6
2023-12-20 17:15:00 | 41078.4
2023-12-20 17:30:00 | 41025.598
2023-12-20 17:45:00 | 40867.2
2023-12-20 18:00:00 | 39837.6
2023-12-20 18:15:00 | 39626.4
2023-12-20 18:30:00 | 39679.2
2023-12-20 18:45:00 | 39415.2
2023-12-20 19:00:00 | 40339.2
2023-12-20 19:15:00 | 40312.8
2023-12-20 19:30:00 | 43956
2023-12-20 19:45:00 | 54648
2023-12-20 20:00:00 | 61617.6
2023-12-20 20:15:00 | 61512
2023-12-20 20:30:00 | 61617.6
2023-12-20 20:45:00 | 61591.2
2023-12-20 21:00:00 | 61934.4
2023-12-20 21:15:00 | 62277.6
2023-12-20 21:30:00 | 62224.8
2023-12-20 21:45:00 | 62383.203
2023-12-20 22:00:00 | 62488.8
2023-12-20 22:15:00 | 62726.4
2023-12-20 22:30:00 | 62752.8
2023-12-20 22:45:00 | 62594.402
2023-12-20 23:00:00 | 62726.4
2023-12-20 23:15:00 | 62964
2023-12-20 23:30:00 | 62937.598
2023-12-20 23:45:00 | 63122.4
2023-12-21 00:00:00 | 62964
2023-12-21 00:15:00 | 62964
2023-12-21 00:30:00 | 62779.2
2023-12-21 00:45:00 | 62858.402
2023-12-21 01:00:00 | 62620.8
2023-12-21 01:15:00 | 62594.402
2023-12-21 01:30:00 | 62515.2
2023-12-21 01:45:00 | 62277.6
2023-12-21 02:00:00 | 62383.203
2023-12-21 02:15:00 | 62541.6
2023-12-21 02:30:00 | 62515.2
2023-12-21 02:45:00 | 62673.598
2023-12-21 03:00:00 | 62541.6
2023-12-21 03:15:00 | 62647.2
2023-12-21 03:30:00 | 62541.6
2023-12-21 03:45:00 | 63096
2023-12-21 04:00:00 | 62964
2023-12-21 04:15:00 | 62541.6
2023-12-21 04:30:00 | 62277.6
2023-12-21 04:45:00 | 62436
2023-12-21 05:00:00 | 62172
2023-12-21 05:15:00 | 62119.203
2023-12-21 05:30:00 | 62277.6
2023-12-21 05:45:00 | 62224.8
2023-12-21 06:00:00 | 62172
2023-12-21 06:15:00 | 62092.8
2023-12-21 06:30:00 | 61855.2
2023-12-21 06:45:00 | 61380
2023-12-21 07:00:00 | 61195.203
2023-12-21 07:15:00 | 61300.8
2023-12-21 07:30:00 | 61248
2023-12-21 07:45:00 | 61010.4
2023-12-21 08:00:00 | 61195.203
2023-12-21 08:15:00 | 61538.4
2023-12-21 08:30:00 | 61670.402
2023-12-21 08:45:00 | 61617.6
2023-12-21 09:00:00 | 61353.6
2023-12-21 09:15:00 | 61512
2023-12-21 09:30:00 | 61644
2023-12-21 09:45:00 | 61855.2
2023-12-21 10:00:00 | 61749.598
2023-12-21 10:15:00 | 62224.8
2023-12-21 10:30:00 | 62172
2023-12-21 10:45:00 | 62462.4
2023-12-21 11:00:00 | 62383.203
2023-12-21 11:15:00 | 62356.8
2023-12-21 11:30:00 | 62805.6
2023-12-21 11:45:00 | 62673.598
2023-12-21 12:00:00 | 62673.598
2023-12-21 12:15:00 | 62752.8
2023-12-21 12:30:00 | 62541.6
2023-12-21 12:45:00 | 62488.8
2023-12-21 13:00:00 | 62647.2
2023-12-21 13:15:00 | 62224.8
2023-12-21 13:30:00 | 62013.598
2023-12-21 13:45:00 | 61881.6
2023-12-21 14:00:00 | 61776
2023-12-21 14:15:00 | 62066.4
2023-12-21 14:30:00 | 62251.2
2023-12-21 14:45:00 | 62172
2023-12-21 15:00:00 | 62145.6
2023-12-21 15:15:00 | 62224.8
2023-12-21 15:30:00 | 62383.203
2023-12-21 15:45:00 | 62436
2023-12-21 16:00:00 | 57076.797
2023-12-21 16:15:00 | 50239.2
2023-12-21 16:30:00 | 46912.8
2023-12-21 16:45:00 | 43243.2
2023-12-21 17:00:00 | 43032
2023-12-21 17:15:00 | 42926.4
2023-12-21 17:30:00 | 43111.2
2023-12-21 17:45:00 | 42952.8
2023-12-21 18:00:00 | 42688.797
2023-12-21 18:15:00 | 42451.2
2023-12-21 18:30:00 | 42372
2023-12-21 18:45:00 | 42688.797
2023-12-21 19:00:00 | 42556.8
2023-12-21 19:15:00 | 42451.2
2023-12-21 19:30:00 | 42398.402
2023-12-21 19:45:00 | 42477.598
2023-12-21 20:00:00 | 42345.6
2023-12-21 20:15:00 | 47150.4
2023-12-21 20:30:00 | 52060.8
2023-12-21 20:45:00 | 57103.2
2023-12-21 21:00:00 | 62356.8
2023-12-21 21:15:00 | 62568
2023-12-21 21:30:00 | 62700
2023-12-21 21:45:00 | 62990.4
2023-12-21 22:00:00 | 62964
2023-12-21 22:15:00 | 62884.797
2023-12-21 22:30:00 | 62858.402
2023-12-21 22:45:00 | 62673.598
2023-12-21 23:00:00 | 62911.2
2023-12-21 23:15:00 | 63280.8
2023-12-21 23:30:00 | 63280.8
2023-12-21 23:45:00 | 62858.402
2023-12-22 00:00:00 | 62937.598
2023-12-22 00:15:00 | 62937.598
2023-12-22 00:30:00 | 62700
2023-12-22 00:45:00 | 62541.6
2023-12-22 01:00:00 | 62409.598
2023-12-22 01:15:00 | 62304
2023-12-22 01:30:00 | 62224.8
2023-12-22 01:45:00 | 62066.4
2023-12-22 02:00:00 | 62172
2023-12-22 02:15:00 | 62119.203
2023-12-22 02:30:00 | 62040
2023-12-22 02:45:00 | 62119.203
2023-12-22 03:00:00 | 61908
2023-12-22 03:15:00 | 62277.6
2023-12-22 03:30:00 | 61987.2
2023-12-22 03:45:00 | 61776
2023-12-22 04:00:00 | 61776
2023-12-22 04:15:00 | 61010.4
2023-12-22 04:30:00 | 60852
2023-12-22 04:45:00 | 61116
2023-12-22 05:00:00 | 61195.203
2023-12-22 05:15:00 | 61089.598
2023-12-22 05:30:00 | 62172
2023-12-22 05:45:00 | 62119.203
2023-12-22 06:00:00 | 61644
2023-12-22 06:15:00 | 61380
2023-12-22 06:30:00 | 61406.402
2023-12-22 06:45:00 | 61195.203
2023-12-22 07:00:00 | 61353.6
2023-12-22 07:15:00 | 61406.402
2023-12-22 07:30:00 | 61168.8
2023-12-22 07:45:00 | 61168.8
2023-12-22 08:00:00 | 61300.8
2023-12-22 08:15:00 | 61327.2
2023-12-22 08:30:00 | 61617.6
2023-12-22 08:45:00 | 61512
2023-12-22 09:00:00 | 61512
2023-12-22 09:15:00 | 61617.6
2023-12-22 09:30:00 | 61406.402
2023-12-22 09:45:00 | 61512
2023-12-22 10:00:00 | 61802.4
2023-12-22 10:15:00 | 62277.6
2023-12-22 10:30:00 | 62330.402
2023-12-22 10:45:00 | 62647.2
2023-12-22 11:00:00 | 62568
2023-12-22 11:15:00 | 62594.402
2023-12-22 11:30:00 | 62568
2023-12-22 11:45:00 | 62541.6
2023-12-22 12:00:00 | 62092.8
2023-12-22 12:15:00 | 62172
2023-12-22 12:30:00 | 62198.4
2023-12-22 12:45:00 | 63280.8
2023-12-22 13:00:00 | 63043.2
2023-12-22 13:15:00 | 63148.8
2023-12-22 13:30:00 | 62884.797
2023-12-22 13:45:00 | 62330.402
2023-12-22 14:00:00 | 62383.203
2023-12-22 14:15:00 | 61696.8
2023-12-22 14:30:00 | 60561.598
2023-12-22 14:45:00 | 60667.2
2023-12-22 15:00:00 | 60165.598
2023-12-22 15:15:00 | 50714.402
2023-12-22 15:30:00 | 40550.402
2023-12-22 15:45:00 | 33976.8
2023-12-22 16:00:00 | 33844.797
2023-12-22 16:15:00 | 33448.8
2023-12-22 16:30:00 | 33528
2023-12-22 16:45:00 | 33501.6
2023-12-22 17:00:00 | 33660
2023-12-22 17:15:00 | 33607.2
2023-12-22 17:30:00 | 33422.4
2023-12-22 17:45:00 | 33316.8
2023-12-22 18:00:00 | 32894.4
2023-12-22 18:15:00 | 32973.598
2023-12-22 18:30:00 | 32868
2023-12-22 18:45:00 | 32868
2023-12-22 19:00:00 | 32788.8
2023-12-22 19:15:00 | 32841.598
2023-12-22 19:30:00 | 32551.201
2023-12-22 19:45:00 | 32419.2
2023-12-22 20:00:00 | 32524.8
2023-12-22 20:15:00 | 32683.201
2023-12-22 20:30:00 | 32604
2023-12-22 20:45:00 | 32604
2023-12-22 21:00:00 | 32894.4
2023-12-22 21:15:00 | 32973.598
2023-12-22 21:30:00 | 32762.4
2023-12-22 21:45:00 | 33000
2023-12-22 22:00:00 | 32973.598
2023-12-22 22:15:00 | 37012.8
2023-12-22 22:30:00 | 41764.8
2023-12-22 22:45:00 | 48998.4
2023-12-22 23:00:00 | 54674.402
2023-12-22 23:15:00 | 59954.4
2023-12-22 23:30:00 | 61248
2023-12-22 23:45:00 | 60957.6
2023-12-23 00:00:00 | 60878.4
2023-12-23 00:15:00 | 60852
2023-12-23 00:30:00 | 60878.4
2023-12-23 00:45:00 | 61116
2023-12-23 01:00:00 | 61221.6
2023-12-23 01:15:00 | 61089.598
2023-12-23 01:30:00 | 60957.6
2023-12-23 01:45:00 | 60825.598
2023-12-23 02:00:00 | 60482.402
2023-12-23 02:15:00 | 60693.6
2023-12-23 02:30:00 | 60640.8
2023-12-23 02:45:00 | 60799.2
2023-12-23 03:00:00 | 60720
2023-12-23 03:15:00 | 61036.797
2023-12-23 03:30:00 | 60667.2
2023-12-23 03:45:00 | 60772.797
2023-12-23 04:00:00 | 60508.8
2023-12-23 04:15:00 | 60297.6
2023-12-23 04:30:00 | 60482.402
2023-12-23 04:45:00 | 60482.402
2023-12-23 05:00:00 | 60561.598
2023-12-23 05:15:00 | 60772.797
2023-12-23 05:30:00 | 60746.402
2023-12-23 05:45:00 | 60772.797
2023-12-23 06:00:00 | 60852
2023-12-23 06:15:00 | 60825.598
2023-12-23 06:30:00 | 60693.6
2023-12-23 06:45:00 | 60614.4
2023-12-23 07:00:00 | 60772.797
2023-12-23 07:15:00 | 60772.797
2023-12-23 07:30:00 | 60852
2023-12-23 07:45:00 | 60720
2023-12-23 08:00:00 | 60931.2
2023-12-23 08:15:00 | 61353.6
2023-12-23 08:30:00 | 61459.203
2023-12-23 08:45:00 | 61327.2
2023-12-23 09:00:00 | 61327.2
2023-12-23 09:15:00 | 61300.8
2023-12-23 09:30:00 | 60772.797
2023-12-23 09:45:00 | 60772.797
2023-12-23 10:00:00 | 60720
2023-12-23 10:15:00 | 60508.8
2023-12-23 10:30:00 | 60086.4
2023-12-23 10:45:00 | 60271.203
2023-12-23 11:00:00 | 60640.8
2023-12-23 11:15:00 | 60614.4
2023-12-23 11:30:00 | 60667.2
2023-12-23 11:45:00 | 60693.6
2023-12-23 12:00:00 | 60588
2023-12-23 12:15:00 | 61116
2023-12-23 12:30:00 | 61063.2
2023-12-23 12:45:00 | 60852
2023-12-23 13:00:00 | 60984
2023-12-23 13:15:00 | 59452.8
2023-12-23 13:30:00 | 59479.2
2023-12-23 13:45:00 | 59109.6
2023-12-23 14:00:00 | 59268
2023-12-23 14:15:00 | 60904.8
2023-12-23 14:30:00 | 60772.797
2023-12-23 14:45:00 | 60508.8
2023-12-23 15:00:00 | 61063.2
2023-12-23 15:15:00 | 61089.598
2023-12-23 15:30:00 | 61221.6
2023-12-23 15:45:00 | 59637.598
2023-12-23 16:00:00 | 59716.8
2023-12-23 16:15:00 | 59558.402
2023-12-23 16:30:00 | 60456
2023-12-23 16:45:00 | 60403.2
2023-12-23 17:00:00 | 60456
2023-12-23 17:15:00 | 60720
2023-12-23 17:30:00 | 60508.8
2023-12-23 17:45:00 | 60456
2023-12-23 18:00:00 | 59162.4
2023-12-23 18:15:00 | 59558.402
2023-12-23 18:30:00 | 59664
2023-12-23 18:45:00 | 59452.8
2023-12-23 19:00:00 | 60403.2
2023-12-23 19:15:00 | 60852
2023-12-23 19:30:00 | 60825.598
2023-12-23 19:45:00 | 60720
2023-12-23 20:00:00 | 59162.4
2023-12-23 20:15:00 | 59320.8
2023-12-23 20:30:00 | 60271.203
2023-12-23 20:45:00 | 60535.203
2023-12-23 21:00:00 | 60825.598
2023-12-23 21:15:00 | 61195.203
2023-12-23 21:30:00 | 61221.6
2023-12-23 21:45:00 | 61221.6
2023-12-23 22:00:00 | 61089.598
2023-12-23 22:15:00 | 59743.2
2023-12-23 22:30:00 | 59584.8
2023-12-23 22:45:00 | 60429.6
2023-12-23 23:00:00 | 61221.6
2023-12-23 23:15:00 | 61116
2023-12-23 23:30:00 | 60878.4
2023-12-23 23:45:00 | 61116
2023-12-24 00:00:00 | 61063.2
2023-12-24 00:15:00 | 61089.598
2023-12-24 00:30:00 | 61089.598
2023-12-24 00:45:00 | 61089.598
2023-12-24 01:00:00 | 61089.598
2023-12-24 01:15:00 | 60904.8
2023-12-24 01:30:00 | 60904.8
2023-12-24 01:45:00 | 60984
2023-12-24 02:00:00 | 61248
2023-12-24 02:15:00 | 61089.598
2023-12-24 02:30:00 | 60772.797
2023-12-24 02:45:00 | 60535.203
2023-12-24 03:00:00 | 60878.4
2023-12-24 03:15:00 | 60878.4
2023-12-24 03:30:00 | 60720
2023-12-24 03:45:00 | 60456
2023-12-24 04:00:00 | 60403.2
2023-12-24 04:15:00 | 60324
2023-12-24 04:30:00 | 60456
2023-12-24 04:45:00 | 60376.8
2023-12-24 05:00:00 | 60614.4
2023-12-24 05:15:00 | 59716.8
2023-12-24 05:30:00 | 59611.2
2023-12-24 05:45:00 | 59664
2023-12-24 06:00:00 | 59611.2
2023-12-24 06:15:00 | 59848.797
2023-12-24 06:30:00 | 59637.598
2023-12-24 06:45:00 | 59928
2023-12-24 07:00:00 | 60588
2023-12-24 07:15:00 | 60772.797
2023-12-24 07:30:00 | 60799.2
2023-12-24 07:45:00 | 60376.8
2023-12-24 08:00:00 | 59584.8
2023-12-24 08:15:00 | 59584.8
2023-12-24 08:30:00 | 59690.4
2023-12-24 08:45:00 | 60693.6
2023-12-24 09:00:00 | 60614.4
2023-12-24 09:15:00 | 60561.598
2023-12-24 09:30:00 | 60535.203
2023-12-24 09:45:00 | 60667.2
2023-12-24 10:00:00 | 60456
2023-12-24 10:15:00 | 60640.8
2023-12-24 10:30:00 | 60588
2023-12-24 10:45:00 | 59004
2023-12-24 11:00:00 | 59294.402
2023-12-24 11:15:00 | 60060
2023-12-24 11:30:00 | 60772.797
2023-12-24 11:45:00 | 60720
2023-12-24 12:00:00 | 60561.598
2023-12-24 12:15:00 | 60614.4
2023-12-24 12:30:00 | 60429.6
2023-12-24 12:45:00 | 60535.203
2023-12-24 13:00:00 | 60482.402
2023-12-24 13:15:00 | 60561.598
2023-12-24 13:30:00 | 59188.797
2023-12-24 13:45:00 | 58528.8
2023-12-24 14:00:00 | 58344
2023-12-24 14:15:00 | 60640.8
2023-12-24 14:30:00 | 60588
2023-12-24 14:45:00 | 60588
2023-12-24 15:00:00 | 60324
2023-12-24 15:15:00 | 60376.8
2023-12-24 15:30:00 | 60614.4
2023-12-24 15:45:00 | 60508.8
2023-12-24 16:00:00 | 60033.6
2023-12-24 16:15:00 | 59954.4
2023-12-24 16:30:00 | 59954.4
2023-12-24 16:45:00 | 59584.8
2023-12-24 17:00:00 | 59584.8
2023-12-24 17:15:00 | 59611.2
2023-12-24 17:30:00 | 59716.8
2023-12-24 17:45:00 | 59664
2023-12-24 18:00:00 | 59532
2023-12-24 18:15:00 | 59505.6
2023-12-24 18:30:00 | 59294.402
2023-12-24 18:45:00 | 59320.8
2023-12-24 19:00:00 | 59268
2023-12-24 19:15:00 | 59532
2023-12-24 19:30:00 | 59637.598
2023-12-24 19:45:00 | 60456
2023-12-24 20:00:00 | 60007.2
2023-12-24 20:15:00 | 59954.4
2023-12-24 20:30:00 | 59980.8
2023-12-24 20:45:00 | 60033.6
2023-12-24 21:00:00 | 60112.797
2023-12-24 21:15:00 | 60429.6
2023-12-24 21:30:00 | 60350.4
2023-12-24 21:45:00 | 60297.6
2023-12-24 22:00:00 | 60192
2023-12-24 22:15:00 | 60403.2
2023-12-24 22:30:00 | 60244.8
2023-12-24 22:45:00 | 60297.6
2023-12-24 23:00:00 | 60244.8
2023-12-24 23:15:00 | 60165.598
2023-12-24 23:30:00 | 60324
2023-12-24 23:45:00 | 60297.6
2023-12-25 00:00:00 | 60297.6
2023-12-25 00:15:00 | 60165.598
2023-12-25 00:30:00 | 60192
2023-12-25 00:45:00 | 60112.797
2023-12-25 01:00:00 | 60244.8
2023-12-25 01:15:00 | 60139.2
2023-12-25 01:30:00 | 60139.2
2023-12-25 01:45:00 | 60033.6
2023-12-25 02:00:00 | 60297.6
2023-12-25 02:15:00 | 59954.4
2023-12-25 02:30:00 | 59928
2023-12-25 02:45:00 | 59875.2
2023-12-25 03:00:00 | 60139.2
2023-12-25 03:15:00 | 60218.402
2023-12-25 03:30:00 | 60244.8
2023-12-25 03:45:00 | 60297.6
2023-12-25 04:00:00 | 60086.4
2023-12-25 04:15:00 | 60165.598
2023-12-25 04:30:00 | 60086.4
2023-12-25 04:45:00 | 59980.8
2023-12-25 05:00:00 | 60192
2023-12-25 05:15:00 | 60693.6
2023-12-25 05:30:00 | 60535.203
2023-12-25 05:45:00 | 60456
2023-12-25 06:00:00 | 58608
2023-12-25 06:15:00 | 58819.2
2023-12-25 06:30:00 | 59162.4
2023-12-25 06:45:00 | 60508.8
2023-12-25 07:00:00 | 60060
2023-12-25 07:15:00 | 60033.6
2023-12-25 07:30:00 | 60218.402
2023-12-25 07:45:00 | 60033.6
2023-12-25 08:00:00 | 58581.6
2023-12-25 08:15:00 | 59004
2023-12-25 08:30:00 | 58740
2023-12-25 08:45:00 | 58528.8
2023-12-25 09:00:00 | 60482.402
2023-12-25 09:15:00 | 60561.598
2023-12-25 09:30:00 | 60297.6
2023-12-25 09:45:00 | 60429.6
2023-12-25 10:00:00 | 60456
2023-12-25 10:15:00 | 60535.203
2023-12-25 10:30:00 | 60508.8
2023-12-25 10:45:00 | 60508.8
2023-12-25 11:00:00 | 60403.2
2023-12-25 11:15:00 | 59769.6
2023-12-25 11:30:00 | 58792.8
2023-12-25 11:45:00 | 59637.598
2023-12-25 12:00:00 | 60535.203
2023-12-25 12:15:00 | 60588
2023-12-25 12:30:00 | 60482.402
2023-12-25 12:45:00 | 60350.4
2023-12-25 13:00:00 | 60561.598
2023-12-25 13:15:00 | 60297.6
2023-12-25 13:30:00 | 60218.402
2023-12-25 13:45:00 | 59452.8
2023-12-25 14:00:00 | 59347.203
2023-12-25 14:15:00 | 59505.6
2023-12-25 14:30:00 | 59347.203
2023-12-25 14:45:00 | 60086.4
2023-12-25 15:00:00 | 60456
2023-12-25 15:15:00 | 60350.4
2023-12-25 15:30:00 | 60403.2
2023-12-25 15:45:00 | 60324
2023-12-25 16:00:00 | 60561.598
2023-12-25 16:15:00 | 59664
2023-12-25 16:30:00 | 59532
2023-12-25 16:45:00 | 59505.6
2023-12-25 17:00:00 | 59426.4
2023-12-25 17:15:00 | 59558.402
2023-12-25 17:30:00 | 59664
2023-12-25 17:45:00 | 59848.797
2023-12-25 18:00:00 | 59611.2
2023-12-25 18:15:00 | 60508.8
2023-12-25 18:30:00 | 60667.2
2023-12-25 18:45:00 | 60456
2023-12-25 19:00:00 | 60429.6
2023-12-25 19:15:00 | 59875.2
2023-12-25 19:30:00 | 60139.2
2023-12-25 19:45:00 | 59980.8
2023-12-25 20:00:00 | 60244.8
2023-12-25 20:15:00 | 59400
2023-12-25 20:30:00 | 59426.4
2023-12-25 20:45:00 | 59400
2023-12-25 21:00:00 | 60165.598
2023-12-25 21:15:00 | 60192
2023-12-25 21:30:00 | 60218.402
2023-12-25 21:45:00 | 60192
2023-12-25 22:00:00 | 60297.6
2023-12-25 22:15:00 | 60350.4
2023-12-25 22:30:00 | 60165.598
2023-12-25 22:45:00 | 60139.2
2023-12-25 23:00:00 | 60271.203
2023-12-25 23:15:00 | 60271.203
2023-12-25 23:30:00 | 59268
2023-12-25 23:45:00 | 59004
2023-12-26 00:00:00 | 59083.2
2023-12-26 00:15:00 | 59215.2
2023-12-26 00:30:00 | 60112.797
2023-12-26 00:45:00 | 60218.402
2023-12-26 01:00:00 | 60297.6
2023-12-26 01:15:00 | 60271.203
2023-12-26 01:30:00 | 60060
2023-12-26 01:45:00 | 59980.8
2023-12-26 02:00:00 | 59743.2
2023-12-26 02:15:00 | 59901.598
2023-12-26 02:30:00 | 59769.6
2023-12-26 02:45:00 | 58898.402
2023-12-26 03:00:00 | 59083.2
2023-12-26 03:15:00 | 59268
2023-12-26 03:30:00 | 59162.4
2023-12-26 03:45:00 | 59162.4
2023-12-26 04:00:00 | 59188.797
2023-12-26 04:15:00 | 59056.8
2023-12-26 04:30:00 | 59215.2
2023-12-26 04:45:00 | 60218.402
2023-12-26 05:00:00 | 60112.797
2023-12-26 05:15:00 | 60376.8
2023-12-26 05:30:00 | 60456
2023-12-26 05:45:00 | 60192
2023-12-26 06:00:00 | 60060
2023-12-26 06:15:00 | 58555.2
2023-12-26 06:30:00 | 58423.203
2023-12-26 06:45:00 | 59215.2
2023-12-26 07:00:00 | 60112.797
2023-12-26 07:15:00 | 60112.797
2023-12-26 07:30:00 | 59769.6
2023-12-26 07:45:00 | 59637.598
2023-12-26 08:00:00 | 60033.6
2023-12-26 08:15:00 | 59769.6
2023-12-26 08:30:00 | 59690.4
2023-12-26 08:45:00 | 59769.6
2023-12-26 09:00:00 | 59637.598
2023-12-26 09:15:00 | 60693.6
2023-12-26 09:30:00 | 60693.6
2023-12-26 09:45:00 | 60957.6
2023-12-26 10:00:00 | 60429.6
2023-12-26 10:15:00 | 60244.8
2023-12-26 10:30:00 | 60165.598
2023-12-26 10:45:00 | 60456
2023-12-26 11:00:00 | 60535.203
2023-12-26 11:15:00 | 59716.8
2023-12-26 11:30:00 | 58660.8
2023-12-26 11:45:00 | 58317.6
2023-12-26 12:00:00 | 58713.598
2023-12-26 12:15:00 | 59400
2023-12-26 12:30:00 | 59294.402
2023-12-26 12:45:00 | 59452.8
2023-12-26 13:00:00 | 60324
2023-12-26 13:15:00 | 60192
2023-12-26 13:30:00 | 60218.402
2023-12-26 13:45:00 | 59875.2
2023-12-26 14:00:00 | 60007.2
2023-12-26 14:15:00 | 60060
2023-12-26 14:30:00 | 59690.4
2023-12-26 14:45:00 | 59083.2
2023-12-26 15:00:00 | 59294.402
2023-12-26 15:15:00 | 59373.6
2023-12-26 15:30:00 | 59558.402
2023-12-26 15:45:00 | 59400
2023-12-26 16:00:00 | 59505.6
2023-12-26 16:15:00 | 59558.402
2023-12-26 16:30:00 | 59584.8
2023-12-26 16:45:00 | 59162.4
2023-12-26 17:00:00 | 59980.8
2023-12-26 17:15:00 | 59954.4
2023-12-26 17:30:00 | 60007.2
2023-12-26 17:45:00 | 59928
2023-12-26 18:00:00 | 59822.402
2023-12-26 18:15:00 | 59796
2023-12-26 18:30:00 | 59980.8
2023-12-26 18:45:00 | 59215.2
2023-12-26 19:00:00 | 59188.797
2023-12-26 19:15:00 | 59268
2023-12-26 19:30:00 | 59004
2023-12-26 19:45:00 | 58819.2
2023-12-26 20:00:00 | 58951.2
2023-12-26 20:15:00 | 60218.402
2023-12-26 20:30:00 | 60139.2
2023-12-26 20:45:00 | 60244.8
2023-12-26 21:00:00 | 60033.6
2023-12-26 21:15:00 | 60218.402
2023-12-26 21:30:00 | 60086.4
2023-12-26 21:45:00 | 60244.8
2023-12-26 22:00:00 | 59875.2
2023-12-26 22:15:00 | 60033.6
2023-12-26 22:30:00 | 59004
2023-12-26 22:45:00 | 59215.2
2023-12-26 23:00:00 | 59162.4
2023-12-26 23:15:00 | 59004
2023-12-26 23:30:00 | 59215.2
2023-12-26 23:45:00 | 59188.797
2023-12-27 00:00:00 | 59004
2023-12-27 00:15:00 | 60165.598
2023-12-27 00:30:00 | 60271.203
2023-12-27 00:45:00 | 60561.598
2023-12-27 01:00:00 | 60324
2023-12-27 01:15:00 | 60508.8
2023-12-27 01:30:00 | 60482.402
2023-12-27 01:45:00 | 59584.8
2023-12-27 02:00:00 | 59109.6
2023-12-27 02:15:00 | 59136
2023-12-27 02:30:00 | 58951.2
2023-12-27 02:45:00 | 59004
2023-12-27 03:00:00 | 58898.402
2023-12-27 03:15:00 | 60007.2
2023-12-27 03:30:00 | 59901.598
2023-12-27 03:45:00 | 59716.8
2023-12-27 04:00:00 | 59875.2
2023-12-27 04:15:00 | 59980.8
2023-12-27 04:30:00 | 58872
2023-12-27 04:45:00 | 58000.797
2023-12-27 05:00:00 | 58317.6
2023-12-27 05:15:00 | 58027.2
2023-12-27 05:30:00 | 58080
2023-12-27 05:45:00 | 60033.6
2023-12-27 06:00:00 | 59875.2
2023-12-27 06:15:00 | 60007.2
2023-12-27 06:30:00 | 59769.6
2023-12-27 06:45:00 | 59875.2
2023-12-27 07:00:00 | 60033.6
2023-12-27 07:15:00 | 59928
2023-12-27 07:30:00 | 59928
2023-12-27 07:45:00 | 59901.598
2023-12-27 08:00:00 | 59558.402
2023-12-27 08:15:00 | 59980.8
2023-12-27 08:30:00 | 60244.8
2023-12-27 08:45:00 | 60350.4
2023-12-27 09:00:00 | 60086.4
2023-12-27 09:15:00 | 60007.2
2023-12-27 09:30:00 | 60139.2
2023-12-27 09:45:00 | 60086.4
2023-12-27 10:00:00 | 60376.8
2023-12-27 10:15:00 | 60456
2023-12-27 10:30:00 | 60429.6
2023-12-27 10:45:00 | 60139.2
2023-12-27 11:00:00 | 60244.8
2023-12-27 11:15:00 | 60244.8
2023-12-27 11:30:00 | 60086.4
2023-12-27 11:45:00 | 60403.2
2023-12-27 12:00:00 | 60535.203
2023-12-27 12:15:00 | 60561.598
2023-12-27 12:30:00 | 60482.402
2023-12-27 12:45:00 | 60350.4
2023-12-27 13:00:00 | 60192
2023-12-27 13:15:00 | 60192
2023-12-27 13:30:00 | 60218.402
2023-12-27 13:45:00 | 60218.402
2023-12-27 14:00:00 | 60192
2023-12-27 14:15:00 | 60086.4
2023-12-27 14:30:00 | 59136
2023-12-27 14:45:00 | 59241.6
2023-12-27 15:00:00 | 59479.2
2023-12-27 15:15:00 | 59479.2
2023-12-27 15:30:00 | 59373.6
2023-12-27 15:45:00 | 59532
2023-12-27 16:00:00 | 59796
2023-12-27 16:15:00 | 59664
2023-12-27 16:30:00 | 59690.4
2023-12-27 16:45:00 | 59743.2
2023-12-27 17:00:00 | 59743.2
2023-12-27 17:15:00 | 59848.797
2023-12-27 17:30:00 | 60482.402
2023-12-27 17:45:00 | 60350.4
2023-12-27 18:00:00 | 60297.6
2023-12-27 18:15:00 | 60482.402
2023-12-27 18:30:00 | 60720
2023-12-27 18:45:00 | 60482.402
2023-12-27 19:00:00 | 60667.2
2023-12-27 19:15:00 | 60535.203
2023-12-27 19:30:00 | 60561.598
2023-12-27 19:45:00 | 60482.402
2023-12-27 20:00:00 | 60456
2023-12-27 20:15:00 | 60588
2023-12-27 20:30:00 | 60456
2023-12-27 20:45:00 | 59637.598
2023-12-27 21:00:00 | 59875.2
2023-12-27 21:15:00 | 59611.2
2023-12-27 21:30:00 | 59848.797
2023-12-27 21:45:00 | 59532
2023-12-27 22:00:00 | 60456
2023-12-27 22:15:00 | 60165.598
2023-12-27 22:30:00 | 60218.402
2023-12-27 22:45:00 | 60350.4
2023-12-27 23:00:00 | 60033.6
2023-12-27 23:15:00 | 59954.4
2023-12-27 23:30:00 | 59848.797
2023-12-27 23:45:00 | 60165.598
2023-12-29 00:00:00 | 59030.4
2023-12-29 00:15:00 | 59136
2023-12-29 00:30:00 | 58977.598
2023-12-29 00:45:00 | 60060
2023-12-29 01:00:00 | 60456
2023-12-29 01:15:00 | 60165.598
2023-12-29 01:30:00 | 60324
2023-12-29 01:45:00 | 60165.598
2023-12-29 02:00:00 | 60060
2023-12-29 02:15:00 | 59980.8
2023-12-29 02:30:00 | 59954.4
2023-12-29 02:45:00 | 59980.8
2023-12-29 03:00:00 | 59822.402
2023-12-29 03:15:00 | 59796
2023-12-29 03:30:00 | 59030.4
2023-12-29 03:45:00 | 59056.8
2023-12-29 04:00:00 | 58924.797
2023-12-29 04:15:00 | 58766.4
2023-12-29 04:30:00 | 58872
2023-12-29 04:45:00 | 58713.598
2023-12-29 05:00:00 | 58740
2023-12-29 05:15:00 | 59664
2023-12-29 05:30:00 | 59664
2023-12-29 05:45:00 | 59637.598
2023-12-29 06:00:00 | 59716.8
2023-12-29 06:15:00 | 59716.8
2023-12-29 06:30:00 | 59769.6
2023-12-29 06:45:00 | 59875.2
2023-12-29 07:00:00 | 59796
2023-12-29 07:15:00 | 59928
2023-12-29 07:30:00 | 59532
2023-12-29 07:45:00 | 59928
2023-12-29 08:00:00 | 59822.402
2023-12-29 08:15:00 | 59980.8
2023-12-29 08:30:00 | 60033.6
2023-12-29 08:45:00 | 60244.8
2023-12-29 09:00:00 | 60561.598
2023-12-29 09:15:00 | 60271.203
2023-12-29 09:30:00 | 60376.8
2023-12-29 09:45:00 | 60376.8
2023-12-29 10:00:00 | 60376.8
2023-12-29 10:15:00 | 60429.6
2023-12-29 10:30:00 | 60429.6
2023-12-29 10:45:00 | 60482.402
2023-12-29 11:00:00 | 60456
2023-12-29 11:15:00 | 60297.6
2023-12-29 11:30:00 | 59584.8
2023-12-29 11:45:00 | 58924.797
2023-12-29 12:00:00 | 59004
2023-12-29 12:15:00 | 59532
2023-12-29 12:30:00 | 60324
2023-12-29 12:45:00 | 60799.2
2023-12-29 13:00:00 | 60799.2
2023-12-29 13:15:00 | 60772.797
2023-12-29 13:30:00 | 60482.402
2023-12-29 13:45:00 | 60324
2023-12-29 14:00:00 | 60482.402
2023-12-29 14:15:00 | 60429.6
2023-12-29 14:30:00 | 60508.8
2023-12-29 14:45:00 | 60588
2023-12-29 15:00:00 | 60007.2
2023-12-29 15:15:00 | 60007.2
2023-12-29 15:30:00 | 59611.2
2023-12-29 15:45:00 | 59848.797
2023-12-29 16:00:00 | 59796
2023-12-29 16:15:00 | 59716.8
2023-12-29 16:30:00 | 59532
2023-12-29 16:45:00 | 60588
2023-12-29 17:00:00 | 60429.6
2023-12-29 17:15:00 | 60482.402
2023-12-29 17:30:00 | 60456
2023-12-29 17:45:00 | 60852
2023-12-29 18:00:00 | 60033.6
2023-12-29 18:15:00 | 60271.203
2023-12-29 18:30:00 | 59901.598
2023-12-29 18:45:00 | 59928
2023-12-29 19:00:00 | 59954.4
2023-12-29 19:15:00 | 60033.6
2023-12-29 19:30:00 | 60799.2
2023-12-29 19:45:00 | 60852
2023-12-29 20:00:00 | 60878.4
2023-12-29 20:15:00 | 60482.402
2023-12-29 20:30:00 | 60772.797
2023-12-29 20:45:00 | 60720
2023-12-29 21:00:00 | 60746.402
2023-12-29 21:15:00 | 60508.8
2023-12-29 21:30:00 | 60667.2
2023-12-29 21:45:00 | 60931.2
2023-12-29 22:00:00 | 61116
2023-12-29 22:15:00 | 61300.8
2023-12-29 22:30:00 | 61248
2023-12-29 22:45:00 | 61512
2023-12-29 23:00:00 | 61168.8
2023-12-29 23:15:00 | 61248
2023-12-29 23:30:00 | 61168.8
2023-12-29 23:45:00 | 60192
2023-12-30 00:00:00 | 59294.402
2023-12-30 00:15:00 | 59320.8
2023-12-30 00:30:00 | 61300.8
2023-12-30 00:45:00 | 60984
2023-12-30 01:00:00 | 60720
2023-12-30 01:15:00 | 60508.8
2023-12-30 01:30:00 | 61010.4
2023-12-30 01:45:00 | 60957.6
2023-12-30 02:00:00 | 60165.598
2023-12-30 02:15:00 | 60350.4
2023-12-30 02:30:00 | 60297.6
2023-12-30 02:45:00 | 60271.203
2023-12-30 03:00:00 | 60456
2023-12-30 03:15:00 | 60588
2023-12-30 03:30:00 | 60403.2
2023-12-30 03:45:00 | 60561.598
2023-12-30 04:00:00 | 60561.598
2023-12-30 04:15:00 | 60376.8
2023-12-30 04:30:00 | 60403.2
2023-12-30 04:45:00 | 60403.2
2023-12-30 05:00:00 | 60482.402
2023-12-30 05:15:00 | 60561.598
2023-12-30 05:30:00 | 60667.2
2023-12-30 05:45:00 | 60640.8
2023-12-30 06:00:00 | 60772.797
2023-12-30 06:15:00 | 60535.203
2023-12-30 06:30:00 | 60429.6
2023-12-30 06:45:00 | 60324
2023-12-30 07:00:00 | 59241.6
2023-12-30 07:15:00 | 59320.8
2023-12-30 07:30:00 | 59452.8
2023-12-30 07:45:00 | 59347.203
2023-12-30 08:00:00 | 59426.4
2023-12-30 08:15:00 | 59241.6
2023-12-30 08:30:00 | 59584.8
2023-12-30 08:45:00 | 60561.598
2023-12-30 09:00:00 | 60852
2023-12-30 09:15:00 | 60852
2023-12-30 09:30:00 | 60852
2023-12-30 09:45:00 | 60904.8
2023-12-30 10:00:00 | 60772.797
2023-12-30 10:15:00 | 60535.203
2023-12-30 10:30:00 | 60720
2023-12-30 10:45:00 | 60640.8
2023-12-30 11:00:00 | 60614.4
2023-12-30 11:15:00 | 60614.4
2023-12-30 11:30:00 | 60324
2023-12-30 11:45:00 | 60112.797
2023-12-30 12:00:00 | 60482.402
2023-12-30 12:15:00 | 58608
2023-12-30 12:30:00 | 58212
2023-12-30 12:45:00 | 58027.2
2023-12-30 13:00:00 | 58555.2
2023-12-30 13:15:00 | 60007.2
2023-12-30 13:30:00 | 59875.2
2023-12-30 13:45:00 | 59690.4
2023-12-30 14:00:00 | 59452.8
2023-12-30 14:15:00 | 59532
2023-12-30 14:30:00 | 58951.2
2023-12-30 14:45:00 | 58476
2023-12-30 15:00:00 | 58528.8
2023-12-30 15:15:00 | 58898.402
2023-12-30 15:30:00 | 59320.8
2023-12-30 15:45:00 | 59452.8
2023-12-30 16:00:00 | 59188.797
2023-12-30 16:15:00 | 59822.402
2023-12-30 16:30:00 | 59400
2023-12-30 16:45:00 | 59558.402
2023-12-30 17:00:00 | 59875.2
2023-12-30 17:15:00 | 59716.8
2023-12-30 17:30:00 | 59769.6
2023-12-30 17:45:00 | 59796
2023-12-30 18:00:00 | 59690.4
2023-12-30 18:15:00 | 59294.402
2023-12-30 18:30:00 | 59320.8
2023-12-30 18:45:00 | 60403.2
2023-12-30 19:00:00 | 60112.797
2023-12-30 19:15:00 | 59980.8
2023-12-30 19:30:00 | 60007.2
2023-12-30 19:45:00 | 59928
2023-12-30 20:00:00 | 60060
2023-12-30 20:15:00 | 60007.2
2023-12-30 20:30:00 | 60112.797
2023-12-30 20:45:00 | 60192
2023-12-30 21:00:00 | 60324
2023-12-30 21:15:00 | 60640.8
2023-12-30 21:30:00 | 60667.2
2023-12-30 21:45:00 | 60746.402
2023-12-30 22:00:00 | 60931.2
2023-12-30 22:15:00 | 61168.8
2023-12-30 22:30:00 | 61142.4
2023-12-30 22:45:00 | 61248
2023-12-30 23:00:00 | 61195.203
2023-12-30 23:15:00 | 61221.6
2023-12-30 23:30:00 | 61248
2023-12-30 23:45:00 | 61327.2
2023-12-31 00:00:00 | 61353.6
2023-12-31 00:15:00 | 61116
2023-12-31 00:30:00 | 61195.203
2023-12-31 00:45:00 | 61248
2023-12-31 01:00:00 | 61089.598
2023-12-31 01:15:00 | 60720
2023-12-31 01:30:00 | 61036.797
2023-12-31 01:45:00 | 60799.2
2023-12-31 02:00:00 | 60772.797
2023-12-31 02:15:00 | 59690.4
2023-12-31 02:30:00 | 59584.8
2023-12-31 02:45:00 | 59584.8
2023-12-31 03:00:00 | 59479.2
2023-12-31 03:15:00 | 59611.2
2023-12-31 03:30:00 | 60508.8
2023-12-31 03:45:00 | 60376.8
2023-12-31 04:00:00 | 60350.4
2023-12-31 04:15:00 | 60350.4
2023-12-31 04:30:00 | 60482.402
2023-12-31 04:45:00 | 60878.4
2023-12-31 05:00:00 | 60878.4
2023-12-31 05:15:00 | 61010.4
2023-12-31 05:30:00 | 60720
2023-12-31 05:45:00 | 60746.402
2023-12-31 06:00:00 | 60614.4
2023-12-31 06:15:00 | 60746.402
2023-12-31 06:30:00 | 60640.8
2023-12-31 06:45:00 | 60693.6
2023-12-31 07:00:00 | 60931.2
2023-12-31 07:15:00 | 60957.6
2023-12-31 07:30:00 | 61221.6
2023-12-31 07:45:00 | 61168.8
2023-12-31 08:00:00 | 61353.6
2023-12-31 08:15:00 | 61353.6
2023-12-31 08:30:00 | 61327.2
2023-12-31 08:45:00 | 61353.6
2023-12-31 09:00:00 | 60192
2023-12-31 09:15:00 | 59796
2023-12-31 09:30:00 | 59505.6
2023-12-31 09:45:00 | 59532
2023-12-31 10:00:00 | 60324
2023-12-31 10:15:00 | 61591.2
2023-12-31 10:30:00 | 62013.598
2023-12-31 10:45:00 | 61432.8
2023-12-31 11:00:00 | 61380
2023-12-31 11:15:00 | 61248
2023-12-31 11:30:00 | 61538.4
2023-12-31 11:45:00 | 61828.8
2023-12-31 12:00:00 | 62013.598
2023-12-31 12:15:00 | 62066.4
2023-12-31 12:30:00 | 61987.2
2023-12-31 12:45:00 | 61960.797
2023-12-31 13:00:00 | 61168.8
2023-12-31 13:15:00 | 61116
2023-12-31 13:30:00 | 61010.4
2023-12-31 13:45:00 | 60640.8
2023-12-31 14:00:00 | 60772.797
2023-12-31 14:15:00 | 61802.4
2023-12-31 14:30:00 | 61512
2023-12-31 14:45:00 | 62040
2023-12-31 15:00:00 | 61960.797
2023-12-31 15:15:00 | 61644
2023-12-31 15:30:00 | 61591.2
2023-12-31 15:45:00 | 61749.598
2023-12-31 16:00:00 | 61749.598
2023-12-31 16:15:00 | 61591.2
2023-12-31 16:30:00 | 61723.2
2023-12-31 16:45:00 | 61617.6
2023-12-31 17:00:00 | 61485.598
2023-12-31 17:15:00 | 61564.8
2023-12-31 17:30:00 | 61353.6
2023-12-31 17:45:00 | 61116
2023-12-31 18:00:00 | 61195.203
2023-12-31 18:15:00 | 61300.8
2023-12-31 18:30:00 | 61327.2
2023-12-31 18:45:00 | 61300.8
2023-12-31 19:00:00 | 61353.6
2023-12-31 19:15:00 | 61353.6
2023-12-31 19:30:00 | 60297.6
2023-12-31 19:45:00 | 60403.2
2023-12-31 20:00:00 | 60429.6
2023-12-31 20:15:00 | 60403.2
2023-12-31 20:30:00 | 60297.6
2023-12-31 20:45:00 | 60139.2
2023-12-31 21:00:00 | 60324
2023-12-31 21:15:00 | 60640.8
2023-12-31 21:30:00 | 61459.203
2023-12-31 21:45:00 | 61591.2
2023-12-31 22:00:00 | 61881.6
2023-12-31 22:15:00 | 61960.797
2023-12-31 22:30:00 | 62832
2023-12-31 22:45:00 | 61934.4
2023-12-31 23:00:00 | 61485.598
2023-12-31 23:15:00 | 61459.203
2023-12-31 23:30:00 | 61485.598
2023-12-31 23:45:00 | 61617.6

## 样本 负荷曲线矩阵
数据日期 | 0:00 | 00:15 | 00:30 | 00:45 | 1:00 | 01:15 | 01:30 | 01:45 | 02:00 | 02:15 | 02:30 | 02:45 | 03:00 | 03:15 | 03:30 | 03:45 | 04:00 | 04:15 | 04:30 | 04:45 | 05:00 | 05:15 | 05:30 | 05:45 | 06:00 | 06:15 | 06:30 | 06:45 | 07:00 | 07:15 | 07:30 | 07:45 | 08:00 | 08:15 | 08:30 | 08:45 | 09:00 | 09:15 | 09:30 | 09:45 | 10:00 | 10:15 | 10:30 | 10:45 | 11:00 | 11:15 | 11:30 | 11:45 | 12:00 | 12:15 | 12:30 | 12:45 | 13:00 | 13:15 | 13:30 | 13:45 | 14:00 | 14:15 | 14:30 | 14:45 | 15:00 | 15:15 | 15:30 | 15:45 | 16:00 | 16:15 | 16:30 | 16:45 | 17:00 | 17:15 | 17:30 | 17:45 | 18:00 | 18:15 | 18:30 | 18:45 | 19:00 | 19:15 | 19:30 | 19:45 | 20:00 | 20:15 | 20:30 | 20:45 | 21:00 | 21:15 | 21:30 | 21:45 | 22:00 | 22:15 | 22:30 | 22:45 | 23:00 | 23:15 | 23:30 | 23:45
2023-12-01 | 1585.4999 | 1789.2 | 2194.5 | 2032.8 | 1908.8999 | 1923.6 | 1411.2 | 1749.3 | 1396.5 | 1274.7 | 1453.2001 | 1339.8 | 1335.6001 | 1329.2999 | 1110.9 | 1066.7999 | 1184.4 | 1163.4 | 1052.1 | 1039.5 | 1075.2 | 1054.2 | 974.4 | 940.8 | 1123.5 | 1497.3 | 1396.5 | 1362.9 | 1449 | 1239 | 1659.0001 | 1123.5 | 1608.6 | 3488.0999 | 2026.5 | 3244.4998 | 3950.0999 | 3305.4 | 3677.0999 | 2919 | 1701 | 2946.3 | 1459.5 | 2331 | 2261.7 | 1014.3001 | 453.6 | 52.5 | 142.8 | 396.9 | 1251.6 | 1348.2 | 2658.5999 | 2158.8 | 2286.9001 | 3565.8 | 1757.7001 | 2954.7 | 2026.5 | 2074.8 | 2085.3 | 1971.9 | 2841.2998 | 3003.0002 | 2719.5 | 1755.6 | 1465.7999 | 1932 | 1929.9 | 1986.6 | 1980.3 | 2242.8 | 2072.7 | 1667.4 | 2564.1 | 2438.0999 | 2211.3 | 2379.3 | 2150.4 | 2679.6 | 2717.4 | 2572.5 | 2331 | 2444.4001 | 2366.7 | 1961.4 | 2255.4 | 1806.0001 | 2358.3 | 1715.7 | 2085.3 | 2205 | 2142 | 2410.8 | 1976.1 | 2562
2023-12-02 | 2811.9001 | 2576.7 | 2692.2 | 2543.1 | 2192.4001 | 2373 | 2667 | 2377.2 | 2062.2 | 2425.5 | 1999.2001 | 2925.3 | 2734.2 | 3066 | 2167.2002 | 2719.5 | 2788.8 | 2566.2 | 2872.8 | 3042.9 | 2671.2002 | 2616.6 | 2095.8 | 2058 | 1436.4 | 1272.6 | 2322.6 | 2274.3 | 2744.7002 | 2559.9 | 2465.4 | 2253.3 | 1946.7 | 3129 | 2083.2 | 2370.9 | 2181.9 | 1501.5001 | 1866.9 | 1136.1 | 1404.9 | 1148.7 | 1272.6 | 1178.1 | 525 | 682.5 | 457.8 | 1982.4 | 117.6 | 224.7 | 233.1 | 436.8 | 499.8 | 142.8 | 294 | 462 | 842.1 | 571.2 | 850.5 | 1077.3 | 1509.9 | 2070.6 | 2064.3 | 2318.4 | 2454.9 | 2142 | 1648.5 | 1228.5 | 2494.8 | 2301.6 | 2211.3 | 1929.9 | 1667.4 | 1814.4 | 2471.7 | 2591.4001 | 2419.2 | 2058 | 1629.6001 | 1959.3 | 1680 | 1665.3 | 1646.4 | 1751.4 | 1635.9 | 1675.8 | 1591.8 | 1190.7 | 1677.8999 | 1394.4 | 1591.8 | 2234.4 | 2303.7 | 1973.9999 | 2028.6001 | 2253.3
2023-12-03 | 2148.3 | 2499 | 2406.6 | 2177.7 | 2419.2 | 2190.3 | 2026.5 | 2003.3999 | 1999.2001 | 2003.3999 | 2055.9001 | 1742.9999 | 2116.8 | 1944.6001 | 1673.7001 | 1596 | 1761.8999 | 2116.8 | 1997.1 | 2043.3 | 2018.1001 | 1879.5 | 1764 | 1302 | 1436.4 | 1190.7 | 1381.8 | 1459.5 | 2016 | 2167.2002 | 1921.5 | 1837.5 | 2622.9 | 2379.3 | 2249.1 | 1680 | 1724.1 | 1276.8 | 1144.5 | 1354.4999 | 1003.8 | 814.8001 | 1335.6001 | 590.1 | 417.9 | 441 | 323.4 | 69.3 | 485.1 | 655.2 | 856.8001 | 340.2 | 338.1 | 319.2 | 436.8 | 884.1 | 1375.5 | 1220.1 | 2133.5999 | 2196.5999 | 2215.5 | 1927.7999 | 1942.5 | 1946.7 | 2070.6 | 1774.5 | 1749.3 | 1747.2 | 1606.5 | 1505.7 | 1501.5001 | 1732.5001 | 1986.6 | 1619.1 | 1654.8 | 1383.8999 | 1325.1001 | 1205.4 | 1047.9 | 1215.9 | 1043.7 | 1352.4 | 1522.5 | 1264.2 | 1291.5 | 1222.2001 | 1516.2 | 1197 | 1379.7001 | 1619.1 | 1501.5001 | 1497.3 | 1541.3999 | 1495.2 | 1383.8999 | 1564.5
2023-12-04 | 1230.6 | 1356.6 | 1320.9 | 1463.7001 | 1608.6 | 2402.4 | 2530.5 | 1596 | 2398.2 | 1768.2001 | 2217.6 | 2011.7999 | 1852.2001 | 2181.9 | 2051.7 | 1585.4999 | 1635.9 | 1768.2001 | 1625.4 | 1528.8 | 2289 | 2196.5999 | 1648.5 | 1780.7999 | 1747.2 | 1806.0001 | 1623.2999 | 1579.2 | 1892.1 | 2013.9 | 2127.3 | 1682.1 | 2601.9 | 4252.5 | 2797.2002 | 2566.2 | 2536.8 | 2322.6 | 1638 | 3042.9 | 1690.5 | 3183.6 | 3593.1 | 2994.6 | 2499 | 2135.7 | 810.6 | 732.9 | 2190.3 | 2744.7002 | 2910.6 | 2879.0999 | 3011.4 | 3063.9 | 3271.8 | 3200.4001 | 3647.7002 | 3990 | 4078.2 | 4145.4 | 2914.7998 | 2778.3 | 3689.7 | 3502.8 | 3481.8 | 2769.9 | 2782.4998 | 2312.1 | 2125.2 | 1978.2 | 1782.9 | 2236.5 | 1988.7001 | 2041.2 | 2289 | 2316.3 | 1818.6 | 1199.1 | 1665.3 | 1722 | 1020.6 | 1289.4 | 1230.6 | 2314.2 | 2016 | 1644.2999 | 1740.9 | 1917.3 | 1701 | 2081.1 | 1984.5 | 1936.2001 | 1934.1001 | 1929.9 | 1732.5001 | 2297.4
2023-12-05 | 2824.5 | 3231.9 | 2373 | 3045 | 2910.6 | 2780.4001 | 1656.9 | 2244.9 | 2297.4 | 2146.2 | 2478 | 2492.7 | 2639.7 | 2881.2 | 2158.8 | 2727.9 | 2748.9 | 2593.5 | 1755.6 | 1665.3 | 1533 | 2171.4 | 1843.8 | 1885.8 | 1770.2999 | 1921.5 | 1434.3 | 1451.1 | 1782.9 | 2085.3 | 2381.4 | 2322.6 | 2744.7002 | 2866.5 | 3093.3 | 2221.8 | 3656.0999 | 1812.3 | 1751.4 | 1589.7 | 3267.5999 | 1782.9 | 2763.6 | 1465.7999 | 1192.8 | 1102.5 | 1127.7 | 487.2 | 501.9 | 1971.9 | 2721.6 | 3189.9 | 3815.7002 | 3538.5002 | 1197 | 2652.3 | 2297.4 | 2822.4 | 2723.7002 | 3649.8 | 2958.9 | 3412.4998 | 2679.6 | 2793 | 2820.2998 | 2507.4001 | 2410.8 | 2738.4001 | 2685.9001 | 2578.8 | 2692.2 | 3223.5 | 3328.5 | 2891.7002 | 2799.3 | 2549.4 | 2276.4001 | 2322.6 | 2433.9001 | 2011.7999 | 2163 | 2265.9 | 2221.8 | 2230.2 | 2312.1 | 2310 | 2257.5 | 2196.5999 | 2167.2002 | 1913.1 | 1701 | 1766.1 | 1753.5 | 1535.1 | 1717.7999 | 2345.7
2023-12-06 | 2053.8 | 2179.8 | 3011.4 | 1915.2001 | 3057.6 | 2610.3 | 2490.6 | 1871.1001 | 2360.4001 | 2307.9 | 1776.6 | 2274.3 | 2158.8 | 1810.2 | 1728.3 | 1682.1 | 1732.5001 | 2196.5999 | 2564.1 | 2570.4 | 2835 | 2440.2 | 2209.2 | 2228.1 | 2457 | 2171.4 | 2316.3 | 2352 | 2213.4001 | 2433.9001 | 2452.8 | 1927.7999 | 2343.5999 | 2639.7 | 3817.7998 | 2620.8 | 2156.7 | 2127.3 | 1854.2999 | 1411.2 | 806.4 | 678.3 | 842.1 | 485.1 | 119.7 | 168 | 58.8 | 65.1 | 346.5 | 783.3001 | 1173.9 | 1039.5 | 1060.5 | 1106.7001 | 1810.2 | 2879.0999 | 2914.7998 | 3437.7 | 2490.6 | 3607.8 | 3194.0999 | 3299.1 | 2799.3 | 3738 | 3635.0999 | 2253.3 | 2190.3 | 1860.6001 | 1659.0001 | 1890.0001 | 2194.5 | 2236.5 | 2188.2 | 2196.5999 | 2984.1 | 2553.6 | 2513.7 | 2656.5 | 2188.2 | 2484.3 | 2667 | 2723.7002 | 2421.3 | 2431.8 | 2219.7 | 1677.8999 | 2200.8 | 2595.5999 | 1932 | 2425.5 | 2217.6 | 2274.3 | 2291.1 | 2656.5 | 3072.3 | 2744.7002
2023-12-07 | 3005.0999 | 3095.4001 | 3162.6 | 2295.3 | 3263.4 | 2549.4 | 2996.7 | 2950.4998 | 2265.9 | 2954.7 | 2658.5999 | 2597.7 | 2446.5 | 2383.5 | 2320.5 | 2396.1 | 2604 | 2083.2 | 2507.4001 | 2249.1 | 2433.9001 | 2093.7 | 1841.7001 | 2228.1 | 2041.2 | 1978.2 | 2022.2999 | 2034.9 | 2091.6 | 2559.9 | 2719.5 | 2095.8 | 2177.7 | 3750.5999 | 2097.9 | 3761.1 | 1761.8999 | 1337.7 | 2102.1 | 1192.8 | 1293.6 | 1373.3999 | 1738.8 | 1780.7999 | 2742.6 | 2786.7 | 1310.4 | 468.3 | 90.3 | 1814.4 | 510.3 | 2421.3 | 672.0001 | 840 | 2843.4 | 1165.5 | 924 | 997.5 | 1375.5 | 1579.2 | 1644.2999 | 1854.2999 | 2205 | 1470 | 2186.0999 | 2072.7 | 2763.6 | 2727.9 | 2465.4 | 2383.5 | 2486.4 | 2522.1 | 2211.3 | 2268 | 2719.5 | 2551.5 | 1965.6 | 1923.6 | 1925.7001 | 1976.1 | 2026.5 | 1961.4 | 1936.2001 | 1690.5 | 1631.7 | 1724.1 | 1734.6 | 1980.3 | 1908.8999 | 1892.1 | 1602.3 | 1730.4 | 1759.8 | 1665.3 | 1980.3 | 2255.4
2023-12-08 | 1913.1 | 1810.2 | 2148.3 | 1932 | 1965.6 | 1973.9999 | 2202.9001 | 2049.5999 | 2043.3 | 2121 | 2345.7 | 2305.8 | 2436 | 2389.8 | 2331 | 2244.9 | 1982.4 | 1976.1 | 1961.4 | 1940.4 | 1908.8999 | 1848 | 2072.7 | 2041.2 | 2024.4 | 1902.6 | 2282.7 | 1869 | 1902.6 | 2135.7 | 2263.8 | 2478 | 2973.5999 | 3103.8 | 4708.1997 | 3811.5 | 5323.5005 | 3805.2 | 3339 | 3687.6 | 3738 | 2664.9001 | 3465.0002 | 1808.1 | 1209.6 | 1535.1 | 1684.2001 | 1589.7 | 1220.1 | 1938.2999 | 2339.4 | 1701 | 2085.3 | 1635.9 | 1976.1 | 4393.1997 | 4122.3 | 3954.3 | 2255.4 | 1407 | 1556.1001 | 1459.5 | 1963.5001 | 2058 | 1908.8999 | 1913.1 | 1908.8999 | 2261.7 | 2406.6 | 1776.6 | 2341.5 | 2016 | 1509.9 | 1398.6001 | 1511.9999 | 1356.6 | 1249.5 | 1535.1 | 1501.5001 | 1864.7999 | 1833.3 | 1793.4 | 2454.9 | 2431.8 | 2221.8 | 2108.4 | 2091.6 | 2100 | 2053.8 | 2160.9 | 2284.8 | 2513.7 | 2526.3 | 1992.8999 | 2202.9001 | 1791.2999
2023-12-09 | 2230.2 | 3324.3 | 3645.6 | 3412.4998 | 3595.2002 | 2591.4001 | 3261.3 | 3488.0999 | 3042.9 | 2648.1 | 2400.3 | 2343.5999 | 2423.4001 | 2328.9 | 2142 | 2570.4 | 2440.2 | 2492.7 | 2799.3 | 2906.4001 | 2627.1 | 2024.4 | 2530.5 | 1873.2 | 2190.3 | 2646 | 3116.4 | 2198.7 | 2211.3 | 2007.6 | 2202.9001 | 2391.9 | 2137.8 | 2154.6 | 2431.8 | 3032.4 | 4078.2 | 2282.7 | 2354.0999 | 3780.0002 | 2053.8 | 2633.4001 | 4338.6 | 3929.0999 | 3679.2 | 2205 | 1940.4 | 1619.1 | 1803.9 | 1690.5 | 2893.7998 | 2217.6 | 3414.5999 | 2482.2 | 3794.7002 | 3000.9001 | 2727.9 | 3229.7998 | 4840.5 | 4168.5 | 4132.8 | 3066 | 2373 | 3748.5 | 1692.6 | 1524.6 | 1554 | 1455.3 | 1948.7999 | 1957.2 | 2242.8 | 2410.8 | 2022.2999 | 2465.4 | 2984.1 | 1541.3999 | 1327.2 | 1281 | 1341.9 | 1337.7 | 1938.2999 | 1908.8999 | 2385.6 | 2194.5 | 2681.7 | 2520 | 2253.3 | 2179.8 | 2310 | 2805.5999 | 2125.2 | 2360.4001 | 2637.5999 | 1635.9 | 1692.6 | 1806.0001
2023-12-10 | 2230.2 | 2837.1 | 1887.9 | 3089.1 | 2786.7 | 2301.6 | 2759.4001 | 2039.1 | 2513.7 | 2135.7 | 2030.7 | 2215.5 | 2102.1 | 2352 | 2209.2 | 2433.9001 | 2226 | 2156.7 | 1942.5 | 2089.5 | 2196.5999 | 2797.2002 | 2171.4 | 2404.5 | 2469.6 | 1887.9 | 1764 | 2037 | 1980.3 | 1864.7999 | 1862.7 | 2375.1 | 2545.2 | 2835 | 2286.9001 | 2696.4 | 2967.2998 | 2272.2 | 2118.9001 | 1818.6 | 2297.4 | 3076.5002 | 3213 | 3223.5 | 3137.4 | 2102.1 | 2020.2 | 2610.3 | 2127.3 | 3509.0999 | 3756.9001 | 2545.2 | 3689.7 | 3496.5 | 3242.4001 | 2910.6 | 2767.7998 | 2589.3 | 3395.7 | 2755.2 | 3488.0999 | 3927.0002 | 1818.6 | 3378.9 | 1906.8 | 1957.2 | 2013.9 | 1908.8999 | 1822.8 | 2935.8 | 3007.2 | 2708.9998 | 2270.0999 | 2706.9001 | 2406.6 | 1860.6001 | 2070.6 | 1898.4 | 2125.2 | 2316.3 | 1749.3 | 1818.6 | 1554 | 1827 | 2200.8 | 1635.9 | 1627.5 | 2184 | 1877.4 | 1610.7001 | 1623.2999 | 1585.4999 | 1873.2 | 1761.8999 | 1869 | 2478
2023-12-11 | 2301.6 | 2929.5002 | 2354.0999 | 2711.0999 | 1673.7001 | 2150.4 | 2818.2002 | 1835.3999 | 2289 | 2568.3 | 2190.3 | 1936.2001 | 1973.9999 | 1575.0001 | 2062.2 | 2452.8 | 2066.4 | 2385.6 | 1997.1 | 2179.8 | 2062.2 | 1988.7001 | 2097.9 | 2328.9 | 2043.3 | 1934.1001 | 1887.9 | 1927.7999 | 2024.4 | 1963.5001 | 2064.3 | 1879.5 | 2396.1 | 2205 | 1879.5 | 1501.5001 | 1050 | 1373.3999 | 1614.8999 | 3351.6 | 1058.4 | 2618.7 | 2977.8 | 1892.1 | 1243.2 | 1344.0001 | 592.2 | 453.6 | 865.2 | 2139.9 | 2034.9 | 2062.2 | 1953 | 1493.1 | 3013.5 | 3775.8 | 2862.3 | 2486.4 | 3145.8 | 1934.1001 | 3116.4 | 3603.6 | 3729.5999 | 1474.2001 | 2026.5 | 2719.5 | 2799.3 | 3271.8 | 3544.7998 | 3261.3 | 3061.7998 | 2904.3 | 2782.4998 | 2011.7999 | 2370.9 | 2320.5 | 3122.7 | 3061.7998 | 2417.0999 | 2274.3 | 2230.2 | 2173.5 | 1967.7 | 1900.5 | 2274.3 | 1791.2999 | 2133.5999 | 2242.8 | 1822.8 | 2037 | 2068.5 | 1837.5 | 1369.2001 | 1463.7001 | 1860.6001 | 2039.1
2023-12-12 | 2207.0999 | 2381.4 | 2547.3 | 3242.4001 | 2730 | 2270.0999 | 1982.4 | 2318.4 | 2291.1 | 3185.7002 | 2528.4 | 3068.1 | 2778.3 | 2757.3 | 2158.8 | 2568.3 | 2553.6 | 1797.6001 | 2612.4 | 2226 | 2131.5 | 2444.4001 | 1944.6001 | 2133.5999 | 2421.3 | 1587.6 | 1795.5 | 1959.3 | 2379.3 | 2037 | 2165.1 | 1705.2001 | 1822.8 | 2175.6 | 1585.4999 | 2179.8 | 3632.9998 | 1780.7999 | 3000.9001 | 2381.4 | 1411.2 | 804.3 | 1255.7999 | 1455.3 | 959.6999 | 1081.5 | 722.4 | 107.1 | 157.5 | 346.5 | 359.1 | 319.2 | 466.2 | 424.2 | 485.1 | 678.3 | 938.7 | 1001.6999 | 1180.2001 | 1677.8999 | 2557.8 | 2444.4001 | 2247 | 2538.9 | 1497.3 | 1505.7 | 1682.1 | 1675.8 | 1990.8 | 1564.5 | 2486.4 | 1852.2001 | 1715.7 | 1633.7999 | 1688.3999 | 1316.7001 | 1320.9 | 1417.5 | 1566.6001 | 1314.6 | 1150.8 | 1134 | 1180.2001 | 1203.3 | 1186.5 | 1213.7999 | 1230.6 | 1173.9 | 1226.4 | 1106.7001 | 1110.9 | 1274.7 | 1276.8 | 1045.8 | 917.6999 | 1472.1001
2023-12-13 | 1373.3999 | 1837.5 | 1995 | 1818.6 | 1959.3 | 1629.6001 | 1759.8 | 1665.3 | 1852.2001 | 1950.9 | 1938.2999 | 1841.7001 | 1742.9999 | 1533 | 1820.7 | 1887.9 | 1776.6 | 1701 | 1778.7001 | 1665.3 | 1411.2 | 1295.7001 | 1197 | 1165.5 | 1098.2999 | 1270.5 | 1470 | 1894.2 | 2127.3 | 2055.9001 | 2116.8 | 1722 | 1932 | 1877.4 | 2228.1 | 1992.8999 | 3374.7 | 3326.4 | 1287.2999 | 2202.9001 | 1917.3 | 917.6999 | 1806.0001 | 2568.3 | 3412.4998 | 1010.1 | 735 | 753.9 | 510.3 | 2973.5999 | 3164.7 | 2797.2002 | 1144.5 | 919.8 | 2551.5 | 823.2 | 1333.5 | 1528.8 | 1302 | 854.7 | 968.1 | 1734.6 | 1835.3999 | 1564.5 | 1215.9 | 1808.1 | 1984.5 | 1822.8 | 1921.5 | 2093.7 | 1766.1 | 2003.3999 | 1871.1001 | 1423.8 | 1224.3 | 1102.5 | 1033.2 | 995.4 | 1089.9 | 1134 | 1092 | 892.5 | 984.9 | 1104.6 | 999.6 | 1003.8 | 976.5 | 984.9 | 1134 | 1184.4 | 1134 | 1262.1 | 1228.5 | 1215.9 | 1138.2001 | 1925.7001
2023-12-14 | 1449 | 1879.5 | 1835.3999 | 1505.7 | 1782.9 | 1827 | 1671.6 | 1967.7 | 1896.3 | 1549.7999 | 2156.7 | 2293.2 | 1680 | 2240.7 | 2146.2 | 1722 | 1879.5 | 2091.6 | 1539.2999 | 1388.1 | 1522.5 | 1770.2999 | 1554 | 1971.9 | 2001.2999 | 1421.7 | 2022.2999 | 1486.7999 | 1852.2001 | 1854.2999 | 1692.6 | 2020.2 | 1908.8999 | 1600.2001 | 4286.1 | 3425.1 | 2293.2 | 3614.0999 | 2339.4 | 2205 | 1715.7 | 1335.6001 | 1348.2 | 1480.5 | 2314.2 | 1797.6001 | 155.4 | 289.8 | 457.8 | 411.6 | 65.1 | 831.6 | 959.6999 | 1304.1 | 2427.5999 | 1694.7001 | 1432.2 | 1973.9999 | 1528.8 | 1134 | 1535.1 | 1465.7999 | 1457.3999 | 1787.1001 | 1394.4 | 1056.2999 | 1123.5 | 1316.7001 | 1295.7001 | 1211.7001 | 1312.5 | 1289.4 | 1371.3 | 926.1 | 913.5 | 951.3 | 886.1999 | 932.4 | 1085.7 | 1209.6 | 951.3 | 1029 | 1010.1 | 1062.6 | 1054.2 | 1129.8 | 1081.5 | 1092 | 1165.5 | 1182.2999 | 1096.2001 | 1035.3 | 1178.1 | 1016.4 | 1142.4 | 968.1
2023-12-15 | 1392.2999 | 1812.3 | 1917.3 | 1724.1 | 1694.7001 | 1476.2999 | 1606.5 | 1638 | 1579.2 | 1526.7001 | 1755.6 | 1742.9999 | 1738.8 | 1803.9 | 1831.2001 | 1413.2999 | 2549.4 | 1545.6 | 2685.9001 | 1480.5 | 2247 | 2028.6001 | 2055.9001 | 2028.6001 | 1369.2001 | 1780.7999 | 1738.8 | 1757.7001 | 1719.9 | 1915.2001 | 1820.7 | 1797.6001 | 1875.2999 | 1600.2001 | 1789.2 | 1782.9 | 1617 | 1388.1 | 1331.4 | 1123.5 | 1092 | 1039.5 | 884.1 | 808.5 | 686.6999 | 1278.9 | 1106.7001 | 1948.7999 | 1593.9 | 1022.7 | 2299.5 | 1957.2 | 1810.2 | 1459.5 | 2219.7 | 1768.2001 | 2532.6 | 2213.4001 | 2629.2 | 2343.5999 | 2364.5999 | 2415 | 1976.1 | 1379.7001 | 1297.7999 | 1249.5 | 1360.8 | 1356.6 | 1285.2 | 1486.7999 | 1442.7001 | 1318.7999 | 1253.7001 | 1197 | 1167.6 | 1115.1 | 930.3001 | 844.1999 | 873.6 | 873.6 | 924 | 1024.7999 | 1029 | 926.1 | 932.4 | 900.9 | 1010.1 | 991.2 | 1022.7 | 1062.6 | 930.3001 | 1010.1 | 1014.3001 | 1127.7 | 1079.4 | 1253.7001
2023-12-16 | 1213.7999 | 1428.0001 | 2240.7 | 1455.3 | 2423.4001 | 1365 | 2253.3 | 1509.9 | 2194.5 | 2112.5999 | 1547.7001 | 1785 | 1740.9 | 1753.5 | 1890.0001 | 1591.8 | 1740.9 | 1791.2999 | 1843.8 | 1711.5 | 1461.6 | 1411.2 | 1511.9999 | 1516.2 | 1875.2999 | 1793.4 | 1829.1 | 1377.6 | 1268.4 | 1449 | 1440.6 | 1463.7001 | 1659.0001 | 1816.4999 | 1919.3999 | 2490.6 | 2528.4 | 2522.1 | 1873.2 | 2484.3 | 2331 | 2299.5 | 1764 | 1934.1001 | 1911 | 1701 | 1377.6 | 812.7 | 1033.2 | 1056.2999 | 1262.1 | 1602.3 | 1742.9999 | 1106.7001 | 1640.1001 | 1869 | 1946.7 | 1314.6 | 2175.6 | 2345.7 | 2438.0999 | 2370.9 | 2522.1 | 1547.7001 | 1545.6 | 1226.4 | 1839.6 | 1745.1 | 1488.9 | 1499.4 | 1423.8 | 1318.7999 | 1226.4 | 1728.3 | 1734.6 | 1276.8 | 1335.6001 | 1915.2001 | 1449 | 1495.2 | 1745.1 | 1144.5 | 1516.2 | 1398.6001 | 1644.2999 | 1411.2 | 1367.1 | 1274.7 | 1400.7 | 1402.7999 | 1602.3 | 1533 | 1402.7999 | 1451.1 | 1390.2001 | 1780.7999
2023-12-17 | 1491 | 1728.3 | 1904.7 | 1955.1 | 1942.5 | 2933.7 | 2763.6 | 2736.3 | 1885.8 | 2089.5 | 2074.8 | 2471.7 | 2205 | 2108.4 | 2177.7 | 2284.8 | 1854.2999 | 1831.2001 | 1967.7 | 1646.4 | 1663.2 | 1774.5 | 1940.4 | 1822.8 | 1875.2999 | 2232.2998 | 1778.7001 | 1837.5 | 1797.6001 | 2742.6 | 1575.0001 | 2402.4 | 2509.5 | 1818.6 | 1831.2001 | 1722 | 1493.1 | 1541.3999 | 1236.9 | 1089.9 | 816.9 | 1018.5 | 1430.1 | 1413.2999 | 1234.8 | 928.2 | 724.5 | 415.8 | 327.6 | 373.8 | 789.6 | 722.4 | 1770.2999 | 873.6 | 1052.1 | 714.0001 | 1585.4999 | 1488.9 | 1125.6 | 1577.1 | 1934.1001 | 1612.8 | 1711.5 | 1186.5 | 1192.8 | 2200.8 | 2058 | 2259.6 | 2037 | 1335.6001 | 1302 | 1375.5 | 1774.5 | 1793.4 | 1281 | 1356.6 | 1194.9 | 1854.2999 | 1803.9 | 1757.7001 | 1822.8 | 2068.5 | 1948.7999 | 1673.7001 | 1476.2999 | 1194.9 | 1356.6 | 1209.6 | 1337.7 | 1291.5 | 1667.4 | 1474.2001 | 1459.5 | 1396.5 | 1392.2999 | 1488.9
2023-12-18 | 1873.2 | 2847.6 | 1688.3999 | 2583 | 2335.2 | 2219.7 | 2192.4001 | 2112.5999 | 2081.1 | 2249.1 | 2175.6 | 2181.9 | 2152.5 | 1682.1 | 1892.1 | 2020.2 | 2440.2 | 1955.1 | 1967.7 | 2251.2 | 2215.5 | 1667.4 | 2018.1001 | 2070.6 | 1900.5 | 2104.2 | 1911 | 2144.1 | 1934.1001 | 1917.3 | 2007.6 | 1745.1 | 2835 | 1814.4 | 2606.1 | 2125.2 | 2618.7 | 1203.3 | 1791.2999 | 1123.5 | 1533 | 1125.6 | 1001.6999 | 665.7 | 123.9 | 6.3 | 367.5 | 228.9 | 193.2 | 155.4 | 90.3 | 155.4 | 476.7 | 453.6 | 483 | 634.2 | 613.2 | 625.8 | 833.7 | 1064.7001 | 1516.2 | 1176 | 1753.5 | 1686.3 | 1081.5 | 1060.5 | 1224.3 | 1690.5 | 1665.3 | 1310.4 | 1255.7999 | 1230.6 | 1337.7 | 1904.7 | 1854.2999 | 1591.8 | 1365 | 1864.7999 | 2438.0999 | 2303.7 | 2370.9 | 2402.4 | 2459.1 | 1824.9 | 1749.3 | 1377.6 | 1474.2001 | 1453.2001 | 1312.5 | 1791.2999 | 2074.8 | 1709.4 | 1180.2001 | 1222.2001 | 1724.1 | 2167.2002
2023-12-19 | 2307.9 | 2354.0999 | 1925.7001 | 1669.5 | 1797.6001 | 1833.3 | 1631.7 | 1992.8999 | 2234.4 | 2091.6 | 2259.6 | 2765.7 | 2948.4001 | 2620.8 | 1995 | 2034.9 | 2293.2 | 2009.7001 | 1986.6 | 1936.2001 | 2270.0999 | 1705.2001 | 1478.4 | 1589.7 | 1577.1 | 1988.7001 | 1866.9 | 1908.8999 | 2637.5999 | 2467.5 | 2001.2999 | 2087.4 | 2192.4001 | 1764 | 2100 | 2209.2 | 1365 | 1127.7 | 915.6 | 606.9 | 928.2 | 2106.3 | 806.4 | 1201.2 | 1005.9 | 846.3 | 254.1 | 210 | 273 | 14.7 | 60.9 | 216.3 | 394.8 | 161.7 | 81.9 | 453.6 | 653.1 | 487.2 | 491.4 | 1335.6001 | 1337.7 | 1140.2999 | 1337.7 | 1829.1 | 1516.2 | 1365 | 1392.2999 | 1287.2999 | 1289.4 | 1211.7001 | 1730.4 | 1957.2 | 1967.7 | 1455.3 | 1152.9 | 1129.8 | 1325.1001 | 1747.2 | 1442.7001 | 1806.0001 | 1938.2999 | 1461.6 | 1455.3 | 1274.7 | 1312.5 | 1346.1 | 1316.7001 | 1295.7001 | 1524.6 | 1619.1 | 1488.9 | 1549.7999 | 1726.2 | 1715.7 | 1484.7 | 1478.4
2023-12-20 | 1398.6001 | 1369.2001 | 1316.7001 | 1236.9 | 1320.9 | 1572.9 | 1264.2 | 1352.4 | 1423.8 | 1707.2999 | 1339.8 | 1423.8 | 1377.6 | 1570.8 | 1423.8 | 1495.2 | 1440.6 | 1717.7999 | 1287.2999 | 1627.5 | 1518.3 | 1430.1 | 1167.6 | 1379.7001 | 1501.5001 | 1239 | 1236.9 | 1232.7 | 1190.7 | 1287.2999 | 1281 | 1610.7001 | 2148.3 | 1923.6 | 2396.1 | 2690.0999 | 1719.9 | 2093.7 | 1755.6 | 2261.7 | 2083.2 | 1381.8 | 1973.9999 | 2349.9001 | 1808.1 | 1845.8999 | 1900.5 | 1644.2999 | 1545.6 | 1656.9 | 2221.8 | 2259.6 | 1822.8 | 2211.3 | 2322.6 | 2463.2998 | 2070.6 | 2935.8 | 3005.0999 | 1766.1 | 1564.5 | 1625.4 | 1982.4 | 1806.0001 | 1409.1001 | 1407 | 1386 | 1671.6 | 1386 | 1659.0001 | 1434.3 | 1528.8 | 1541.3999 | 1442.7001 | 1419.6 | 1432.2 | 1304.1 | 1312.5 | 1299.9 | 1344.0001 | 1470 | 1444.8 | 1482.6001 | 1467.9 | 1633.7999 | 1600.2001 | 1482.6001 | 1491 | 1549.7999 | 1415.4 | 1602.3 | 1446.8999 | 1535.1 | 1428.0001 | 1478.4 | 1612.8
2023-12-21 | 1610.7001 | 1325.1001 | 1310.4 | 1442.7001 | 1440.6 | 1451.1 | 1386 | 1541.3999 | 1320.9 | 1486.7999 | 1514.1 | 1438.5 | 1331.4 | 1360.8 | 1474.2001 | 1520.4 | 1446.8999 | 1419.6 | 1404.9 | 1379.7001 | 1562.4 | 1663.2 | 1472.1001 | 1495.2 | 1379.7001 | 1329.2999 | 1186.5 | 1203.3 | 1285.2 | 1337.7 | 1568.7 | 1350.3 | 1600.2001 | 1734.6 | 1803.9 | 1780.7999 | 1482.6001 | 1165.5 | 1176 | 1052.1 | 1001.6999 | 651 | 634.2 | 457.8 | 291.9 | 695.1 | 716.1 | 873.6 | 762.3 | 501.9 | 646.8 | 529.2 | 564.9 | 533.4 | 644.7 | 840 | 609 | 802.1999 | 940.8 | 1098.2999 | 2270.0999 | 2268 | 1852.2001 | 1841.7001 | 1913.1 | 2173.5 | 2194.5 | 2106.3 | 2230.2 | 2236.5 | 2265.9 | 2198.7 | 2242.8 | 2129.4001 | 1759.8 | 1509.9 | 1629.6001 | 1690.5 | 1722 | 1757.7001 | 1621.2001 | 1432.2 | 1493.1 | 1942.5 | 2091.6 | 2131.5 | 2181.9 | 2001.2999 | 1589.7 | 1451.1 | 2041.2 | 2268 | 2125.2 | 1839.6 | 1690.5 | 2009.7001
2023-12-22 | 1663.2 | 1491 | 2001.2999 | 1627.5 | 1797.6001 | 1409.1001 | 1461.6 | 1572.9 | 1524.6 | 1770.2999 | 1554 | 2045.4 | 1474.2001 | 1453.2001 | 1419.6 | 1503.6 | 1428.0001 | 1419.6 | 1400.7 | 1201.2 | 1556.1001 | 1213.7999 | 1264.2 | 1163.4 | 1482.6001 | 1346.1 | 1346.1 | 1312.5 | 1415.4 | 1367.1 | 1333.5 | 2011.7999 | 2402.4 | 1997.1 | 2064.3 | 1780.7999 | 1533 | 1176 | 1308.3 | 1923.6 | 1793.4 | 1709.4 | 1430.1 | 1558.2 | 1480.5 | 1419.6 | 1201.2 | 1184.4 | 1293.6 | 995.4 | 1071 | 1323 | 1482.6001 | 1234.8 | 1169.7 | 1648.5 | 1604.3999 | 1499.4 | 1656.9 | 1839.6 | 2005.5 | 2257.5 | 2295.3 | 1764 | 1623.2999 | 1598.1 | 1814.4 | 1948.7999 | 1984.5 | 1988.7001 | 1940.4 | 1976.1 | 1957.2 | 1854.2999 | 1831.2001 | 1803.9 | 1764 | 1749.3 | 1770.2999 | 1906.8 | 1787.1001 | 1768.2001 | 1726.2 | 1793.4 | 1869 | 1711.5 | 1581.3 | 1627.5 | 1701 | 1631.7 | 1572.9 | 1522.5 | 1533 | 1629.6001 | 1698.9 | 1667.4
2023-12-23 | 1682.1 | 1568.7 | 1596 | 1690.5 | 1486.7999 | 1432.2 | 1457.3999 | 1346.1 | 1467.9 | 1579.2 | 1610.7001 | 1530.8999 | 1551.9 | 1535.1 | 1472.1001 | 1486.7999 | 1549.7999 | 1680 | 1568.7 | 1545.6 | 1505.7 | 1551.9 | 1566.6001 | 1509.9 | 1581.3 | 1633.7999 | 1581.3 | 1606.5 | 1386 | 1514.1 | 1579.2 | 2062.2 | 2121 | 2461.2 | 2471.7 | 1973.9999 | 1824.9 | 1642.2 | 1404.9 | 1251.6 | 1205.4 | 1161.3 | 1205.4 | 1102.5 | 947.1 | 806.4 | 323.4 | 394.8 | 352.8 | 84 | 149.1 | 1224.3 | 1171.7999 | 1115.1 | 1421.7 | 1245.3 | 1497.3 | 1316.7001 | 1749.3 | 1887.9 | 1543.5 | 1684.2001 | 1827 | 1917.3 | 2068.5 | 1732.5001 | 1860.6001 | 1890.0001 | 2081.1 | 2310 | 1719.9 | 1627.5 | 1728.3 | 1915.2001 | 2261.7 | 2032.8 | 1293.6 | 1652.7 | 1755.6 | 1713.6001 | 1875.2999 | 1885.8 | 1890.0001 | 1722 | 1480.5 | 1390.2001 | 1929.9 | 1919.3999 | 1440.6 | 1877.4 | 1291.5 | 1428.0001 | 1661.1 | 1457.3999 | 1680 | 1434.3
2023-12-24 | 1461.6 | 1829.1 | 1543.5 | 1806.0001 | 2188.2 | 1497.3 | 1957.2 | 1824.9 | 1887.9 | 1973.9999 | 1493.1 | 1661.1 | 1335.6001 | 1612.8 | 1638 | 1245.3 | 1698.9 | 1558.2 | 1331.4 | 1602.3 | 1451.1 | 1215.9 | 1436.4 | 1411.2 | 1955.1 | 1297.7999 | 1281 | 1285.2 | 1131.9 | 1113 | 1440.6 | 1369.2001 | 2123.0999 | 1934.1001 | 2360.4001 | 1753.5 | 2799.3 | 1144.5 | 2144.1 | 2555.7 | 1986.6 | 2051.7 | 2032.8 | 1742.9999 | 1682.1 | 665.7 | 71.4 | 871.4999 | 1526.7001 | 594.3 | 268.8 | 651 | 367.5 | 228.9 | 90.3 | 774.9 | 924 | 277.2 | 590.1 | 1360.8 | 986.9999 | 2034.9 | 1892.1 | 1866.9 | 1661.1 | 1619.1 | 1642.2 | 1824.9 | 1551.9 | 1436.4 | 1417.5 | 1919.3999 | 2631.3 | 2488.5 | 2564.1 | 1908.8999 | 1438.5 | 1591.8 | 1386 | 1329.2999 | 1056.2999 | 1318.7999 | 1755.6 | 1932 | 1919.3999 | 1879.5 | 1593.9 | 1908.8999 | 1879.5 | 2030.7 | 1518.3 | 1413.2999 | 1354.4999 | 1047.9 | 1362.9 | 1581.3
2023-12-25 | 1488.9 | 1350.3 | 1629.6001 | 1035.3 | 1138.2001 | 1064.7001 | 986.9999 | 980.7 | 1182.2999 | 1108.8 | 1165.5 | 1289.4 | 1035.3 | 1358.7 | 1484.7 | 1171.7999 | 1140.2999 | 1232.7 | 1005.9 | 1045.8 | 991.2 | 1077.3 | 1003.8 | 1104.6 | 1079.4 | 1278.9 | 1243.2 | 1119.3 | 1163.4 | 1797.6001 | 1778.7001 | 1444.8 | 1740.9 | 2207.0999 | 2555.7 | 3632.9998 | 1990.8 | 1984.5 | 3219.3 | 3051.3 | 2784.5999 | 2347.8 | 2652.3 | 2190.3 | 3080.7 | 3019.8 | 3049.2 | 2937.9 | 1673.7001 | 2175.6 | 1178.1 | 1514.1 | 2209.2 | 2499 | 1224.3 | 2093.7 | 2116.8 | 2041.2 | 2190.3 | 1715.7 | 3504.9 | 3414.5999 | 3217.2 | 2408.7 | 2108.4 | 2037 | 2100 | 2152.5 | 2217.6 | 2041.2 | 2627.1 | 2127.3 | 2026.5 | 2244.9 | 2360.4001 | 2076.9 | 1843.8 | 1986.6 | 1831.2001 | 1694.7001 | 1732.5001 | 1759.8 | 1814.4 | 1640.1001 | 1612.8 | 1881.6 | 1665.3 | 1463.7001 | 1579.2 | 1887.9 | 1789.2 | 1556.1001 | 1579.2 | 1753.5 | 1755.6 | 1619.1
2023-12-26 | 1549.7999 | 1740.9 | 1665.3 | 1533 | 1619.1 | 1722 | 1682.1 | 1663.2 | 1633.7999 | 1659.0001 | 1577.1 | 1564.5 | 1587.6 | 1732.5001 | 1520.4 | 1411.2 | 1428.0001 | 1625.4 | 1541.3999 | 1293.6 | 1436.4 | 1577.1 | 1541.3999 | 1365 | 1411.2 | 1537.2001 | 1465.7999 | 1362.9 | 1381.8 | 1707.2999 | 1598.1 | 2020.2 | 2658.5999 | 3664.5 | 2694.2998 | 4080.2998 | 4391.1 | 3072.3 | 2973.5999 | 2482.2 | 2772 | 2717.4 | 2673.2998 | 2646 | 2215.5 | 2415 | 2433.9001 | 2131.5 | 2251.2 | 2324.7 | 1795.5 | 2236.5 | 2276.4001 | 2251.2 | 2341.5 | 2492.7 | 2454.9 | 2200.8 | 2108.4 | 1831.2001 | 2570.4 | 3271.8 | 3122.7 | 2648.1 | 2616.6 | 3129 | 3032.4 | 2660.7 | 2555.7 | 2534.7 | 2652.3 | 2587.2 | 2923.2 | 2893.7998 | 2608.2 | 2444.4001 | 2091.6 | 2734.2 | 2228.1 | 1808.1 | 2039.1 | 1948.7999 | 2375.1 | 2524.2 | 2173.5 | 1925.7001 | 2169.3 | 1858.5 | 1413.2999 | 1390.2001 | 2160.9 | 2152.5 | 2064.3 | 1934.1001 | 2200.8 | 2125.2
2023-12-27 | 1824.9 | 1516.2 | 1579.2 | 1331.4 | 1428.0001 | 1950.9 | 1997.1 | 1841.7001 | 2160.9 | 1537.2001 | 1602.3 | 1526.7001 | 1554 | 1329.2999 | 1346.1 | 1772.3999 | 1551.9 | 1486.7999 | 1375.5 | 1327.2 | 1715.7 | 1677.8999 | 1900.5 | 1917.3 | 1612.8 | 1386 | 1289.4 | 1396.5 | 1285.2 | 1845.8999 | 1566.6001 | 1881.6 | 3714.9 | 3927.0002 | 3282.2998 | 2268 | 3137.4 | 3051.3 | 2952.5999 | 3511.2 | 4407.9 | 4172.6997 | 2097.9 | 2404.5 | 3845.1 | 1950.9 | 1835.3999 | 1726.2 | 2129.4001 | 1997.1 | 2681.7 | 2732.0999 | 2864.4 | 2635.4998 | 2349.9001 | 2431.8 | 3618.2998 | 3347.4001 | 2797.2002 | 3685.5 | 3525.9 | 2190.3 | 2194.5 | 2553.6 | 2076.9 | 1986.6 | 2108.4 | 2341.5 | 2167.2002 | 2507.4001 | 2774.1 | 1950.9 | 1955.1 | 2706.9001 | 2160.9 | 2364.5999 | 2377.2 | 2772 | 1976.1 | 1451.1 | 1144.5 | 1663.2 | 1986.6 | 2444.4001 | 2524.2 | 2366.7 | 1440.6 | 1136.1 | 1320.9 | 1892.1 | 2034.9 | 1816.4999 | 1881.6 | 1820.7 | 2018.1001 | 2417.0999
2023-12-28 | 2698.5 | 2112.5999 | 2463.2998 | 2553.6 | 2562 | 2574.5999 | 2851.8 | 2433.9001 | 2442.3 | 2696.4 | 2480.1 | 2217.6 | 1642.2 | 1923.6 | 2631.3 | 2868.6 | 2635.4998 | 1740.9 | 2799.3 | 2937.9 | 2480.1 | 2041.2 | 2398.2 | 2377.2 | 2394 | 3042.9 | 2129.4001 | 1894.2 | 1942.5 | 2725.8 | 2528.4 | 2352 | 2509.5 | 2849.7 | 2366.7 | 3219.3 | 3767.4 | 4708.1997 | 3735.9001 | 2660.7 | 3450.2998 | 2547.3 | 2486.4 | 1617 | 1812.3 | 3129 | 926.1 | 174.3 | 306.6 | 900.9 | 1144.5 | 1008 | 2627.1 | 2465.4 | 2706.9001 | 1883.7 | 1577.1 | 1682.1 | 1845.8999 | 2045.4 | 2249.1 | 2249.1 | 2394 | 2433.9001 | 2131.5 | 2234.4 | 2148.3 | 2024.4 | 1908.8999 | 2173.5 | 1944.6001 | 2144.1 | 1644.2999 | 1875.2999 | 1738.8 | 1879.5 | 2125.2 | 1887.9 | 2278.5 | 1747.2 | 1755.6 | 1575.0001 | 1717.7999 | 1411.2 | 1873.2 | 1419.6 | 1892.1 | 2121 | 2060.1 | 1614.8999 | 1913.1 | 1717.7999 | 1665.3 | 1461.6 | 1350.3 | 2110.5
2023-12-29 | 2436 | 2024.4 | 2093.7 | 2013.9 | 2085.3 | 2364.5999 | 2148.3 | 2492.7 | 2509.5 | 3112.2002 | 2520 | 2322.6 | 2265.9 | 2192.4001 | 2114.7 | 1860.6001 | 2016 | 2352 | 2087.4 | 1862.7 | 1978.2 | 2528.4 | 2253.3 | 2158.8 | 1789.2 | 1862.7 | 1753.5 | 2242.8 | 1713.6001 | 1751.4 | 2184 | 1671.6 | 2125.2 | 2034.9 | 3702.3 | 3353.7002 | 2198.7 | 3458.7 | 3374.7 | 3334.8 | 1537.2001 | 1625.4 | 1925.7001 | 2211.3 | 3143.7 | 1925.7001 | 2049.5999 | 1201.2 | 1350.3 | 1407 | 1829.1 | 1043.7 | 1713.6001 | 2236.5 | 3227.7 | 3351.6 | 3170.9998 | 1392.2999 | 1419.6 | 1608.6 | 1990.8 | 2043.3 | 3168.9001 | 2251.2 | 1772.3999 | 1803.9 | 1440.6 | 1724.1 | 1875.2999 | 1883.7 | 2152.5 | 2087.4 | 2003.3999 | 1772.3999 | 1486.7999 | 1400.7 | 1915.2001 | 1898.4 | 1709.4 | 1722 | 1701 | 1461.6 | 1449 | 1423.8 | 1478.4 | 1394.4 | 1732.5001 | 1589.7 | 1457.3999 | 1388.1 | 1602.3 | 1644.2999 | 1558.2 | 1587.6 | 1551.9 | 1709.4
2023-12-30 | 1938.2999 | 2986.2 | 1862.7 | 2757.3 | 1976.1 | 2965.2002 | 2740.5 | 2326.8 | 2249.1 | 2076.9 | 2097.9 | 2093.7 | 2009.7001 | 1747.2 | 2196.5999 | 2318.4 | 2261.7 | 1904.7 | 2116.8 | 2104.2 | 2102.1 | 2039.1 | 2062.2 | 1827 | 1736.7 | 1793.4 | 2041.2 | 2104.2 | 2152.5 | 2135.7 | 2234.4 | 2135.7 | 2156.7 | 2079 | 2335.2 | 2914.7998 | 1614.8999 | 2673.2998 | 2450.7 | 4221 | 3864 | 2799.3 | 2870.7002 | 4168.5 | 2780.4001 | 3194.0999 | 2125.2 | 1923.6 | 1873.2 | 1751.4 | 2862.3 | 2060.1 | 2394 | 2423.4001 | 4153.8 | 3429.2998 | 3292.8 | 2339.4 | 1995 | 1694.7001 | 1726.2 | 2444.4001 | 2671.2002 | 2160.9 | 2255.4 | 1944.6001 | 1516.2 | 1808.1 | 1341.9 | 1480.5 | 1759.8 | 2018.1001 | 1866.9 | 1543.5 | 2188.2 | 2496.9 | 2555.7 | 2259.6 | 1583.4 | 1818.6 | 1948.7999 | 1757.7001 | 1764 | 1801.8 | 1837.5 | 1908.8999 | 1432.2 | 2152.5 | 1988.7001 | 2213.4001 | 1932 | 1841.7001 | 1992.8999 | 1478.4 | 1881.6 | 2637.5999
2023-12-31 | 2192.4001 | 1696.7999 | 1953 | 2942.1 | 2431.8 | 3387.3 | 2263.8 | 2864.4 | 2515.8 | 1703.1001 | 2814 | 2475.9 | 2572.5 | 2263.8 | 2207.0999 | 2289 | 1908.8999 | 2083.2 | 1596 | 1526.7001 | 1957.2 | 1885.8 | 2062.2 | 1799.7 | 2362.5 | 2039.1 | 1862.7 | 2070.6 | 2587.2 | 2169.3 | 1745.1 | 1837.5 | 2058 | 2469.6 | 2545.2 | 4380.6 | 2801.4 | 3441.9001 | 4542.3 | 4697.7 | 1967.7 | 2406.6 | 2175.6 | 2202.9001 | 1915.2001 | 980.7 | 1673.7001 | 2753.1 | 1995 | 1862.7 | 1738.8 | 1694.7001 | 1782.9 | 1459.5 | 1409.1001 | 1457.3999 | 1625.4 | 2261.7 | 2696.4 | 2496.9 | 2251.2 | 2889.6 | 3040.8 | 2601.9 | 1728.3 | 1883.7 | 2118.9001 | 1908.8999 | 1995 | 1955.1 | 2053.8 | 1906.8 | 1875.2999 | 2171.4 | 2051.7 | 1690.5 | 1612.8 | 1688.3999 | 1640.1001 | 1745.1 | 1845.8999 | 1927.7999 | 1896.3 | 1869 | 1860.6001 | 1883.7 | 1722 | 1936.2001 | 1942.5 | 1854.2999 | 1747.2 | 1759.8 | 1881.6 | 1785 | 1656.9 | 1908.8999
2023-01-01 | 2108.4 | 2730 | 3036.6 | 2102.1 | 2043.3 | 2331 | 2320.5 | 2255.4 | 2328.9 | 2444.4001 | 2169.3 | 2320.5 | 2368.8 | 2375.1 | 2282.7 | 2324.7 | 2259.6 | 1871.1001 | 1908.8999 | 2908.5 | 2125.2 | 2211.3 | 2158.8 | 2186.0999 | 2202.9001 | 2205 | 2209.2 | 1854.2999 | 1734.6 | 1808.1 | 1950.9 | 1858.5 | 1934.1001 | 1885.8 | 1707.2999 | 1753.5 | 1581.3 | 1182.2999 | 1283.1 | 1268.4 | 747.6 | 800.1 | 1129.8 | 457.8 | 810.6 | 974.4 | 850.5 | 940.8 | 1316.7001 | 1096.2001 | 730.8 | 621.6 | 527.1 | 1108.8 | 655.2 | 915.6 | 1507.8 | 1650.6 | 1667.4 | 1589.7 | 1480.5 | 1711.5 | 1077.3 | 970.2 | 871.4999 | 1344.0001 | 1306.2 | 1480.5 | 1505.7 | 1419.6 | 1192.8 | 1176 | 1020.6 | 1014.3001 | 986.9999 | 1119.3 | 1039.5 | 982.8 | 1232.7 | 982.8 | 1045.8 | 974.4 | 1008 | 1077.3 | 1108.8 | 1008 | 1434.3 | 1039.5 | 1022.7 | 1102.5 | 1106.7001 | 1079.4 | 1108.8 | 1060.5 | 1346.1 | 1119.3
2023-01-02 | 1155 | 1503.6 | 2074.8 | 2030.7 | 2530.5 | 2305.8 | 1673.7001 | 1793.4 | 1810.2 | 1795.5 | 1547.7001 | 2522.1 | 2097.9 | 2580.9001 | 1661.1 | 1396.5 | 1591.8 | 1671.6 | 1484.7 | 2236.5 | 1967.7 | 2047.4999 | 1955.1 | 1850.1 | 1770.2999 | 1835.3999 | 1476.2999 | 1764 | 1793.4 | 1978.2 | 1965.6 | 1944.6001 | 2368.8 | 2431.8 | 3971.0999 | 3580.5 | 2872.8 | 3311.7 | 3679.2 | 2545.2 | 2534.7 | 1272.6 | 1715.7 | 2662.8 | 1948.7999 | 3047.0999 | 3311.7 | 1911 | 2662.8 | 2570.4 | 2973.5999 | 3706.4998 | 2265.9 | 2385.6 | 2177.7 | 1814.4 | 2238.6 | 2925.3 | 3053.4001 | 2795.1 | 2908.5 | 3200.4001 | 2683.8 | 2041.2 | 1644.2999 | 2024.4 | 1946.7 | 2442.3 | 2118.9001 | 2192.4001 | 1902.6 | 2597.7 | 3175.2 | 2965.2002 | 3061.7998 | 2557.8 | 2375.1 | 1465.7999 | 1642.2 | 1715.7 | 1577.1 | 1413.2999 | 1879.5 | 2097.9 | 1602.3 | 1451.1 | 1314.6 | 1264.2 | 1591.8 | 1367.1 | 1995 | 2406.6 | 1579.2 | 1736.7 | 1877.4 | 1705.2001
2023-01-03 | 1400.7 | 1919.3999 | 2776.2 | 1768.2001 | 2545.2 | 3334.8 | 3141.6 | 2448.6 | 2671.2002 | 2694.2998 | 1992.8999 | 2337.3 | 1866.9 | 2627.1 | 2551.5 | 1925.7001 | 2664.9001 | 2274.3 | 2969.4 | 2150.4 | 2263.8 | 2045.4 | 2601.9 | 2356.2 | 1973.9999 | 2020.2 | 2072.7 | 1782.9 | 2041.2 | 2473.8 | 2154.6 | 2314.2 | 2595.5999 | 2129.4001 | 2286.9001 | 2205 | 2377.2 | 3687.6 | 3744.2998 | 2347.8 | 2377.2 | 3156.2998 | 2139.9 | 2001.2999 | 3393.5999 | 3055.5 | 1304.1 | 1245.3 | 1434.3 | 1205.4 | 1757.7001 | 3116.4 | 3059.7 | 1677.8999 | 1890.0001 | 1852.2001 | 1602.3 | 4109.7 | 3614.0999 | 3924.9001 | 3994.2 | 2715.3 | 2461.2 | 2377.2 | 2566.2 | 2740.5 | 2830.8 | 2738.4001 | 2364.5999 | 2761.5 | 2007.6 | 2360.4001 | 2872.8 | 2513.7 | 2482.2 | 2089.5 | 1950.9 | 1446.8999 | 1520.4 | 2291.1 | 2106.3 | 2370.9 | 2190.3 | 1566.6001 | 1291.5 | 1434.3 | 2051.7 | 2045.4 | 1881.6 | 2209.2 | 1705.2001 | 1732.5001 | 1621.2001 | 1560.2999 | 1944.6001 | 1992.8999
2023-01-04 | 2043.3 | 3082.7998 | 3051.3 | 2990.4 | 3292.8 | 2480.1 | 2503.2 | 2463.2998 | 2849.7 | 2041.2 | 1776.6 | 1596 | 2087.4 | 2866.5 | 2805.5999 | 2984.1 | 2774.1 | 2524.2 | 2446.5 | 2759.4001 | 2299.5 | 2782.4998 | 2385.6 | 2786.7 | 2139.9 | 1881.6 | 2261.7 | 2051.7 | 2125.2 | 2587.2 | 2261.7 | 1963.5001 | 2268 | 2114.7 | 2677.5 | 2184 | 2169.3 | 1995 | 2003.3999 | 2377.2 | 1705.2001 | 1346.1 | 2097.9 | 1331.4 | 1583.4 | 1537.2001 | 1524.6 | 863.1 | 1606.5 | 1123.5 | 1251.6 | 1560.2999 | 1432.2 | 2196.5999 | 2975.7 | 2803.5 | 2543.1 | 2835 | 3133.2002 | 3084.9 | 3143.7 | 3198.3 | 3553.2 | 2763.6 | 2108.4 | 2526.3 | 3055.5 | 2887.5 | 2639.7 | 2478 | 1881.6 | 2356.2 | 1751.4 | 3072.3 | 2967.2998 | 1446.8999 | 1984.5 | 1257.9 | 1554 | 1281 | 1344.0001 | 1707.2999 | 1648.5 | 1604.3999 | 1209.6 | 1260 | 1320.9 | 1520.4 | 1724.1 | 1755.6 | 2062.2 | 2247 | 1272.6 | 1785 | 1701 | 1493.1
2023-01-05 | 1929.9 | 3343.2 | 2331 | 4040.4 | 2940 | 2835 | 1929.9 | 2778.3 | 2942.1 | 2801.4 | 3023.9998 | 2352 | 2142 | 2803.5 | 3341.0999 | 2377.2 | 1858.5 | 2538.9 | 1980.3 | 2345.7 | 1940.4 | 2268 | 1797.6001 | 1915.2001 | 1703.1001 | 1925.7001 | 1703.1001 | 1759.8 | 2331 | 2866.5 | 2994.6 | 2242.8 | 2524.2 | 2295.3 | 2799.3 | 4008.9 | 2734.2 | 3679.2 | 3595.2002 | 3198.3 | 3616.2 | 1940.4 | 2704.8 | 3177.3 | 3790.5 | 3120.5999 | 1688.3999 | 1570.8 | 617.4 | 1213.7999 | 1262.1 | 3074.4001 | 2589.3 | 1520.4 | 2517.9001 | 2721.6 | 3809.4 | 1759.8 | 1894.2 | 2032.8 | 1835.3999 | 1686.3 | 1953 | 2427.5999 | 1211.7001 | 1068.9 | 1134 | 1302 | 1207.5 | 1148.7 | 1451.1 | 1501.5001 | 1266.3 | 1316.7001 | 1291.5 | 1333.5 | 1100.4 | 1199.1 | 1314.6 | 1455.3 | 1050 | 997.5 | 1163.4 | 1184.4 | 1188.6 | 1245.3 | 1218 | 1125.6 | 1173.9 | 1190.7 | 1081.5 | 1104.6 | 1022.7 | 1085.7 | 1262.1 | 1476.2999
2023-01-06 | 1482.6001 | 1736.7 | 1757.7001 | 1831.2001 | 1831.2001 | 1829.1 | 1701 | 1776.6 | 1724.1 | 1734.6 | 1881.6 | 1902.6 | 1782.9 | 1789.2 | 1753.5 | 1982.4 | 1598.1 | 1858.5 | 1936.2001 | 1875.2999 | 1902.6 | 2112.5999 | 2104.2 | 2041.2 | 1976.1 | 1724.1 | 1465.7999 | 1656.9 | 1562.4 | 1291.5 | 2274.3 | 1491 | 2872.8 | 1965.6 | 2608.2 | 2641.8 | 2205 | 3931.2 | 3103.8 | 1843.8 | 3378.9 | 2475.9 | 2219.7 | 2877 | 2461.2 | 2364.5999 | 1740.9 | 686.6999 | 1425.9 | 999.6 | 1367.1 | 1197 | 2452.8 | 2935.8 | 2215.5 | 1188.6 | 1923.6 | 3441.9001 | 2236.5 | 1610.7001 | 4000.5002 | 1806.0001 | 1709.4 | 1619.1 | 1617 | 1463.7001 | 1383.8999 | 1812.3 | 1612.8 | 2786.7 | 2944.2002 | 2431.8 | 2116.8 | 2406.6 | 2616.6 | 2356.2 | 2228.1 | 2127.3 | 2291.1 | 1986.6 | 2226 | 2360.4001 | 2629.2 | 2868.6 | 2721.6 | 2612.4 | 2013.9 | 2538.9 | 2459.1 | 2427.5999 | 2387.7 | 1921.5 | 2118.9001 | 2236.5 | 1717.7999 | 2314.2
2023-01-07 | 2018.1001 | 3410.4001 | 3280.2002 | 3307.5 | 3084.9 | 3200.4001 | 2954.7 | 3139.5 | 3009.3 | 1705.2001 | 2373 | 2440.2 | 2433.9001 | 2379.3 | 3009.3 | 2085.3 | 2181.9 | 2058 | 2541 | 2026.5 | 2205 | 2289 | 2236.5 | 2156.7 | 1768.2001 | 2085.3 | 1971.9 | 2209.2 | 1946.7 | 2217.6 | 2776.2 | 2461.2 | 2018.1001 | 1942.5 | 2226 | 1913.1 | 3712.8 | 2114.7 | 4036.2002 | 3126.9001 | 1883.7 | 2194.5 | 1362.9 | 1879.5 | 1583.4 | 2301.6 | 2454.9 | 795.9 | 1018.5 | 711.9 | 1820.7 | 1081.5 | 2328.9 | 1161.3 | 2261.7 | 1362.9 | 1281 | 1680 | 1495.2 | 1629.6001 | 1629.6001 | 2005.5 | 1014.3001 | 1535.1 | 1094.1 | 1194.9 | 1325.1001 | 1929.9 | 1742.9999 | 1940.4 | 1358.7 | 2255.4 | 1927.7999 | 1938.2999 | 1848 | 2081.1 | 1795.5 | 1837.5 | 1864.7999 | 1648.5 | 1528.8 | 1425.9 | 1579.2 | 1745.1 | 1562.4 | 1663.2 | 1365 | 1486.7999 | 1367.1 | 1299.9 | 1411.2 | 2089.5 | 1927.7999 | 1797.6001 | 2347.8 | 2213.4001
2023-01-08 | 1992.8999 | 1963.5001 | 2272.2 | 2660.7 | 2467.5 | 2312.1 | 2507.4001 | 2118.9001 | 1696.7999 | 2053.8 | 1854.2999 | 2139.9 | 2226 | 2196.5999 | 1749.3 | 2293.2 | 1894.2 | 1785 | 1728.3 | 1877.4 | 1816.4999 | 1896.3 | 1652.7 | 1785 | 2133.5999 | 1992.8999 | 2662.8 | 1992.8999 | 2064.3 | 1480.5 | 1730.4 | 1680 | 2135.7 | 2076.9 | 1449 | 1955.1 | 1818.6 | 1881.6 | 1755.6 | 1547.7001 | 1352.4 | 995.4 | 648.9 | 829.5001 | 636.3 | 655.2 | 483 | 615.3 | 312.9 | 514.5 | 984.9 | 690.9 | 508.2 | 1266.3 | 1694.7001 | 1625.4 | 493.5 | 485.1 | 764.4 | 890.4 | 1973.9999 | 2268 | 2412.9 | 2761.5 | 1327.2 | 1110.9 | 1289.4 | 1255.7999 | 1551.9 | 1572.9 | 1967.7 | 1871.1001 | 1386 | 1318.7999 | 1375.5 | 1274.7 | 1337.7 | 1396.5 | 1585.4999 | 1635.9 | 1562.4 | 1404.9 | 1453.2001 | 1316.7001 | 1430.1 | 1545.6 | 1782.9 | 1675.8 | 1461.6 | 1161.3 | 1194.9 | 1312.5 | 1465.7999 | 1402.7999 | 1707.2999 | 1656.9
2023-01-09 | 1948.7999 | 2116.8 | 2282.7 | 2419.2 | 2137.8 | 2503.2 | 2062.2 | 2093.7 | 2635.4998 | 1562.4 | 2284.8 | 2207.0999 | 2158.8 | 1999.2001 | 2257.5 | 2209.2 | 2207.0999 | 2293.2 | 1661.1 | 2045.4 | 2095.8 | 2072.7 | 1701 | 1633.7999 | 1740.9 | 2326.8 | 1816.4999 | 1659.0001 | 2261.7 | 1757.7001 | 2776.2 | 1845.8999 | 2614.5 | 2118.9001 | 1308.3 | 1785 | 2051.7 | 1990.8 | 2326.8 | 2320.5 | 3639.3 | 2377.2 | 2020.2 | 2688.0002 | 1887.9 | 2585.0999 | 829.5001 | 972.3001 | 779.1 | 879.9 | 690.9 | 2553.6 | 1501.5001 | 2746.7998 | 695.1 | 2448.6 | 2675.4 | 1194.9 | 1104.6 | 1451.1 | 1631.7 | 2593.5 | 2377.2 | 1501.5001 | 1631.7 | 1541.3999 | 1335.6001 | 1478.4 | 1333.5 | 1312.5 | 1293.6 | 2091.6 | 2001.2999 | 1827 | 1564.5 | 1522.5 | 1663.2 | 1432.2 | 1379.7001 | 1413.2999 | 1360.8 | 1383.8999 | 1278.9 | 1348.2 | 1407 | 1079.4 | 1173.9 | 1278.9 | 1346.1 | 1222.2001 | 1270.5 | 1121.4 | 1186.5 | 1260 | 1157.1 | 1188.6
2023-01-11 | 1619.1 | 1837.5 | 2026.5 | 1203.3 | 1894.2 | 1648.5 | 1917.3 | 1511.9999 | 2326.8 | 2131.5 | 1911 | 1831.2001 | 1751.4 | 1337.7 | 1761.8999 | 1776.6 | 1598.1 | 1742.9999 | 1640.1001 | 1705.2001 | 1961.4 | 1822.8 | 1688.3999 | 1610.7001 | 1558.2 | 1581.3 | 1327.2 | 1507.8 | 1908.8999 | 1869 | 1449 | 1346.1 | 1806.0001 | 1031.1 | 903.0001 | 669.9 | 917.6999 | 1024.7999 | 621.6 | 277.2 | 949.2 | 464.1 | 147 | 254.1 | 144.9 | 132.3 | 350.7 | 493.5 | 632.1 | 678.3 | 590.1 | 478.8 | 487.2 | 338.1 | 350.7 | 354.9 | 270.9 | 199.5 | 14.7 | 132.3 | 378 | 258.3 | 426.3 | 491.4 | 546 | 642.6 | 888.3 | 947.1 | 879.9 | 926.1 | 844.1999 | 852.6 | 861 | 972.3001 | 844.1999 | 711.9 | 978.6 | 760.2 | 722.4 | 653.1 | 640.5 | 588 | 688.8 | 590.1 | 720.3 | 661.5 | 640.5 | 659.4 | 567 | 701.4 | 697.2 | 695.1 | 699.3001 | 753.9 | 745.5 | 789.6
2023-01-12 | 665.7 | 613.2 | 651 | 512.4 | 571.2 | 600.6 | 583.8 | 552.3 | 674.1 | 617.4 | 583.8 | 571.2 | 598.5 | 634.2 | 722.4 | 695.1 | 695.1 | 735 | 583.8 | 617.4 | 609 | 621.6 | 651 | 581.7 | 577.5 | 594.3 | 585.9 | 560.7 | 718.2 | 777 | 724.5 | 667.8001 | 655.2 | 682.5 | 600.6 | 396.9 | 260.4 | 365.4 | 302.4 | 231 | 535.5 | 726.6 | 598.5 | 588 | 602.7 | 527.1 | 527.1 | 529.2 | 600.6 | 277.2 | 367.5 | 755.9999 | 525 | 682.5 | 609 | 552.3 | 705.6 | 819 | 615.3 | 672.0001 | 768.6 | 764.4 | 812.7 | 745.5 | 686.6999 | 730.8 | 837.9 | 804.3 | 751.8 | 716.1 | 804.3 | 819 | 863.1 | 739.2 | 749.7 | 619.5 | 676.2 | 623.7 | 661.5 | 659.4 | 653.1 | 705.6 | 680.4 | 651 | 724.5 | 680.4 | 678.3 | 686.6999 | 705.6 | 644.7 | 661.5 | 735 | 758.1 | 735 | 798 | 779.1
2023-01-14 | 651 | 588 | 579.6 | 596.4 | 615.3 | 663.6 | 661.5 | 665.7 | 665.7 | 701.4 | 758.1 | 762.3 | 722.4 | 760.2 | 720.3 | 730.8 | 720.3 | 707.7 | 693 | 682.5 | 741.3001 | 747.6 | 732.9 | 768.6 | 760.2 | 764.4 | 678.3 | 655.2 | 703.5 | 711.9 | 730.8 | 795.9 | 858.9 | 869.4 | 875.7 | 890.4 | 980.7 | 848.4 | 873.6 | 783.3001 | 777 | 812.7 | 737.1 | 726.6 | 455.7 | 472.5 | 598.5 | 459.9 | 77.7 | 73.5 | 453.6 | 636.3 | 191.1 | 193.2 | 634.2 | 516.6 | 384.3 | 676.2 | 737.1 | 520.8 | 755.9999 | 579.6 | 676.2 | 787.5001 | 787.5001 | 741.3001 | 819 | 926.1 | 873.6 | 1163.4 | 1031.1 | 890.4 | 844.1999 | 856.8001 | 791.7 | 823.2 | 882 | 938.7 | 892.5 | 730.8 | 730.8 | 749.7 | 686.6999 | 728.6999 | 755.9999 | 774.9 | 743.4 | 772.8 | 783.3001 | 781.2 | 793.8 | 785.4 | 764.4 | 747.6 | 812.7 | 840
2023-01-15 | 798 | 714.0001 | 766.5 | 764.4 | 751.8 | 749.7 | 741.3001 | 745.5 | 762.3 | 772.8 | 764.4 | 735 | 856.8001 | 812.7 | 758.1 | 793.8 | 716.1 | 711.9 | 777 | 718.2 | 718.2 | 730.8 | 745.5 | 688.8 | 722.4 | 684.6 | 695.1 | 669.9 | 701.4 | 835.8 | 783.3001 | 764.4 | 741.3001 | 909.3 | 686.6999 | 749.7 | 837.9 | 1014.3001 | 653.1 | 602.7 | 581.7 | 388.5 | 294 | 52.5 | 12.6 | 275.1 | 630 | 951.3 | 1092 | 1201.2 | 1358.7 | 1562.4 | 768.6 | 991.2 | 1119.3 | 789.6 | 802.1999 | 680.4 | 598.5 | 319.2 | 298.2 | 44.1 | 123.9 | 413.7 | 367.5 | 483 | 600.6 | 602.7 | 695.1 | 732.9 | 779.1 | 789.6 | 781.2 | 768.6 | 741.3001 | 722.4 | 642.6 | 716.1 | 682.5 | 644.7 | 701.4 | 760.2 | 762.3 | 745.5 | 781.2 | 783.3001 | 707.7 | 711.9 | 659.4 | 814.8001 | 779.1 | 751.8 | 764.4 | 793.8 | 812.7 | 825.3
2023-01-16 | 789.6 | 703.5 | 739.2 | 724.5 | 726.6 | 718.2 | 707.7 | 730.8 | 741.3001 | 781.2 | 751.8 | 728.6999 | 743.4 | 766.5 | 810.6 | 812.7 | 831.6 | 821.1 | 749.7 | 716.1 | 741.3001 | 743.4 | 730.8 | 676.2 | 701.4 | 674.1 | 690.9 | 663.6 | 724.5 | 755.9999 | 699.3001 | 695.1 | 711.9 | 588 | 577.5 | 459.9 | 207.9 | 10.5 | 178.5 | 275.1 | 417.9 | 619.5 | 37.8 | 850.5 | 249.9 | 365.4 | 48.3 | 1241.1 | 1220.1 | 1010.1 | 667.8001 | 1287.2999 | 856.8001 | 1087.8 | 1197 | 1194.9 | 997.5 | 886.1999 | 829.5001 | 699.3001 | 791.7 | 371.7 | 29.4 | 277.2 | 365.4 | 480.9 | 550.2 | 648.9 | 758.1 | 795.9 | 829.5001 | 819 | 806.4 | 856.8001 | 840 | 732.9 | 707.7 | 753.9 | 779.1 | 758.1 | 714.0001 | 699.3001 | 741.3001 | 774.9 | 751.8 | 730.8 | 798 | 770.6999 | 831.6 | 852.6 | 829.5001 | 821.1 | 827.4 | 825.3 | 909.3 | 890.4
2023-01-17 | 844.1999 | 806.4 | 766.5 | 787.5001 | 833.7 | 837.9 | 764.4 | 798 | 787.5001 | 812.7 | 789.6 | 772.8 | 781.2 | 829.5001 | 808.5 | 802.1999 | 770.6999 | 768.6 | 709.8 | 667.8001 | 720.3 | 724.5 | 730.8 | 758.1 | 644.7 | 655.2 | 741.3001 | 651 | 653.1 | 716.1 | 711.9 | 588 | 676.2 | 499.8 | 369.6 | 245.7 | 214.2 | 77.7 | 245.7 | 447.3 | 588 | 625.8 | 779.1 | 877.8 | 974.4 | 1085.7 | 1157.1 | 1220.1 | 1381.8 | 1390.2001 | 1360.8 | 1402.7999 | 1310.4 | 1331.4 | 1220.1 | 1176 | 924 | 924 | 711.9 | 651 | 392.7 | 260.4 | 2.1 | 172.2 | 239.4 | 201.6 | 325.5 | 401.1 | 501.9 | 508.2 | 554.4 | 585.9 | 554.4 | 554.4 | 548.1 | 627.9 | 575.4 | 575.4 | 487.2 | 548.1 | 537.6 | 644.7 | 648.9 | 676.2 | 533.4 | 520.8 | 573.3 | 619.5 | 604.8 | 558.6 | 564.9 | 663.6 | 661.5 | 632.1 | 655.2 | 659.4
2023-01-18 | 611.1 | 606.9 | 636.3 | 615.3 | 617.4 | 558.6 | 497.7 | 514.5 | 525 | 533.4 | 531.3 | 560.7 | 546 | 520.8 | 661.5 | 623.7 | 556.5 | 562.8 | 571.2 | 527.1 | 508.2 | 501.9 | 512.4 | 529.2 | 546 | 499.8 | 535.5 | 527.1 | 642.6 | 516.6 | 596.4 | 548.1 | 516.6 | 434.7 | 296.1 | 140.7 | 92.4 | 258.3 | 315 | 510.3 | 640.5 | 781.2 | 882 | 1033.2 | 1142.4 | 1241.1 | 1318.7999 | 1411.2 | 1352.4 | 1463.7001 | 1392.2999 | 1453.2001 | 1383.8999 | 1335.6001 | 1283.1 | 1314.6 | 1194.9 | 1129.8 | 942.9 | 686.6999 | 543.9 | 317.1 | 247.8 | 44.1 | 75.6 | 216.3 | 308.7 | 489.3 | 516.6 | 613.2 | 651 | 646.8 | 625.8 | 644.7 | 598.5 | 680.4 | 581.7 | 512.4 | 558.6 | 546 | 550.2 | 562.8 | 529.2 | 579.6 | 583.8 | 581.7 | 571.2 | 636.3 | 606.9 | 602.7 | 598.5 | 627.9 | 661.5 | 623.7 | 646.8 | 646.8
2023-01-19 | 600.6 | 611.1 | 596.4 | 564.9 | 581.7 | 501.9 | 487.2 | 537.6 | 552.3 | 623.7 | 525 | 518.7 | 518.7 | 623.7 | 611.1 | 585.9 | 585.9 | 512.4 | 522.9 | 552.3 | 510.3 | 508.2 | 510.3 | 499.8 | 497.7 | 501.9 | 564.9 | 535.5 | 583.8 | 558.6 | 510.3 | 430.5 | 415.8 | 285.6 | 178.5 | 42 | 161.7 | 165.9 | 331.8 | 592.2 | 659.4 | 829.5001 | 963.9 | 1077.3 | 1243.2 | 873.6 | 768.6 | 1323 | 1501.5001 | 1121.4 | 1041.6 | 1325.1001 | 974.4 | 993.3 | 779.1 | 585.9 | 1083.6001 | 842.1 | 567 | 392.7 | 634.2 | 226.8 | 186.9 | 147 | 6.3 | 239.4 | 298.2 | 415.8 | 459.9 | 552.3 | 529.2 | 583.8 | 611.1 | 558.6 | 588 | 537.6 | 504 | 512.4 | 514.5 | 554.4 | 554.4 | 552.3 | 529.2 | 548.1 | 600.6 | 583.8 | 575.4 | 590.1 | 592.2 | 630 | 625.8 | 617.4 | 602.7 | 619.5 | 646.8 | 632.1
2023-01-20 | 606.9 | 550.2 | 577.5 | 562.8 | 598.5 | 585.9 | 590.1 | 588 | 648.9 | 518.7 | 531.3 | 541.8001 | 546 | 533.4 | 577.5 | 499.8 | 543.9 | 527.1 | 525 | 596.4 | 621.6 | 611.1 | 617.4 | 619.5 | 653.1 | 453.6 | 476.7 | 447.3 | 462 | 522.9 | 520.8 | 512.4 | 420 | 302.4 | 178.5 | 107.1 | 71.4 | 256.2 | 354.9 | 527.1 | 743.4 | 842.1 | 995.4 | 1169.7 | 1289.4 | 1432.2 | 1344.0001 | 1911 | 1820.7 | 2045.4 | 1602.3 | 1692.6 | 1602.3 | 1585.4999 | 1509.9 | 638.4 | 1150.8 | 390.6 | 331.8 | 323.4 | 298.2 | 23.1 | 564.9 | 6.3 | 119.7 | 266.7 | 344.4 | 558.6 | 613.2 | 669.9 | 579.6 | 552.3 | 585.9 | 562.8 | 567 | 541.8001 | 495.6 | 512.4 | 531.3 | 554.4 | 552.3 | 504 | 554.4 | 546 | 554.4 | 510.3 | 512.4 | 556.5 | 564.9 | 491.4 | 499.8 | 499.8 | 510.3 | 508.2 | 518.7 | 495.6
2023-01-21 | 493.5 | 558.6 | 613.2 | 615.3 | 604.8 | 529.2 | 577.5 | 493.5 | 531.3 | 514.5 | 537.6 | 525 | 552.3 | 525 | 543.9 | 527.1 | 516.6 | 527.1 | 686.6999 | 657.3 | 625.8 | 558.6 | 520.8 | 525 | 508.2 | 359.1 | 321.3 | 365.4 | 363.3 | 262.5 | 207.9 | 155.4 | 65.1 | 31.5 | 147 | 289.8 | 424.2 | 585.9 | 747.6 | 894.6 | 1071 | 1194.9 | 1283.1 | 1451.1 | 1509.9 | 1644.2999 | 1724.1 | 1761.8999 | 1833.3 | 1327.2 | 2257.5 | 1810.2 | 1617 | 1656.9 | 1638 | 1329.2999 | 802.1999 | 1178.1 | 1075.2 | 625.8 | 1129.8 | 816.9 | 466.2 | 342.3 | 197.4 | 84 | 50.4 | 6.3 | 228.9 | 319.2 | 380.1 | 380.1 | 254.1 | 289.8 | 266.7 | 258.3 | 302.4 | 262.5 | 273 | 266.7 | 348.6 | 399 | 417.9 | 312.9 | 302.4 | 325.5 | 300.3 | 306.6 | 363.3 | 306.6 | 392.7 | 399 | 331.8 | 283.5 | 294 | 329.7
2023-01-22 | 298.2 | 331.8 | 298.2 | 325.5 | 315 | 304.5 | 323.4 | 346.5 | 378 | 378 | 352.8 | 352.8 | 371.7 | 394.8 | 390.6 | 308.7 | 294 | 277.2 | 289.8 | 279.3 | 279.3 | 273 | 283.5 | 294 | 300.3 | 428.4 | 375.9 | 367.5 | 413.7 | 403.2 | 308.7 | 241.5 | 147 | 98.7 | 44.1 | 123.9 | 121.8 | 203.7 | 567 | 186.9 | 226.8 | 403.2 | 819 | 1089.9 | 1146.6 | 1388.1 | 1455.3 | 1528.8 | 1123.5 | 1585.4999 | 1617 | 1589.7 | 1411.2 | 1409.1001 | 1480.5 | 1455.3 | 1203.3 | 1066.7999 | 1085.7 | 831.6 | 598.5 | 480.9 | 126 | 144.9 | 170.1 | 23.1 | 130.2 | 174.3 | 312.9 | 365.4 | 325.5 | 308.7 | 323.4 | 279.3 | 336 | 308.7 | 342.3 | 390.6 | 352.8 | 352.8 | 296.1 | 287.7 | 281.4 | 310.8 | 315 | 373.8 | 294 | 294 | 321.3 | 294 | 315 | 317.1 | 384.3 | 390.6 | 354.9 | 348.6
2023-01-23 | 342.3 | 336 | 338.1 | 348.6 | 350.7 | 392.7 | 390.6 | 403.2 | 422.1 | 306.6 | 312.9 | 323.4 | 329.7 | 306.6 | 300.3 | 304.5 | 296.1 | 277.2 | 315 | 302.4 | 283.5 | 312.9 | 300.3 | 375.9 | 350.7 | 390.6 | 285.6 | 319.2 | 392.7 | 483 | 535.5 | 380.1 | 336 | 350.7 | 205.8 | 50.4 | 48.3 | 119.7 | 113.4 | 283.5 | 470.4 | 231 | 12.6 | 310.8 | 1050 | 1295.7001 | 1335.6001 | 1146.6 | 153.3 | 123.9 | 132.3 | 128.1 | 31.5 | 54.6 | 275.1 | 674.1 | 606.9 | 907.2 | 300.3 | 447.3 | 147 | 256.2 | 111.3 | 233.1 | 319.2 | 0 | 216.3 | 306.6 | 478.8 | 514.5 | 497.7 | 487.2 | 546 | 558.6 | 501.9 | 493.5 | 531.3 | 550.2 | 558.6 | 632.1 | 606.9 | 590.1 | 665.7 | 640.5 | 642.6 | 558.6 | 516.6 | 531.3 | 520.8 | 648.9 | 630 | 686.6999 | 564.9 | 539.7 | 678.3 | 653.1
2023-01-24 | 646.8 | 625.8 | 560.7 | 533.4 | 588 | 613.2 | 600.6 | 541.8001 | 535.5 | 564.9 | 575.4 | 592.2 | 556.5 | 577.5 | 606.9 | 636.3 | 594.3 | 537.6 | 522.9 | 541.8001 | 537.6 | 533.4 | 535.5 | 506.1 | 501.9 | 564.9 | 554.4 | 518.7 | 556.5 | 552.3 | 573.3 | 451.5 | 348.6 | 239.4 | 29.4 | 16.8 | 191.1 | 361.2 | 485.1 | 405.3 | 894.6 | 1081.5 | 1308.3 | 1339.8 | 1253.7001 | 1614.8999 | 1734.6 | 1862.7 | 1906.8 | 1980.3 | 2016 | 1995 | 1938.2999 | 1948.7999 | 1795.5 | 1675.8 | 1635.9 | 1551.9 | 1396.5 | 1234.8 | 1039.5 | 861 | 680.4 | 420 | 88.2 | 58.8 | 214.2 | 285.6 | 426.3 | 489.3 | 438.9 | 554.4 | 567 | 575.4 | 583.8 | 552.3 | 546 | 573.3 | 464.1 | 516.6 | 512.4 | 554.4 | 651 | 617.4 | 602.7 | 558.6 | 525 | 499.8 | 583.8 | 659.4 | 594.3 | 533.4 | 520.8 | 535.5 | 520.8 | 550.2
2023-01-25 | 491.4 | 493.5 | 493.5 | 501.9 | 491.4 | 522.9 | 514.5 | 556.5 | 489.3 | 596.4 | 543.9 | 581.7 | 543.9 | 459.9 | 472.5 | 441 | 470.4 | 638.4 | 634.2 | 627.9 | 634.2 | 621.6 | 529.2 | 464.1 | 630 | 598.5 | 655.2 | 657.3 | 634.2 | 627.9 | 525 | 445.2 | 296.1 | 130.2 | 75.6 | 107.1 | 178.5 | 56.7 | 153.3 | 262.5 | 785.4 | 724.5 | 453.6 | 1306.2 | 1203.3 | 1140.2999 | 449.4 | 785.4 | 848.4 | 770.6999 | 575.4 | 917.6999 | 961.8 | 1106.7001 | 1127.7 | 569.1 | 319.2 | 682.5 | 678.3 | 821.1 | 25.2 | 75.6 | 142.8 | 203.7 | 126 | 247.8 | 380.1 | 441 | 457.8 | 596.4 | 611.1 | 588 | 485.1 | 470.4 | 441 | 575.4 | 569.1 | 569.1 | 422.1 | 468.3 | 472.5 | 459.9 | 441 | 478.8 | 417.9 | 407.4 | 474.6 | 447.3 | 489.3 | 430.5 | 485.1 | 550.2 | 527.1 | 483 | 577.5 | 531.3
2023-01-26 | 510.3 | 506.1 | 537.6 | 539.7 | 548.1 | 577.5 | 598.5 | 636.3 | 606.9 | 592.2 | 497.7 | 525 | 495.6 | 527.1 | 518.7 | 436.8 | 506.1 | 487.2 | 501.9 | 514.5 | 497.7 | 445.2 | 462 | 407.4 | 464.1 | 470.4 | 413.7 | 401.1 | 428.4 | 462 | 409.5 | 386.4 | 384.3 | 241.5 | 367.5 | 18.9 | 378 | 224.7 | 506.1 | 218.4 | 300.3 | 50.4 | 136.5 | 180.6 | 1243.2 | 1182.2999 | 18.9 | 249.9 | 1593.9 | 942.9 | 453.6 | 422.1 | 361.2 | 107.1 | 48.3 | 1537.2001 | 338.1 | 879.9 | 1083.6001 | 338.1 | 130.2 | 115.5 | 39.9 | 105 | 205.8 | 291.9 | 352.8 | 445.2 | 466.2 | 522.9 | 539.7 | 598.5 | 522.9 | 480.9 | 598.5 | 613.2 | 590.1 | 514.5 | 518.7 | 522.9 | 533.4 | 560.7 | 579.6 | 543.9 | 491.4 | 604.8 | 619.5 | 697.2 | 634.2 | 588 | 642.6 | 541.8001 | 644.7 | 646.8 | 646.8 | 697.2
2023-01-27 | 562.8 | 506.1 | 571.2 | 533.4 | 575.4 | 548.1 | 579.6 | 512.4 | 686.6999 | 672.0001 | 564.9 | 533.4 | 527.1 | 537.6 | 552.3 | 510.3 | 554.4 | 531.3 | 550.2 | 653.1 | 627.9 | 617.4 | 577.5 | 604.8 | 651 | 556.5 | 600.6 | 611.1 | 634.2 | 659.4 | 630 | 531.3 | 474.6 | 491.4 | 315 | 193.2 | 42 | 186.9 | 413.7 | 516.6 | 749.7 | 953.4 | 1106.7001 | 1169.7 | 1268.4 | 1188.6 | 1287.2999 | 1446.8999 | 1566.6001 | 1612.8 | 1665.3 | 1499.4 | 1533 | 1518.3 | 1373.3999 | 1312.5 | 1278.9 | 1106.7001 | 1014.3001 | 894.6 | 711.9 | 483 | 281.4 | 149.1 | 0 | 231 | 359.1 | 441 | 567 | 676.2 | 707.7 | 632.1 | 632.1 | 680.4 | 669.9 | 655.2 | 636.3 | 556.5 | 573.3 | 596.4 | 665.7 | 722.4 | 739.2 | 741.3001 | 684.6 | 665.7 | 665.7 | 627.9 | 745.5 | 743.4 | 764.4 | 720.3 | 581.7 | 718.2 | 718.2 | 663.6
2023-01-28 | 588 | 550.2 | 577.5 | 543.9 | 665.7 | 665.7 | 604.8 | 590.1 | 569.1 | 592.2 | 600.6 | 600.6 | 592.2 | 598.5 | 585.9 | 606.9 | 583.8 | 623.7 | 585.9 | 611.1 | 606.9 | 627.9 | 562.8 | 573.3 | 623.7 | 617.4 | 598.5 | 682.5 | 705.6 | 583.8 | 571.2 | 497.7 | 462 | 308.7 | 273 | 100.8 | 31.5 | 216.3 | 459.9 | 609 | 722.4 | 903.0001 | 1081.5 | 1255.7999 | 1396.5 | 1346.1 | 1428.0001 | 1493.1 | 1690.5 | 1671.6 | 1577.1 | 1667.4 | 1511.9999 | 1459.5 | 1337.7 | 1432.2 | 1354.4999 | 1190.7 | 1054.2 | 947.1 | 743.4 | 583.8 | 426.3 | 226.8 | 33.6 | 367.5 | 382.2 | 459.9 | 598.5 | 655.2 | 619.5 | 606.9 | 699.3001 | 695.1 | 699.3001 | 674.1 | 669.9 | 663.6 | 609 | 611.1 | 613.2 | 611.1 | 590.1 | 709.8 | 732.9 | 753.9 | 747.6 | 745.5 | 753.9 | 606.9 | 617.4 | 609 | 585.9 | 602.7 | 634.2 | 617.4
2023-01-29 | 585.9 | 577.5 | 667.8001 | 571.2 | 562.8 | 630 | 690.9 | 690.9 | 674.1 | 651 | 579.6 | 588 | 564.9 | 598.5 | 581.7 | 583.8 | 577.5 | 598.5 | 602.7 | 680.4 | 640.5 | 659.4 | 657.3 | 627.9 | 619.5 | 646.8 | 634.2 | 661.5 | 621.6 | 651 | 630 | 569.1 | 1016.4 | 753.9 | 550.2 | 352.8 | 216.3 | 79.8 | 178.5 | 132.3 | 39.9 | 117.6 | 331.8 | 436.8 | 420 | 663.6 | 329.7 | 441 | 884.1 | 336 | 197.4 | 831.6 | 365.4 | 298.2 | 275.1 | 669.9 | 632.1 | 180.6 | 447.3 | 466.2 | 44.1 | 506.1 | 644.7 | 426.3 | 959.6999 | 1125.6 | 1883.7 | 1304.1 | 1138.2001 | 1396.5 | 1539.2999 | 1451.1 | 1461.6 | 1537.2001 | 1503.6 | 1312.5 | 1287.2999 | 1079.4 | 1402.7999 | 1377.6 | 1392.2999 | 1096.2001 | 1096.2001 | 1285.2 | 1421.7 | 1337.7 | 1253.7001 | 1131.9 | 1419.6 | 1491 | 1157.1 | 1451.1 | 1430.1 | 1022.7 | 1369.2001 | 1350.3
2023-01-30 | 1310.4 | 1037.4 | 1381.8 | 1306.2 | 1308.3 | 1029 | 1274.7 | 1283.1 | 1230.6 | 1264.2 | 1024.7999 | 1033.2 | 1205.4 | 1215.9 | 1194.9 | 1211.7001 | 1180.2001 | 968.1 | 1024.7999 | 1358.7 | 1260 | 1249.5 | 1289.4 | 936.6 | 1285.2 | 1289.4 | 1404.9 | 1068.9 | 1436.4 | 1572.9 | 1446.8999 | 1392.2999 | 1020.6 | 1316.7001 | 1333.5 | 1209.6 | 961.8 | 966 | 680.4 | 527.1 | 373.8 | 50.4 | 191.1 | 390.6 | 375.9 | 716.1 | 917.6999 | 1024.7999 | 898.8001 | 390.6 | 298.2 | 268.8 | 665.7 | 380.1 | 407.4 | 266.7 | 403.2 | 88.2 | 42 | 121.8 | 317.1 | 378 | 672.0001 | 814.8001 | 995.4 | 1165.5 | 1449 | 1440.6 | 1585.4999 | 1604.3999 | 1551.9 | 1295.7001 | 1579.2 | 1554 | 1610.7001 | 1295.7001 | 1436.4 | 1465.7999 | 1493.1 | 1530.8999 | 1499.4 | 1398.6001 | 1629.6001 | 1614.8999 | 1646.4 | 1566.6001 | 1575.0001 | 1570.8 | 1411.2 | 1625.4 | 1675.8 | 1703.1001 | 1306.2 | 1524.6 | 1518.3 | 1570.8
2023-01-31 | 1270.5 | 1182.2999 | 1478.4 | 1488.9 | 1524.6 | 1533 | 1493.1 | 1165.5 | 1379.7001 | 1423.8 | 1377.6 | 1386 | 1352.4 | 1222.2001 | 1123.5 | 1390.2001 | 1455.3 | 1503.6 | 1222.2001 | 1516.2 | 1446.8999 | 1152.9 | 1434.3 | 1608.6 | 1543.5 | 1287.2999 | 1302 | 1341.9 | 1461.6 | 1470 | 1377.6 | 1440.6 | 1180.2001 | 1411.2 | 1293.6 | 1362.9 | 1241.1 | 653.1 | 1142.4 | 1043.7 | 560.7 | 285.6 | 262.5 | 653.1 | 552.3 | 970.2 | 231 | 653.1 | 258.3 | 249.9 | 535.5 | 420 | 554.4 | 69.3 | 224.7 | 569.1 | 659.4 | 718.2 | 96.6 | 46.2 | 453.6 | 516.6 | 764.4 | 816.9 | 1480.5 | 1470 | 1667.4 | 2068.5 | 1841.7001 | 1503.6 | 1511.9999 | 1766.1 | 1694.7001 | 1835.3999 | 1875.2999 | 1719.9 | 2095.8 | 1325.1001 | 1302 | 1266.3 | 1558.2 | 2186.0999 | 1921.5 | 2142 | 2081.1 | 2396.1 | 2087.4 | 1990.8 | 2091.6 | 1938.2999 | 1516.2 | 1434.3 | 1669.5 | 1684.2001 | 2060.1 | 1992.8999
2023-02-01 | 1610.7001 | 2045.4 | 2142 | 2135.7 | 2217.6 | 1509.9 | 1799.7 | 1908.8999 | 1816.4999 | 1816.4999 | 1917.3 | 1986.6 | 1579.2 | 1535.1 | 1516.2 | 1423.8 | 1824.9 | 2394 | 2074.8 | 2249.1 | 1375.5 | 1249.5 | 1917.3 | 1999.2001 | 1946.7 | 1810.2 | 1514.1 | 1656.9 | 1680 | 1646.4 | 1570.8 | 1774.5 | 1218 | 1413.2999 | 1428.0001 | 1144.5 | 1199.1 | 911.4 | 753.9 | 512.4 | 430.5 | 207.9 | 573.3 | 205.8 | 291.9 | 67.2 | 44.1 | 2.1 | 518.7 | 661.5 | 163.8 | 611.1 | 388.5 | 178.5 | 123.9 | 178.5 | 48.3 | 210 | 474.6 | 438.9 | 564.9 | 543.9 | 699.3001 | 800.1 | 913.5 | 772.8 | 861 | 898.8001 | 1535.1 | 1029 | 1073.1 | 1115.1 | 961.8 | 974.4 | 997.5 | 1066.7999 | 1514.1 | 1497.3 | 1438.5 | 1541.3999 | 1438.5 | 1134 | 974.4 | 1318.7999 | 1102.5 | 1121.4 | 1713.6001 | 1810.2 | 1742.9999 | 1990.8 | 1906.8 | 1430.1 | 2055.9001 | 2081.1 | 2383.5 | 1419.6
2023-02-02 | 1635.9 | 1745.1 | 1913.1 | 1745.1 | 1879.5 | 1432.2 | 1871.1001 | 1614.8999 | 1568.7 | 1776.6 | 1501.5001 | 1274.7 | 1793.4 | 1879.5 | 1724.1 | 1871.1001 | 1350.3 | 1514.1 | 1287.2999 | 1354.4999 | 1020.6 | 1037.4 | 1304.1 | 1388.1 | 1289.4 | 1566.6001 | 2362.5 | 1289.4 | 2106.3 | 2026.5 | 1682.1 | 1579.2 | 1680 | 1484.7 | 1417.5 | 1356.6 | 1314.6 | 1371.3 | 1278.9 | 1457.3999 | 1356.6 | 1020.6 | 984.9 | 1026.9 | 1089.9 | 924 | 957.6 | 835.8 | 800.1 | 669.9 | 1787.1001 | 682.5 | 1161.3 | 804.3 | 915.6 | 1270.5 | 636.3 | 1071 | 831.6 | 619.5 | 680.4 | 705.6 | 932.4 | 1039.5 | 1335.6001 | 1803.9 | 1818.6 | 1346.1 | 1671.6 | 1772.3999 | 1768.2001 | 1480.5 | 1440.6 | 1719.9 | 1766.1 | 1703.1001 | 1709.4 | 2074.8 | 1869 | 1759.8 | 1640.1001 | 1858.5 | 1493.1 | 2356.2 | 1547.7001 | 2599.8 | 1772.3999 | 2169.3 | 2501.0999 | 1919.3999 | 2030.7 | 1864.7999 | 1780.7999 | 2072.7 | 2007.6 | 1927.7999
2023-02-03 | 2303.7 | 1869 | 1619.1 | 1329.2999 | 1644.2999 | 1770.2999 | 1417.5 | 1736.7 | 1902.6 | 1776.6 | 2020.2 | 1950.9 | 2072.7 | 1900.5 | 2261.7 | 1257.9 | 2394 | 1472.1001 | 1682.1 | 1283.1 | 2081.1 | 2108.4 | 1457.3999 | 1707.2999 | 1795.5 | 1791.2999 | 1610.7001 | 1318.7999 | 1757.7001 | 1701 | 1638 | 1612.8 | 1455.3 | 1885.8 | 1690.5 | 1493.1 | 2089.5 | 1801.8 | 1251.6 | 1423.8 | 1344.0001 | 854.7 | 711.9 | 445.2 | 296.1 | 10.5 | 149.1 | 294 | 105 | 184.8 | 96.6 | 336 | 420 | 365.4 | 254.1 | 422.1 | 98.7 | 222.6 | 560.7 | 648.9 | 1369.2001 | 758.1 | 827.4 | 896.7 | 1701 | 1537.2001 | 1971.9 | 1902.6 | 1984.5 | 1709.4 | 1644.2999 | 1579.2 | 1467.9 | 1625.4 | 3139.5 | 2530.5 | 1925.7001 | 2391.9 | 2110.5 | 1652.7 | 1799.7 | 2188.2 | 2444.4001 | 2053.8 | 2043.3 | 2244.9 | 2179.8 | 1705.2001 | 2118.9001 | 2293.2 | 2608.2 | 2530.5 | 2345.7 | 2284.8 | 2219.7 | 1463.7001
2023-02-04 | 2549.4 | 2343.5999 | 2339.4 | 1682.1 | 2158.8 | 2310 | 1766.1 | 1785 | 2051.7 | 1394.4 | 1600.2001 | 1337.7 | 1484.7 | 1902.6 | 2154.6 | 3040.8 | 1493.1 | 3255 | 2207.0999 | 2954.7 | 1835.3999 | 2717.4 | 2370.9 | 1915.2001 | 2402.4 | 2629.2 | 1612.8 | 2339.4 | 2452.8 | 1980.3 | 2511.5999 | 2366.7 | 1963.5001 | 1719.9 | 1919.3999 | 1845.8999 | 1875.2999 | 1556.1001 | 1047.9 | 1066.7999 | 989.1 | 564.9 | 231 | 409.5 | 18.9 | 224.7 | 455.7 | 942.9 | 54.6 | 405.3 | 69.3 | 54.6 | 52.5 | 119.7 | 472.5 | 60.9 | 903.0001 | 1169.7 | 1215.9 | 1400.7 | 1001.6999 | 1272.6 | 2045.4 | 1665.3 | 1411.2 | 1707.2999 | 1797.6001 | 1795.5 | 1843.8 | 2247 | 2062.2 | 1955.1 | 1707.2999 | 2482.2 | 2688.0002 | 2200.8 | 2234.4 | 2085.3 | 1829.1 | 2316.3 | 2303.7 | 2041.2 | 2022.2999 | 1946.7 | 2034.9 | 2030.7 | 1965.6 | 2242.8 | 2433.9001 | 2196.5999 | 2043.3 | 2137.8 | 1835.3999 | 2536.8 | 3208.7998 | 1894.2
2023-02-05 | 1950.9 | 2801.4 | 2845.5 | 2209.2 | 3118.5 | 2352 | 2402.4 | 2490.6 | 2249.1 | 2503.2 | 2272.2 | 3011.4 | 3131.1 | 2599.8 | 2837.1 | 2893.7998 | 2893.7998 | 2780.4001 | 2664.9001 | 2127.3 | 2032.8 | 1938.2999 | 2106.3 | 1927.7999 | 1640.1001 | 1934.1001 | 2148.3 | 2068.5 | 2039.1 | 1978.2 | 1757.7001 | 1984.5 | 2423.4001 | 1948.7999 | 1503.6 | 2291.1 | 1770.2999 | 1050 | 1633.7999 | 722.4 | 1488.9 | 1039.5 | 827.4 | 105 | 304.5 | 329.7 | 382.2 | 399 | 281.4 | 14.7 | 117.6 | 396.9 | 100.8 | 197.4 | 308.7 | 203.7 | 579.6 | 684.6 | 147 | 1161.3 | 1444.8 | 1528.8 | 1547.7001 | 2032.8 | 1392.2999 | 1291.5 | 1430.1 | 1946.7 | 1747.2 | 1940.4 | 2165.1 | 2587.2 | 2480.1 | 2081.1 | 1564.5 | 1766.1 | 2049.5999 | 1913.1 | 1629.6001 | 2131.5 | 1919.3999 | 2163 | 2190.3 | 2553.6 | 1963.5001 | 1841.7001 | 2026.5 | 1963.5001 | 1950.9 | 1892.1 | 1692.6 | 1793.4 | 1877.4 | 1562.4 | 1646.4 | 1587.6
2023-02-06 | 1673.7001 | 2694.2998 | 2316.3 | 3336.9 | 2589.3 | 3471.3 | 3423 | 2163 | 3103.8 | 2757.3 | 1953 | 2100 | 2362.5 | 1965.6 | 2173.5 | 2585.0999 | 2541 | 2062.2 | 1810.2 | 1988.7001 | 2097.9 | 2146.2 | 2192.4001 | 2205 | 1724.1 | 2253.3 | 1999.2001 | 2268 | 2234.4 | 1953 | 1650.6 | 2104.2 | 2011.7999 | 2150.4 | 1875.2999 | 2026.5 | 1795.5 | 1992.8999 | 2587.2 | 1942.5 | 1696.7999 | 1772.3999 | 1543.5 | 1407 | 1335.6001 | 1705.2001 | 1724.1 | 1392.2999 | 1241.1 | 1484.7 | 1432.2 | 1383.8999 | 1841.7001 | 1852.2001 | 1927.7999 | 1801.8 | 1824.9 | 1690.5 | 1688.3999 | 1470 | 1986.6 | 2118.9001 | 1913.1 | 2129.4001 | 2148.3 | 2043.3 | 1902.6 | 1976.1 | 2723.7002 | 1866.9 | 2230.2 | 2226 | 2221.8 | 1812.3 | 2085.3 | 2110.5 | 2028.6001 | 1694.7001 | 2461.2 | 2379.3 | 2286.9001 | 1772.3999 | 2085.3 | 1957.2 | 1852.2001 | 1900.5 | 1892.1 | 2482.2 | 1848 | 1854.2999 | 2408.7 | 2167.2002 | 2683.8 | 2255.4 | 1932 | 1442.7001
2023-02-07 | 4401.6 | 5779.2 | 4132.8 | 4464.6 | 4674.6 | 4279.8 | 4712.4 | 3448.2 | 3208.8 | 3376.8 | 4179 | 3145.8 | 4477.2 | 4515 | 3452.4 | 4019.4 | 2956.8 | 3486 | 2990.4 | 3586.8 | 3582.6 | 3796.8 | 5035.8 | 3549 | 5216.4 | 4767 | 5023.2 | 4922.4 | 6081.6 | 4830 | 3637.2 | 4489.8 | 3532.2 | 5208 | 4704 | 5065.2 | 3133.2 | 2574.6 | 1764 | 3885 | 2146.2 | 2041.2 | 2373 | 1188.6 | 1625.4 | 1318.8 | 558.6 | 743.4 | 646.8 | 1457.4 | 2314.2 | 1835.4 | 953.4 | 1730.4 | 840 | 1797.6 | 2045.4 | 2121 | 1848 | 1986.6 | 1818.6 | 3288.6 | 2755.2 | 2675.4 | 2604 | 2805.6 | 3196.2 | 3410.4 | 4557 | 7093.8 | 5384.4 | 7438.2 | 4153.8 | 7005.6 | 4065.6 | 6354.6 | 4015.2 | 6039.6 | 6480.6 | 4128.6 | 5145 | 6850.2 | 4926.6 | 4888.8 | 4796.4 | 6090 | 6115.2 | 4321.8 | 5224.8 | 5334 | 5157.6 | 3032.4 | 4977 | 4762.8 | 5691 | 4712.4
2023-02-08 | 4586.4 | 4817.4 | 3658.2 | 4284 | 3267.6 | 4464.6 | 4998 | 5031.6 | 4120.2 | 6262.2 | 5451.6 | 5363.4 | 4170.6 | 4712.4 | 5653.2 | 5237.4 | 3893.4 | 4897.2 | 4586.4 | 5749.8 | 6757.8 | 4498.2 | 5418 | 5506.2 | 3809.4 | 4645.2 | 5376 | 4212.6 | 4741.8 | 4956 | 5611.2 | 4338.6 | 4821.6 | 4653.6 | 4107.6 | 4708.2 | 4389 | 4111.8 | 3011.4 | 3679.2 | 3229.8 | 2289 | 2234.4 | 1415.4 | 2276.4 | 1831.2 | 2574.6 | 1478.4 | 894.6 | 1999.2 | 1587.6 | 2389.8 | 2591.4 | 1407 | 2679.6 | 3309.6 | 2347.8 | 3183.6 | 4296.6 | 3570 | 4372.2 | 3187.8 | 3729.6 | 4032 | 3297 | 4481.4 | 4540.2 | 5779.2 | 5602.8 | 5434.8 | 5216.4 | 4305 | 4187.4 | 3612 | 4166.4 | 4594.8 | 4128.6 | 5161.8 | 4611.6 | 5770.8 | 4338.6 | 6358.8 | 4317.6 | 5464.2 | 4120.2 | 6001.8 | 5250 | 4099.2 | 4771.2 | 5859 | 5212.2 | 5203.8 | 4737.6 | 3897.6 | 5321.4 | 5103
2023-02-09 | 3624.6 | 4725 | 4872 | 4607.4 | 4086.6 | 3956.4 | 3091.2 | 3721.2 | 3880.8 | 4418.4 | 4380.6 | 3801 | 4174.8 | 4330.2 | 3952.2 | 4359.6 | 4582.2 | 3675 | 4569.6 | 3536.4 | 4494 | 4691.4 | 5518.8 | 5275.2 | 5434.8 | 4569.6 | 5040 | 4061.4 | 4527.6 | 4267.2 | 5098.8 | 4447.8 | 4053 | 3385.2 | 3645.6 | 3540.6 | 3872.4 | 3607.8 | 4452 | 3817.8 | 3414.6 | 4132.8 | 3670.8 | 4519.2 | 5455.8 | 5090.4 | 4792.2 | 4964.4 | 4939.2 | 4531.8 | 3943.8 | 4670.4 | 4834.2 | 6266.4 | 5439 | 4834.2 | 5002.2 | 4926.6 | 4296.6 | 5023.2 | 4116 | 5048.4 | 4254.6 | 4628.4 | 4305 | 4468.8 | 3906 | 4632.6 | 4594.8 | 4813.2 | 5586 | 5951.4 | 4762.8 | 5980.8 | 4939.2 | 5334 | 5770.8 | 4582.2 | 4166.4 | 4641 | 3649.8 | 3977.4 | 4111.8 | 4384.8 | 5573.4 | 4876.2 | 5632.2 | 5623.8 | 5140.8 | 5917.8 | 5283.6 | 5216.4 | 5380.2 | 4636.8 | 5287.8 | 5934.6
2023-02-10 | 5846.4 | 4103.4 | 3914.4 | 4989.6 | 5308.8 | 5283.6 | 3780 | 4561.2 | 3507 | 3528 | 4065.6 | 3670.8 | 3729.6 | 3406.2 | 3641.4 | 4057.2 | 3381 | 3444 | 3893.4 | 3969 | 3418.8 | 4107.6 | 3964.8 | 3271.8 | 3805.2 | 4132.8 | 3250.8 | 3540.6 | 2389.8 | 2919 | 2948.4 | 3200.4 | 2931.6 | 2952.6 | 3742.2 | 3792.6 | 3633 | 3280.2 | 3070.2 | 3305.4 | 4813.2 | 3612 | 3494.4 | 2478 | 3599.4 | 747.6 | 2343.6 | 1356.6 | 1239 | 1440.6 | 2763.6 | 2986.2 | 3305.4 | 4065.6 | 5741.4 | 3809.4 | 6816.6 | 4069.8 | 2545.2 | 2730 | 2704.8 | 3175.2 | 3250.8 | 2986.2 | 3099.6 | 5035.8 | 3775.8 | 3570 | 2965.2 | 3070.2 | 3061.8 | 4645.2 | 2956.8 | 4368 | 3620.4 | 3099.6 | 3074.4 | 3771.6 | 4527.6 | 5157.6 | 5145 | 5376 | 5674.2 | 4796.4 | 5241.6 | 4057.2 | 4380.6 | 4544.4 | 6892.2 | 4901.4 | 6669.6 | 5938.8 | 4914 | 5481 | 5653.2 | 5489.4
2023-02-11 | 6048 | 4540.2 | 4267.2 | 5619.6 | 5586 | 4544.4 | 5300.4 | 4494 | 4741.8 | 5128.2 | 4456.2 | 4170.6 | 4015.2 | 4242 | 5199.6 | 4758.6 | 4153.8 | 4296.6 | 4615.8 | 4040.4 | 4389 | 3628.8 | 3952.2 | 4439.4 | 3843 | 3208.8 | 3868.2 | 4082.4 | 3683.4 | 3998.4 | 3364.2 | 3557.4 | 3528 | 4481.4 | 5964 | 4796.4 | 5598.6 | 5783.4 | 4405.8 | 5199.6 | 5182.8 | 4477.2 | 4834.2 | 6346.2 | 6493.2 | 6850.2 | 4086.6 | 3448.2 | 4960.2 | 3834.6 | 5523 | 3746.4 | 2864.4 | 5195.4 | 4846.8 | 3771.6 | 3725.4 | 5174.4 | 4544.4 | 5145 | 4951.8 | 4506.6 | 4473 | 4590.6 | 3780 | 4162.2 | 5569.2 | 3969 | 3990 | 4662 | 4120.2 | 3213 | 3460.8 | 3687.6 | 3754.8 | 3490.2 | 3040.8 | 4418.4 | 4792.2 | 4069.8 | 4246.2 | 4935 | 4956 | 5182.8 | 4552.8 | 4195.8 | 3822 | 3809.4 | 3221.4 | 3628.8 | 4582.2 | 4074 | 4263 | 4729.2 | 4725 | 3708.6
2023-02-12 | 3544.8 | 3334.8 | 4338.6 | 3952.2 | 4090.8 | 5019 | 3691.8 | 3696 | 4292.4 | 3990 | 3234 | 3137.4 | 2914.8 | 3788.4 | 2877 | 2654.4 | 2826.6 | 3070.2 | 3385.2 | 3221.4 | 2851.8 | 2940 | 3200.4 | 2667 | 2507.4 | 2675.4 | 2679.6 | 2419.2 | 2629.2 | 3423 | 3876.6 | 4342.8 | 4069.8 | 3767.4 | 3204.6 | 3330.6 | 3066 | 3553.2 | 3742.2 | 4586.4 | 3603.6 | 2965.2 | 3439.8 | 4074 | 4237.8 | 3910.2 | 4578 | 3973.2 | 3826.2 | 4233.6 | 3649.8 | 3595.2 | 3444 | 6921.6 | 3498.6 | 3246.6 | 3053.4 | 2864.4 | 2919 | 3498.6 | 4519.2 | 8089.2 | 4750.2 | 4032 | 5917.8 | 3397.8 | 5191.2 | 4741.8 | 4956 | 3599.4 | 5569.2 | 5909.4 | 6367.2 | 7501.2 | 6644.4 | 5447.4 | 6396.6 | 6245.4 | 5985 | 5909.4 | 8341.2 | 8072.4 | 6048 | 5355 | 4183.2 | 5061 | 6148.8 | 8463 | 7240.8 | 6463.8 | 7144.2 | 6111 | 5182.8 | 5044.2 | 6535.2 | 5203.8
2023-02-13 | 3481.8 | 5867.4 | 7408.8 | 4855.2 | 3750.6 | 4405.8 | 6816.6 | 6249.6 | 4473 | 4296.6 | 5145 | 6136.2 | 5334 | 4678.8 | 4305 | 5338.2 | 4309.2 | 4515 | 4107.6 | 4074 | 3893.4 | 3381 | 3313.8 | 3389.4 | 3532.2 | 3460.8 | 6526.8 | 6081.6 | 5010.6 | 4905.6 | 4284 | 5674.2 | 5703.6 | 6610.8 | 7341.6 | 5006.4 | 4384.8 | 5388.6 | 4384.8 | 6421.8 | 5313 | 7879.2 | 5245.8 | 6829.2 | 3717 | 4846.8 | 1772.4 | 2011.8 | 1789.2 | 1911 | 2356.2 | 3444 | 4351.2 | 5972.4 | 7434 | 5871.6 | 5014.8 | 5195.4 | 6220.2 | 8034.6 | 7005.6 | 6543.6 | 5077.8 | 7320.6 | 4867.8 | 5262.6 | 7652.4 | 7215.6 | 6060.6 | 6644.4 | 5800.2 | 5607 | 5426.4 | 6400.8 | 6879.6 | 5052.6 | 6064.8 | 6106.8 | 6564.6 | 5254.2 | 5208 | 6631.8 | 4695.6 | 5216.4 | 5338.2 | 4275.6 | 5590.2 | 5577.6 | 5077.8 | 6287.4 | 4561.2 | 6195 | 6329.4 | 5325.6 | 4347 | 5724.6
2023-02-14 | 5203.8 | 4666.2 | 5607 | 5220.6 | 5493.6 | 5014.8 | 5149.2 | 3952.2 | 5031.6 | 4930.8 | 5237.4 | 4036.2 | 4191.6 | 4645.2 | 4242 | 5149.2 | 5124 | 4271.4 | 5161.8 | 5745.6 | 4103.4 | 6505.8 | 3637.2 | 6997.2 | 5775 | 4347 | 6098.4 | 4216.8 | 4615.8 | 5119.8 | 3721.2 | 5472.6 | 4788 | 4485.6 | 5947.2 | 4166.4 | 9143.4 | 7509.6 | 6127.8 | 4607.4 | 2188.2 | 7169.4 | 5569.2 | 5355 | 4439.4 | 4279.8 | 4800.6 | 3675 | 4145.4 | 2637.6 | 4876.2 | 1978.2 | 5103 | 4288.2 | 2398.2 | 7513.8 | 4523.4 | 5636.4 | 5934.6 | 8832.6 | 5052.6 | 3574.2 | 6245.4 | 4078.2 | 3292.8 | 4061.4 | 4683 | 7098 | 6190.8 | 6808.2 | 6405 | 6543.6 | 6337.8 | 6308.4 | 7807.8 | 6707.4 | 5670 | 6556.2 | 6442.8 | 7719.6 | 8391.6 | 6829.2 | 7681.8 | 7438.2 | 7098 | 5418 | 5695.2 | 6035.4 | 6526.8 | 7438.2 | 7198.8 | 6984.6 | 7408.8 | 7639.8 | 9063.6 | 7866.6
2023-02-15 | 6400.8 | 5850.6 | 5031.6 | 5229 | 6602.4 | 6946.8 | 7270.2 | 5863.2 | 5922 | 7446.6 | 5754 | 8790.6 | 8030.4 | 5842.2 | 8337 | 8253 | 4939.2 | 6232.8 | 8328.6 | 7723.8 | 7576.8 | 7434 | 6984.6 | 5355 | 6925.8 | 5607 | 6980.4 | 7253.4 | 6106.8 | 7707 | 7635.6 | 6619.2 | 8391.6 | 6350.4 | 5212.2 | 5737.2 | 7228.2 | 4250.4 | 8454.6 | 8106 | 5733 | 3347.4 | 1768.2 | 3171 | 2688 | 3133.2 | 3859.8 | 4221 | 3700.2 | 2280.6 | 3435.6 | 2364.6 | 5392.8 | 3817.8 | 1772.4 | 2877 | 2364.6 | 2276.4 | 3910.2 | 2881.2 | 3217.2 | 3053.4 | 3679.2 | 3645.6 | 3297 | 3948 | 4027.8 | 7303.8 | 5661.6 | 4590.6 | 4993.8 | 6946.8 | 6384 | 5447.4 | 4846.8 | 7841.4 | 7056 | 6140.4 | 7841.4 | 7009.8 | 8219.4 | 8211 | 8744.4 | 8983.8 | 8017.8 | 8253 | 5859 | 6925.8 | 6115.2 | 4926.6 | 5871.6 | 6388.2 | 5724.6 | 4817.4 | 7249.2 | 6678
2023-02-16 | 5640.6 | 5313 | 5716.2 | 6279 | 5510.4 | 5640.6 | 6064.8 | 6484.8 | 6094.2 | 5552.4 | 4548.6 | 5833.8 | 5212.2 | 5128.2 | 5527.2 | 4930.8 | 4930.8 | 5623.8 | 5292 | 4846.8 | 6594 | 5069.4 | 7606.2 | 5959.8 | 6262.2 | 6665.4 | 4615.8 | 4951.8 | 4855.2 | 3943.8 | 6988.8 | 6900.6 | 6119.4 | 5514.6 | 7228.2 | 4309.2 | 4359.6 | 3213 | 5678.4 | 4456.2 | 3087 | 5569.2 | 5439 | 6342 | 7690.2 | 2297.4 | 2402.4 | 4204.2 | 1419.6 | 957.6 | 1545.6 | 2448.6 | 6106.8 | 4338.6 | 5947.2 | 3805.2 | 3208.8 | 4846.8 | 4481.4 | 6652.8 | 7862.4 | 6661.2 | 7291.2 | 6951 | 4960.2 | 6883.8 | 6476.4 | 9021.6 | 8496.6 | 5560.8 | 5485.2 | 7173.6 | 5850.6 | 6854.4 | 7030.8 | 7030.8 | 6690.6 | 6594 | 5800.2 | 5997.6 | 5707.8 | 6993 | 7156.8 | 5766.6 | 5569.2 | 5035.8 | 6073.2 | 4762.8 | 5460 | 6098.4 | 6799.8 | 6161.4 | 5241.6 | 5665.8 | 5875.8 | 5665.8
2023-02-17 | 4431 | 4876.2 | 5800.2 | 7177.8 | 5871.6 | 5124 | 5812.8 | 4888.8 | 4636.8 | 4993.8 | 6472.2 | 5266.8 | 7081.2 | 5380.2 | 4036.2 | 6543.6 | 5052.6 | 4183.2 | 5275.2 | 4502.4 | 4758.6 | 3956.4 | 4464.6 | 5418 | 4351.2 | 4334.4 | 5388.6 | 4691.4 | 4074 | 5770.8 | 4099.2 | 4935 | 4838.4 | 5754 | 5388.6 | 6463.8 | 7354.2 | 5384.4 | 5405.4 | 5749.8 | 7568.4 | 6774.6 | 3557.4 | 5657.4 | 5821.2 | 5413.8 | 4502.4 | 852.6 | 982.8 | 1264.2 | 1545.6 | 2028.6 | 3040.8 | 462 | 630 | 1218 | 1285.2 | 1155 | 2604 | 3343.2 | 2994.6 | 3280.2 | 4170.6 | 4179 | 6090 | 6997.2 | 5145 | 6367.2 | 5699.4 | 6195 | 5854.8 | 5115.6 | 4254.6 | 4288.2 | 6648.6 | 8400 | 7719.6 | 5619.6 | 6514.2 | 6232.8 | 4372.2 | 6463.8 | 6669.6 | 5409.6 | 6447 | 5665.8 | 5296.2 | 5220.6 | 5233.2 | 4006.8 | 4863.6 | 5350.8 | 5241.6 | 4468.8 | 4989.6 | 4851
2023-02-18 | 3763.2 | 4439.4 | 6657 | 5632.2 | 6258 | 5447.4 | 4275.6 | 3738 | 3477.6 | 3599.4 | 4376.4 | 6077.4 | 5762.4 | 6846 | 6556.2 | 6606.6 | 6329.4 | 5506.2 | 4502.4 | 6136.2 | 5812.8 | 4494 | 5061 | 4851 | 4741.8 | 4796.4 | 4624.2 | 4418.4 | 4687.2 | 5119.8 | 5170.2 | 3620.4 | 4288.2 | 5199.6 | 4443.6 | 4981.2 | 5334 | 5640.6 | 5670 | 4792.2 | 5287.8 | 5140.8 | 6312.6 | 3435.6 | 5901 | 5485.2 | 4153.8 | 6568.8 | 2818.2 | 3977.4 | 5762.4 | 5040 | 3276 | 5174.4 | 3494.4 | 2851.8 | 1516.2 | 3322.2 | 3486 | 6896.4 | 5422.2 | 5292 | 4523.4 | 6543.6 | 6816.6 | 6543.6 | 6535.2 | 5367.6 | 6993 | 7089.6 | 7295.4 | 6686.4 | 6010.2 | 5892.6 | 7434 | 6363 | 6531 | 6434.4 | 7912.8 | 7455 | 9139.2 | 5636.4 | 6816.6 | 7686 | 8269.8 | 6526.8 | 5682.6 | 6526.8 | 7232.4 | 5086.2 | 7068.6 | 7971.6 | 7341.6 | 7551.6 | 5972.4 | 6825
2023-02-19 | 6934.2 | 6379.8 | 5539.8 | 6371.4 | 6358.8 | 5153.4 | 5863.2 | 6421.8 | 6148.8 | 5355 | 4452 | 4607.4 | 5308.8 | 5283.6 | 4380.6 | 5993.4 | 4443.6 | 6232.8 | 4468.8 | 5741.4 | 4720.8 | 4158 | 4754.4 | 5002.2 | 3456.6 | 3486 | 3015.6 | 3074.4 | 5476.8 | 4208.4 | 4888.8 | 4880.4 | 4930.8 | 8492.4 | 4741.8 | 7123.2 | 4909.8 | 4611.6 | 5174.4 | 3032.4 | 2788.8 | 5014.8 | 4032 | 5804.4 | 5787.6 | 1155 | 772.8 | 1255.8 | 1402.8 | 1113 | 604.8 | 3280.2 | 4851 | 3082.8 | 1978.2 | 5611.2 | 6354.6 | 3855.6 | 3351.6 | 6132 | 5531.4 | 5644.8 | 4993.8 | 4515 | 5233.2 | 5271 | 7690.2 | 7421.4 | 6136.2 | 4166.4 | 4729.2 | 5014.8 | 5065.2 | 6111 | 4649.4 | 6480.6 | 4935 | 4720.8 | 4607.4 | 4804.8 | 4662 | 6829.2 | 4914 | 6308.4 | 4809 | 5208 | 3460.8 | 4439.4 | 4296.6 | 5266.8 | 4758.6 | 5535.6 | 4296.6 | 4628.4 | 4351.2 | 5867.4
2023-02-20 | 5325.6 | 5149.2 | 5128.2 | 5754 | 4502.4 | 5418 | 4792.2 | 4128.6 | 4876.2 | 6182.4 | 5317.2 | 4599 | 4351.2 | 3910.2 | 3855.6 | 4363.8 | 6522.6 | 6988.8 | 4523.4 | 6195 | 5623.8 | 5510.4 | 6459.6 | 3872.4 | 4922.4 | 5443.2 | 3817.8 | 4250.4 | 4657.8 | 5006.4 | 3708.6 | 4582.2 | 5640.6 | 8799 | 4901.4 | 7497 | 6291.6 | 7883.4 | 7299.6 | 6144.6 | 6829.2 | 4716.6 | 2079 | 3981.6 | 5791.8 | 7635.6 | 3792.6 | 2364.6 | 1797.6 | 1873.2 | 6883.8 | 3528 | 1890 | 3410.4 | 3607.8 | 1264.2 | 394.8 | 1604.4 | 5535.6 | 5140.8 | 8043 | 6279 | 5791.8 | 8043 | 6787.2 | 6862.8 | 8744.4 | 8303.4 | 9399.6 | 8316 | 8870.4 | 6602.4 | 8664.6 | 7026.6 | 6245.4 | 7173.6 | 6703.2 | 6400.8 | 5934.6 | 6526.8 | 7060.2 | 5573.4 | 6321 | 6308.4 | 6228.6 | 6627.6 | 4590.6 | 6766.2 | 6795.6 | 5586 | 7274.4 | 5796 | 6497.4 | 6123.6 | 5560.8 | 5699.4
2023-02-21 | 4645.2 | 5443.2 | 5548.2 | 6350.4 | 5800.2 | 5317.2 | 3935.4 | 5308.8 | 5418 | 5371.8 | 6367.2 | 4460.4 | 5250 | 4981.2 | 4918.2 | 4653.6 | 5976.6 | 6997.2 | 7177.8 | 6673.8 | 8253 | 5619.6 | 5111.4 | 4372.2 | 4242 | 6144.6 | 4708.2 | 7467.6 | 5300.4 | 4481.4 | 4116 | 4221 | 4998 | 5653.2 | 7862.4 | 8131.2 | 3901.8 | 3137.4 | 2259.6 | 2137.8 | 2142 | 6489 | 5384.4 | 5665.8 | 7950.6 | 5052.6 | 8421 | 6972 | 4296.6 | 3343.2 | 2839.2 | 5182.8 | 6190.8 | 5103 | 4111.8 | 4804.8 | 7782.6 | 8206.8 | 7702.8 | 6993 | 9147.6 | 10134.6 | 9584.4 | 6106.8 | 3591 | 5355 | 8626.8 | 6526.8 | 7005.6 | 7509.6 | 7492.8 | 9324 | 9424.8 | 8164.8 | 7539 | 8164.8 | 8257.2 | 7383.6 | 5623.8 | 5342.4 | 4851 | 4985.4 | 6140.4 | 5132.4 | 5733 | 6094.2 | 4443.6 | 5023.2 | 5443.2 | 5082 | 5502 | 6085.8 | 5418 | 4960.2 | 5103 | 4368
2023-02-22 | 5187 | 5065.2 | 4275.6 | 4909.8 | 4174.8 | 4611.6 | 3838.8 | 4242 | 4615.8 | 4817.4 | 4830 | 4082.4 | 3124.8 | 3435.6 | 4124.4 | 3620.4 | 4170.6 | 3981.6 | 4389 | 4754.4 | 4851 | 3910.2 | 3906 | 4825.8 | 4813.2 | 3880.8 | 3801 | 4548.6 | 4359.6 | 3725.4 | 4107.6 | 3641.4 | 7576.8 | 7635.6 | 8803.2 | 9009 | 8316 | 5892.6 | 7946.4 | 9655.8 | 8950.2 | 6102.6 | 6560.4 | 6018.6 | 4237.8 | 4754.4 | 7077 | 5187 | 7148.4 | 9290.4 | 7992.6 | 6312.6 | 4851 | 8135.4 | 9912 | 10109.4 | 5455.8 | 7980 | 6745.2 | 8265.6 | 5409.6 | 8807.4 | 8748.6 | 8500.8 | 5611.2 | 4691.4 | 5418 | 4036.2 | 6930 | 5035.8 | 4683 | 4347 | 5623.8 | 4191.6 | 5485.2 | 6031.2 | 4779.6 | 4872 | 7068.6 | 6337.8 | 5279.4 | 5758.2 | 5363.4 | 4842.6 | 4649.4 | 4221 | 5569.2 | 5451.6 | 5829.6 | 5082 | 5829.6 | 5124 | 3826.2 | 5086.2 | 4998 | 6270.6
2023-02-23 | 4460.4 | 6455.4 | 5846.4 | 4170.6 | 4926.6 | 5380.2 | 5619.6 | 3977.4 | 8034.6 | 4888.8 | 6770.4 | 4632.6 | 4485.6 | 3473.4 | 3162.6 | 2524.2 | 4481.4 | 5048.4 | 4078.2 | 5241.6 | 4611.6 | 4204.2 | 5493.6 | 5220.6 | 3649.8 | 3834.6 | 4086.6 | 4519.2 | 5086.2 | 4670.4 | 3885 | 4271.4 | 5174.4 | 8080.8 | 6434.4 | 4326 | 4943.4 | 6585.6 | 8467.2 | 6816.6 | 6186.6 | 4510.8 | 7056 | 8051.4 | 8517.6 | 8030.4 | 3843 | 5615.4 | 5031.6 | 7530.6 | 7018.2 | 4880.4 | 8370.6 | 6333.6 | 7774.2 | 7060.2 | 7043.4 | 4775.4 | 9475.2 | 6892.2 | 10063.2 | 8782.2 | 6883.8 | 4489.8 | 6421.8 | 6354.6 | 5250 | 6421.8 | 7245 | 9685.2 | 10966.2 | 6812.4 | 8001 | 8601.6 | 9009 | 7345.8 | 7967.4 | 9647.4 | 8463 | 7131.6 | 7035 | 6753.6 | 7009.8 | 5787.6 | 6657 | 7988.4 | 9130.8 | 7362.6 | 6447 | 7791 | 9424.8 | 7807.8 | 6867 | 7371 | 6606.6 | 6010.2
2023-02-24 | 5993.4 | 6816.6 | 8941.8 | 6043.8 | 8496.6 | 9475.2 | 8685.6 | 8933.4 | 6220.2 | 8026.2 | 6426 | 5472.6 | 8899.8 | 9307.2 | 9294.6 | 6791.4 | 6627.6 | 6980.4 | 5989.2 | 5947.2 | 6136.2 | 8080.8 | 7996.8 | 7988.4 | 7980 | 7341.6 | 10004.4 | 10378.2 | 6556.2 | 8681.4 | 7828.8 | 7413 | 5384.4 | 8160.6 | 8324.4 | 7110.6 | 6060.6 | 6816.6 | 4872 | 7833 | 5707.8 | 4489.8 | 5565 | 3927 | 4594.8 | 5917.8 | 7618.8 | 4380.6 | 2158.8 | 3943.8 | 5140.8 | 3515.4 | 2121 | 6119.4 | 6417.6 | 4166.4 | 5737.2 | 5313 | 8748.6 | 5376 | 7123.2 | 10075.8 | 8866.2 | 5951.4 | 4750.2 | 5518.8 | 6669.6 | 6484.8 | 7228.2 | 9891 | 6157.2 | 7480.2 | 6279 | 7396.2 | 7686 | 7492.8 | 8181.6 | 9618 | 6358.8 | 8227.8 | 6543.6 | 7030.8 | 8513.4 | 8190 | 7816.2 | 7341.6 | 8202.6 | 10004.4 | 7954.8 | 8467.2 | 9185.4 | 9357.6 | 7543.2 | 5926.2 | 5544 | 5355
2023-02-25 | 3265.5 | 3385.2 | 4422.6 | 3838.7998 | 3660.3 | 3183.6 | 3397.8 | 3538.5002 | 3078.5999 | 3559.4998 | 3897.5999 | 4078.2 | 3059.7 | 3572.1 | 2885.4001 | 3196.2 | 3219.3 | 3616.2 | 3500.7002 | 3007.2 | 2356.2 | 2459.1 | 3215.0999 | 2786.7 | 3729.5999 | 2610.3 | 3517.5 | 3870.3 | 2669.1 | 2599.8 | 2620.8 | 2467.5 | 2139.9 | 3255 | 4357.5 | 2377.2 | 2177.7 | 1560.2999 | 1014.3001 | 2656.5 | 2507.4001 | 1575.0001 | 1772.3999 | 1772.3999 | 2184 | 1209.6 | 1423.8 | 384.3 | 3341.0999 | 1638 | 2417.0999 | 1824.9 | 2963.1 | 3158.4 | 3973.2 | 3017.7002 | 3038.7002 | 2793 | 4149.6 | 3299.1 | 4424.7 | 5403.3 | 6037.5 | 4084.5 | 3882.9 | 4548.6 | 3761.1 | 5231.1 | 4460.4 | 4746 | 4508.7 | 4617.9 | 3714.9 | 3399.9 | 6075.3 | 4695.6 | 5972.4 | 3267.5999 | 4592.7 | 4510.8 | 2511.5999 | 4032 | 4880.4 | 4827.9 | 4500.3003 | 3311.7 | 3851.4001 | 4328.1 | 4017.3 | 4420.5 | 5390.7 | 4078.2 | 3376.7998 | 3351.6 | 2614.5 | 3036.6
2023-02-26 | 3055.5 | 3294.9001 | 3238.2 | 2784.5999 | 2742.6 | 3225.6 | 3780.0002 | 2891.7002 | 4134.9 | 2587.2 | 4592.7 | 4972.8 | 5995.5 | 4313.4 | 5422.1997 | 4515 | 4489.8 | 4153.8 | 4979.1 | 4777.5 | 3202.5 | 3878.7 | 4758.6 | 5113.5 | 4263 | 4176.9 | 3830.4001 | 3395.7 | 4515 | 4323.9 | 2736.3 | 3376.7998 | 4252.5 | 3313.8 | 2568.3 | 3477.6 | 3754.8 | 2580.9001 | 3234 | 2089.5 | 2725.8 | 3364.2 | 2509.5 | 2400.3 | 3916.5 | 3532.2 | 1295.7001 | 2853.9001 | 2045.4 | 2969.4 | 1619.1 | 2200.8 | 1719.9 | 1818.6 | 2486.4 | 3221.4001 | 2549.4 | 1667.4 | 2790.9 | 4773.3003 | 2795.1 | 1942.5 | 2513.7 | 3446.1 | 2076.9 | 2904.3 | 2307.9 | 2137.8 | 2767.7998 | 2856.0002 | 3402 | 3885 | 3647.7002 | 3769.5 | 3996.3 | 4271.4 | 4017.3 | 3864 | 3532.2 | 3704.4001 | 3444 | 2921.1 | 3857.7 | 3924.9001 | 2635.4998 | 3122.7 | 3509.0999 | 3456.6 | 3391.5002 | 3341.0999 | 3639.3 | 2961 | 2868.6 | 2379.3 | 2662.8 | 2360.4001
2023-02-27 | 3095.4001 | 2782.4998 | 3427.2002 | 2816.1 | 2835 | 2400.3 | 2965.2002 | 2742.6 | 2746.7998 | 2360.4001 | 3118.5 | 2782.4998 | 2956.8 | 2601.9 | 3376.7998 | 2954.7 | 2410.8 | 3101.7 | 3538.5002 | 2022.2999 | 3916.5 | 3672.9 | 2333.1 | 3023.9998 | 2931.5999 | 2706.9001 | 2706.9001 | 2595.5999 | 3242.4001 | 4250.4 | 3374.7 | 2900.0999 | 3269.7 | 2318.4 | 3108 | 3742.2002 | 2826.5999 | 3162.6 | 4970.7 | 1285.2 | 3120.5999 | 1614.8999 | 4269.3 | 1625.4 | 886.1999 | 701.4 | 703.5 | 413.7 | 178.5 | 2005.5 | 1289.4 | 1530.8999 | 2146.2 | 1986.6 | 995.4 | 1911 | 443.1 | 2885.4001 | 961.8 | 2421.3 | 2570.4 | 4405.8003 | 4200 | 4197.9 | 4057.2002 | 4783.8 | 4859.4 | 4410 | 4578 | 5508.3003 | 5113.5 | 3914.4 | 4546.5 | 4092.9001 | 5193.3 | 4351.2 | 4517.1 | 3290.7 | 3248.7 | 3614.0999 | 4399.5 | 5552.4 | 3874.4998 | 4208.4 | 4798.5 | 3307.5 | 3908.1 | 3099.5999 | 4494 | 3849.3 | 4166.4 | 4330.2 | 4176.9 | 4391.1 | 4298.6997 | 3435.5999
2023-02-28 | 4956 | 4783.8 | 4649.4 | 4792.2 | 4483.5 | 4181.1 | 4605.3 | 2793 | 3777.9001 | 4519.2 | 4189.5 | 3582.5999 | 3927.0002 | 4019.4001 | 5002.1997 | 5304.6 | 4132.8 | 4141.2 | 3895.5 | 3519.6 | 3591 | 2973.5999 | 3271.8 | 3231.9 | 4767 | 5069.4 | 3213 | 3891.2998 | 3334.8 | 3947.9998 | 2188.2 | 3273.9001 | 3118.5 | 4120.2 | 4128.6 | 4321.8 | 3292.8 | 1934.1001 | 2148.3 | 2593.5 | 1921.5 | 2284.8 | 1856.4 | 1814.4 | 4139.1 | 3446.1 | 4176.9 | 2251.2 | 2402.4 | 4687.1997 | 2929.5002 | 3204.6 | 3307.5 | 3605.7 | 3406.2002 | 3059.7 | 3395.7 | 3939.6 | 3087 | 2940 | 3189.9 | 3164.7 | 3542.7 | 2221.8 | 2633.4001 | 3702.3 | 3410.4001 | 3376.7998 | 3357.9 | 3261.3 | 3643.5 | 3546.9 | 3586.8 | 4689.3 | 4884.6 | 3194.0999 | 2958.9 | 3372.6 | 3271.8 | 3360 | 2776.2 | 2564.1 | 3208.7998 | 2429.7 | 3807.3 | 3803.0999 | 3740.1 | 4151.6997 | 3420.9 | 3687.6 | 3450.2998 | 3259.2002 | 2849.7 | 2849.7 | 3047.0999 | 3546.9
2023-03-01 | 3101.7 | 3326.4 | 3754.8 | 3572.1 | 3868.2002 | 3105.9 | 3170.9998 | 3853.5002 | 3861.9 | 3534.3 | 4208.4 | 4666.2 | 3078.5999 | 3330.6 | 3588.9001 | 4023.5999 | 3462.9001 | 2383.5 | 4691.4 | 3901.8 | 3116.4 | 4653.6 | 3114.3 | 2419.2 | 3292.8 | 3066 | 2837.1 | 3756.9001 | 3540.5999 | 3040.8 | 3500.7002 | 3383.1 | 3110.1 | 2954.7 | 3045 | 2891.7002 | 2841.2998 | 2471.7 | 1583.4 | 2530.5 | 2200.8 | 2255.4 | 2066.4 | 1583.4 | 2236.5 | 1719.9 | 2066.4 | 604.8 | 2053.8 | 1648.5 | 2312.1 | 1190.7 | 50.4 | 1606.5 | 1959.3 | 1033.2 | 2717.4 | 1211.7001 | 2730 | 1333.5 | 3313.8 | 3420.9 | 2112.5999 | 4166.4 | 2356.2 | 3328.5 | 3557.4001 | 3534.3 | 2251.2 | 3479.7002 | 3601.5 | 3874.4998 | 2860.2 | 4013.1 | 2142 | 3458.7 | 3229.7998 | 3005.0999 | 3801 | 4485.6 | 3788.4 | 4231.5 | 3385.2 | 3026.0999 | 3725.4 | 3032.4 | 3504.9 | 2879.0999 | 3941.7 | 3511.2 | 4412.1 | 3700.2 | 3023.9998 | 2925.3 | 2633.4001 | 1795.5
2023-03-02 | 2490.6 | 4023.5999 | 3145.8 | 3477.6 | 3675 | 4105.5 | 3185.7002 | 3049.2 | 3664.5 | 3124.8 | 2971.5 | 3649.8 | 3969 | 2996.7 | 4678.8 | 3553.2 | 4407.9 | 4319.6997 | 3939.6 | 3431.4 | 3528 | 3198.3 | 3641.4 | 4475.1 | 3521.7 | 4517.1 | 4216.8 | 2591.4001 | 2849.7 | 2690.0999 | 3628.8 | 2326.8 | 3874.4998 | 4376.4 | 3036.6 | 4221 | 2820.2998 | 2238.6 | 1774.5 | 1759.8 | 4126.5 | 1562.4 | 2358.3 | 2257.5 | 1360.8 | 1558.2 | 533.4 | 1514.1 | 1281 | 310.8 | 1283.1 | 153.3 | 1102.5 | 879.9 | 33.6 | 1854.2999 | 247.8 | 1295.7001 | 1404.9 | 1488.9 | 2543.1 | 2282.7 | 2433.9001 | 1005.9 | 2112.5999 | 1318.7999 | 1827 | 1841.7001 | 4265.1 | 2975.7 | 3347.4001 | 3366.3 | 2268 | 2240.7 | 2641.8 | 2303.7 | 1976.1 | 2047.4999 | 2152.5 | 2711.0999 | 2240.7 | 2826.5999 | 2811.9001 | 2679.6 | 2742.6 | 2467.5 | 2572.5 | 2255.4 | 2622.9 | 3150.0002 | 2536.8 | 2381.4 | 3061.7998 | 2761.5 | 3452.4 | 2633.4001
2023-03-03 | 3784.2 | 3551.1 | 2276.4001 | 4500.3003 | 4294.5 | 4468.8 | 4067.7 | 4357.5 | 4882.5 | 4197.9 | 4048.8 | 3450.2998 | 4416.3 | 2874.9 | 3994.2 | 2688.0002 | 3099.5999 | 3292.8 | 3702.3 | 3433.5 | 3370.5 | 2297.4 | 2505.3 | 2828.7 | 2713.2 | 2631.3 | 2293.2 | 2465.4 | 3061.7998 | 3236.1 | 3091.2 | 3168.9001 | 3051.3 | 2895.9 | 3179.4 | 2112.5999 | 2853.9001 | 2908.5 | 2692.2 | 3555.3 | 2328.9 | 3393.5999 | 2641.8 | 3122.7 | 4273.5 | 3502.8 | 1772.3999 | 2041.2 | 2009.7001 | 2864.4 | 3042.9 | 1278.9 | 3381 | 2406.6 | 3313.8 | 2058 | 1885.8 | 2135.7 | 2702.7 | 2060.1 | 2377.2 | 2662.8 | 2740.5 | 5096.6997 | 3906 | 2240.7 | 3563.7 | 3294.9001 | 3244.4998 | 3465.0002 | 4017.3 | 4166.4 | 4279.8 | 3727.5 | 3813.6 | 2963.1 | 2608.2 | 2937.9 | 2883.3 | 4176.9 | 3901.8 | 4235.7 | 3843 | 2986.2 | 3181.5 | 3023.9998 | 2673.2998 | 3626.7 | 3332.7002 | 2820.2998 | 3809.4 | 3181.5 | 2843.4 | 2954.7 | 2685.9001 | 2307.9
2023-03-04 | 3517.5 | 3595.2002 | 3637.2 | 3586.8 | 3437.7 | 3908.1 | 3973.2 | 3110.1 | 2612.4 | 3544.7998 | 4103.4 | 4983.3 | 2673.2998 | 3433.5 | 4687.1997 | 4315.5 | 2742.6 | 3567.9 | 3933.3 | 3752.7 | 3763.2 | 2973.5999 | 3483.9001 | 4769.1 | 2612.4 | 3441.9001 | 3410.4001 | 2860.2 | 2719.5 | 3042.9 | 2068.5 | 2064.3 | 3208.7998 | 4594.8 | 4567.5 | 3536.4001 | 4506.6 | 2929.5002 | 1770.2999 | 3000.9001 | 2499 | 2627.1 | 2209.2 | 2862.3 | 2910.6 | 2383.5 | 1610.7001 | 1470 | 1222.2001 | 1146.6 | 2160.9 | 1281 | 3021.9001 | 157.5 | 2055.9001 | 1440.6 | 2156.7 | 2725.8 | 2150.4 | 1703.1001 | 3389.4001 | 2051.7 | 2536.8 | 3519.6 | 1755.6 | 1377.6 | 2410.8 | 2129.4001 | 3987.9 | 2265.9 | 3383.1 | 2482.2 | 2154.6 | 2658.5999 | 2742.6 | 2007.6 | 2631.3 | 3187.8 | 2242.8 | 3129 | 2753.1 | 2257.5 | 2301.6 | 2261.7 | 2692.2 | 2625 | 2612.4 | 4103.4 | 2809.8 | 3528 | 2643.9 | 3838.7998 | 2608.2 | 3607.8 | 3255 | 2480.1
2023-03-05 | 2536.8 | 2910.6 | 2419.2 | 4124.4 | 3624.6 | 3546.9 | 4057.2002 | 3551.1 | 3666.6 | 3303.2998 | 3561.5999 | 4029.9 | 2811.9001 | 4311.3003 | 2877 | 2811.9001 | 2973.5999 | 2559.9 | 3649.8 | 3242.4001 | 2935.8 | 3624.6 | 3303.2998 | 3460.8 | 2385.6 | 3208.7998 | 2604 | 2528.4 | 3935.4 | 3670.7998 | 2744.7002 | 1575.0001 | 2349.9001 | 2688.0002 | 2488.5 | 2402.4 | 2328.9 | 1333.5 | 1293.6 | 2018.1001 | 1898.4 | 2091.6 | 2293.2 | 3147.9001 | 3129 | 2585.0999 | 4899.3 | 2354.0999 | 4548.6 | 3897.5999 | 3135.2998 | 3813.6 | 3381 | 3345.3 | 3040.8 | 4242 | 2925.3 | 1946.7 | 4351.2 | 2963.1 | 4512.9 | 3173.0999 | 4090.8 | 3309.6 | 3231.9 | 3143.7 | 3141.6 | 2675.4 | 3150.0002 | 4454.1 | 4351.2 | 3536.4001 | 5422.1997 | 5514.6 | 4048.8 | 3866.1 | 2562 | 2478 | 3805.2 | 3028.2 | 3185.7002 | 4078.2 | 2572.5 | 4687.1997 | 4359.6 | 3177.3 | 3792.6 | 4109.7 | 2673.2998 | 4021.4998 | 3154.2 | 3960.6 | 3761.1 | 3666.6 | 4496.1 | 5140.8
2023-03-06 | 4391.1 | 3345.3 | 4462.5 | 3360 | 3614.0999 | 3979.5 | 3021.9001 | 3796.8 | 3947.9998 | 4899.3 | 3843 | 4055.1 | 3828.3 | 3099.5999 | 2450.7 | 3061.7998 | 3855.5999 | 3756.9001 | 3028.2 | 3467.0999 | 2599.8 | 2261.7 | 2625 | 3082.7998 | 3238.2 | 2362.5 | 2700.6 | 4464.5996 | 2669.1 | 4284 | 3849.3 | 3042.9 | 2730 | 3448.2 | 3958.5 | 4092.9001 | 2944.2002 | 2070.6 | 2068.5 | 2515.8 | 2060.1 | 1596 | 1742.9999 | 2688.0002 | 1852.2001 | 2776.2 | 1375.5 | 2205 | 2625 | 1570.8 | 2118.9001 | 829.5001 | 1554 | 709.8 | 720.3 | 2037 | 2667 | 2083.2 | 2011.7999 | 1474.2001 | 1556.1001 | 3349.5 | 2683.8 | 3181.5 | 3609.9001 | 2853.9001 | 3019.8 | 3794.7002 | 4918.2 | 4848.9 | 4449.9 | 3723.3 | 4229.4 | 2891.7002 | 3966.9 | 4607.4 | 3131.1 | 4785.9 | 3731.7 | 3675 | 3141.6 | 3462.9001 | 3318.0002 | 3570 | 3698.1 | 3116.4 | 3078.5999 | 2591.4001 | 3084.9 | 3015.6 | 3019.8 | 3133.2002 | 2482.2 | 2906.4001 | 2715.3 | 3036.6
2023-03-07 | 4832.1 | 4443.6 | 3328.5 | 3063.9 | 3916.5 | 3885 | 3983.7002 | 4061.4 | 2286.9001 | 2572.5 | 3206.7002 | 4569.6 | 4508.7 | 3576.3 | 3563.7 | 3353.7002 | 3882.9 | 3223.5 | 3559.4998 | 4441.5 | 3996.3 | 4025.7 | 3654 | 4032 | 4038.3 | 3576.3 | 3515.4001 | 3387.3 | 4189.5 | 3336.9 | 3124.8 | 3513.3 | 3796.8 | 3670.7998 | 3717 | 3706.4998 | 3070.2 | 3192 | 2673.2998 | 2912.7 | 3425.1 | 1087.8 | 1944.6001 | 1671.6 | 2076.9 | 1936.2001 | 995.4 | 1871.1001 | 2261.7 | 1386 | 1167.6 | 569.1 | 2463.2998 | 1696.7999 | 600.6 | 1925.7001 | 1568.7 | 1186.5 | 2730 | 2780.4001 | 2366.7 | 3834.6 | 2927.4001 | 2515.8 | 2736.3 | 2748.9 | 1520.4 | 2454.9 | 3439.8 | 2028.6001 | 3061.7998 | 2614.5 | 3238.2 | 2935.8 | 3078.5999 | 2610.3 | 3481.8 | 3047.0999 | 2282.7 | 3263.4 | 2177.7 | 3473.4 | 2003.3999 | 2856.0002 | 3836.7 | 3110.1 | 3901.8 | 3051.3 | 2650.2002 | 3855.5999 | 2494.8 | 2916.9 | 3954.3 | 2681.7 | 2761.5 | 2994.6
2023-03-08 | 2940 | 2811.9001 | 2944.2002 | 3225.6 | 3788.4 | 2803.5 | 2553.6 | 3660.3 | 2425.5 | 2066.4 | 3057.6 | 3250.8 | 3267.5999 | 3780.0002 | 2421.3 | 2471.7 | 2660.7 | 3328.5 | 3250.8 | 3431.4 | 4586.4 | 3670.7998 | 5636.4004 | 3656.0999 | 4624.2 | 4017.3 | 3899.7 | 5226.9 | 5046.3 | 5380.1997 | 4624.2 | 2769.9 | 2578.8 | 3143.7 | 4172.6997 | 3576.3 | 2421.3 | 2089.5 | 1986.6 | 2007.6 | 1581.3 | 863.1 | 1333.5 | 1398.6001 | 1577.1 | 1255.7999 | 1806.0001 | 2652.3 | 1682.1 | 2240.7 | 3872.4001 | 3775.8 | 2528.4 | 3721.2002 | 1957.2 | 2803.5 | 2402.4 | 2079 | 4204.2 | 2643.9 | 4603.2 | 4080.2998 | 3693.9 | 3263.4 | 2373 | 2614.5 | 2459.1 | 2751 | 2738.4001 | 3139.5 | 2190.3 | 3679.2 | 3889.2002 | 3675 | 3826.2 | 2721.6 | 3084.9 | 3213 | 2587.2 | 2902.2 | 2650.2002 | 2412.9 | 3036.6 | 3349.5 | 2885.4001 | 2528.4 | 2368.8 | 2433.9001 | 2652.3 | 2469.6 | 2517.9001 | 2706.9001 | 2322.6 | 2207.0999 | 2843.4 | 2591.4001
2023-03-09 | 2425.5 | 2137.8 | 1875.2999 | 1635.9 | 1755.6 | 2150.4 | 2139.9 | 2748.9 | 2484.3 | 2562 | 2700.6 | 2114.7 | 2400.3 | 2408.7 | 2345.7 | 2221.8 | 2148.3 | 2937.9 | 2272.2 | 2362.5 | 2870.7002 | 2486.4 | 2110.5 | 2263.8 | 1908.8999 | 1894.2 | 2322.6 | 1921.5 | 2595.5999 | 2589.3 | 2698.5 | 3097.4998 | 3265.5 | 4370.1 | 3826.2 | 3845.1 | 4397.4 | 3742.2002 | 2753.1 | 2207.0999 | 4502.4 | 3017.7002 | 2990.4 | 2207.0999 | 2772 | 2190.3 | 2685.9001 | 1843.8 | 2230.2 | 1759.8 | 1593.9 | 1822.8 | 506.1 | 1110.9 | 2746.7998 | 2713.2 | 1866.9 | 1995 | 2032.8 | 1152.9 | 2013.9 | 1677.8999 | 2207.0999 | 2007.6 | 2360.4001 | 2734.2 | 3456.6 | 2627.1 | 3408.3 | 3213 | 3473.4 | 2051.7 | 3790.5 | 2839.2 | 4006.7998 | 3273.9001 | 2303.7 | 3607.8 | 2730 | 2366.7 | 4202.1 | 2625 | 4029.9 | 2194.5 | 2652.3 | 3385.2 | 4126.5 | 2790.9 | 3710.7 | 2937.9 | 3284.4 | 2639.7 | 2505.3 | 2427.5999 | 2492.7 | 1824.9
2023-03-11 | 2032.8 | 2079 | 2845.5 | 2929.5002 | 2373 | 2156.7 | 3118.5 | 3139.5 | 3156.2998 | 2629.2 | 2457 | 2284.8 | 1684.2001 | 2087.4 | 2856.0002 | 3110.1 | 2643.9 | 1969.8 | 2110.5 | 2137.8 | 2673.2998 | 3712.8 | 3830.4001 | 3108 | 2658.5999 | 2209.2 | 2961 | 3217.2 | 2982 | 3719.1 | 5247.9 | 4538.1 | 5663.6997 | 5611.1997 | 5617.5005 | 4040.4 | 5443.2 | 5212.2 | 2931.5999 | 4067.7 | 3899.7 | 2973.5999 | 2870.7002 | 3122.7 | 2259.6 | 2837.1 | 3490.2 | 3406.2002 | 4155.9 | 4752.3 | 3437.7 | 3767.4 | 3889.2002 | 4697.7 | 2366.7 | 4689.3 | 4827.9 | 5027.4 | 3015.6 | 3131.1 | 2295.3 | 2950.4998 | 3118.5 | 2427.5999 | 2923.2 | 3406.2002 | 2986.2 | 2942.1 | 3649.8 | 3803.0999 | 3551.1 | 3878.7 | 4599 | 3528 | 4538.1 | 3628.8 | 4620 | 3824.0999 | 3954.3 | 4239.9 | 2704.8 | 4380.6 | 4202.1 | 3143.7 | 3542.7 | 3815.7002 | 3076.5002 | 2900.0999 | 3454.5 | 3393.5999 | 3208.7998 | 3950.0999 | 2765.7 | 3259.2002 | 3553.2 | 2950.4998
2023-03-12 | 2433.9001 | 3717 | 3630.9001 | 3485.9998 | 3641.4 | 3500.7002 | 2618.7 | 3181.5 | 3099.5999 | 4065.6 | 3759 | 4141.2 | 4701.9 | 3475.5 | 3771.6 | 3355.7998 | 3496.5 | 3933.3 | 3439.8 | 4466.6997 | 3444 | 4851 | 4139.1 | 4846.8003 | 3855.5999 | 4263 | 3383.1 | 2734.2 | 2708.9998 | 2572.5 | 5048.4 | 3658.2 | 3628.8 | 3685.5 | 4288.2 | 4008.9 | 1556.1001 | 3288.5999 | 1425.9 | 1442.7001 | 1451.1 | 854.7 | 1593.9 | 2232.2998 | 917.6999 | 3101.7 | 2929.5002 | 2381.4 | 1753.5 | 2171.4 | 1602.3 | 3504.9 | 2177.7 | 3215.0999 | 3313.8 | 2782.4998 | 3118.5 | 2356.2 | 4960.2 | 3477.6 | 5103 | 4704 | 4840.5 | 5142.9 | 3263.4 | 4510.8 | 4344.9 | 5098.8 | 5646.9004 | 5136.6 | 5336.1 | 3769.5 | 4552.8003 | 4533.9 | 3746.4 | 4162.2 | 3248.7 | 2950.4998 | 3032.4 | 3301.2 | 4806.9 | 3242.4001 | 4023.5999 | 3759 | 3498.6 | 4248.3 | 3950.0999 | 4185.3003 | 3299.1 | 3813.6 | 2473.8 | 3360 | 3574.2002 | 4027.8 | 2734.2 | 3362.0999
2023-03-13 | 3383.1 | 3492.3 | 2868.6 | 3156.2998 | 2352 | 3660.3 | 3969 | 3196.2 | 3068.1 | 3733.8 | 2969.4 | 3307.5 | 4063.5 | 2719.5 | 3738 | 4846.8003 | 3267.5999 | 3572.1 | 3368.4001 | 4399.5 | 3893.4 | 3194.0999 | 3015.6 | 3248.7 | 2772 | 3992.1 | 3179.4 | 3387.3 | 3108 | 2782.4998 | 2658.5999 | 2478 | 3339 | 2259.6 | 1728.3 | 3231.9 | 3255 | 2328.9 | 2066.4 | 1705.2001 | 1173.9 | 2135.7 | 1814.4 | 1142.4 | 806.4 | 711.9 | 31.5 | 583.8 | 403.2 | 617.4 | 1392.2999 | 1272.6 | 1686.3 | 1201.2 | 1541.3999 | 802.1999 | 913.5 | 984.9 | 1495.2 | 1585.4999 | 945.0001 | 3334.8 | 2253.3 | 3135.2998 | 2954.7 | 2786.7 | 4021.4998 | 2591.4001 | 3288.5999 | 4101.3 | 3034.5 | 4254.6 | 4336.5 | 3593.1 | 2112.5999 | 3418.8 | 3110.1 | 3570 | 3305.4 | 4519.2 | 3651.9 | 4578 | 3265.5 | 4128.6 | 3181.5 | 4200 | 3551.1 | 3408.3 | 4158 | 4212.6 | 3023.9998 | 3387.3 | 2786.7 | 3280.2002 | 3889.2002 | 3175.2
2023-03-14 | 4319.6997 | 3523.7998 | 4067.7 | 3685.5 | 4118.1 | 4788 | 3975.3 | 4821.6 | 4863.6 | 4804.8 | 6213.9 | 4111.8003 | 4872 | 5117.6997 | 5489.4004 | 5371.8003 | 4418.4 | 4756.5 | 5325.6 | 4107.6 | 3994.2 | 3504.9 | 5659.4995 | 4884.6 | 3032.4 | 4750.2 | 2805.5999 | 3675 | 3015.6 | 3135.2998 | 3872.4001 | 2219.7 | 2232.2998 | 1971.9 | 2986.2 | 3639.3 | 3429.2998 | 1692.6 | 3192 | 3612.0002 | 1820.7 | 2226 | 1453.2001 | 1377.6 | 2425.5 | 1619.1 | 1501.5001 | 1491 | 191.1 | 2375.1 | 1818.6 | 1764 | 1272.6 | 2219.7 | 1358.7 | 1953 | 2732.0999 | 2898 | 2706.9001 | 2089.5 | 2158.8 | 2331 | 2835 | 2207.0999 | 2331 | 2652.3 | 2066.4 | 3229.7998 | 2858.0999 | 3431.4 | 3952.2 | 2129.4001 | 3958.5 | 2641.8 | 4027.8 | 4321.8 | 2312.1 | 4225.1997 | 4094.9998 | 3418.8 | 3645.6 | 3204.6 | 3309.6 | 3082.7998 | 3549 | 3070.2 | 3502.8 | 2184 | 1961.4 | 2278.5 | 2568.3 | 2679.6 | 2734.2 | 4741.8 | 3700.2 | 2438.0999
2023-03-15 | 3145.8 | 3402 | 4485.6 | 2396.1 | 3532.2 | 3181.5 | 4011 | 4620 | 4067.7 | 3257.1 | 3738 | 2845.5 | 3947.9998 | 3437.7 | 4233.6 | 3651.9 | 2858.0999 | 3992.1 | 2952.5999 | 4800.6 | 3402 | 4815.3003 | 4863.6 | 5334 | 4252.5 | 3738 | 5334 | 3612.0002 | 4235.7 | 3435.5999 | 2616.6 | 4250.4 | 3494.4 | 2459.1 | 4132.8 | 1896.3 | 1944.6001 | 2272.2 | 1988.7001 | 3032.4 | 2738.4001 | 2637.5999 | 3049.2 | 2398.2 | 1276.8 | 737.1 | 405.3 | 2406.6 | 1100.4 | 327.6 | 884.1 | 1199.1 | 2215.5 | 3838.7998 | 1394.4 | 2244.9 | 2673.2998 | 1348.2 | 1738.8 | 2320.5 | 1152.9 | 2906.4001 | 2715.3 | 3017.7002 | 2179.8 | 2692.2 | 2662.8 | 1885.8 | 1808.1 | 3185.7002 | 1827 | 2759.4001 | 2188.2 | 1614.8999 | 2501.0999 | 1917.3 | 2965.2002 | 2809.8 | 2127.3 | 2163 | 2772 | 2790.9 | 2583 | 2194.5 | 2801.4 | 2538.9 | 2916.9 | 2177.7 | 2979.9001 | 2912.7 | 1816.4999 | 2396.1 | 2545.2 | 1619.1 | 2387.7 | 2902.2
2023-03-16 | 2700.6 | 2931.5999 | 3017.7002 | 2589.3 | 2089.5 | 2175.6 | 1869 | 2704.8 | 3441.9001 | 3355.7998 | 2839.2 | 1680 | 1656.9 | 2020.2 | 2847.6 | 2391.9 | 2352 | 2160.9 | 2610.3 | 1881.6 | 2398.2 | 2835 | 2811.9001 | 1596 | 2486.4 | 1604.3999 | 1526.7001 | 1549.7999 | 1436.4 | 1881.6 | 2297.4 | 1505.7 | 1478.4 | 1850.1 | 1543.5 | 1562.4 | 1707.2999 | 2509.5 | 2244.9 | 1640.1001 | 1661.1 | 2018.1001 | 1839.6 | 2345.7 | 2385.6 | 2331 | 2406.6 | 1593.9 | 1304.1 | 1892.1 | 2354.0999 | 1717.7999 | 2091.6 | 2123.0999 | 3116.4 | 3811.5 | 3357.9 | 2862.3 | 2868.6 | 2950.4998 | 2866.5 | 2717.4 | 2700.6 | 3009.3 | 2776.2 | 3196.2 | 2461.2 | 2868.6 | 2616.6 | 2578.8 | 2295.3 | 2425.5 | 1887.9 | 2662.8 | 2133.5999 | 3553.2 | 3372.6 | 3248.7 | 2505.3 | 3150.0002 | 2436 | 3452.4 | 2482.2 | 2343.5999 | 3099.5999 | 3168.9001 | 3028.2 | 3009.3 | 3055.5 | 2112.5999 | 2013.9 | 3038.7002 | 2641.8 | 2247 | 2982 | 2992.5
2023-03-17 | 2641.8 | 4347 | 3200.4001 | 4269.3 | 3632.9998 | 4729.1997 | 2242.8 | 2994.6 | 4945.5 | 4216.8 | 4044.5999 | 4076.1 | 3393.5999 | 4122.3 | 4183.2 | 3225.6 | 3458.7 | 3941.7 | 3261.3 | 2118.9001 | 2530.5 | 2244.9 | 1984.5 | 1911 | 2767.7998 | 2459.1 | 3194.0999 | 1921.5 | 3259.2002 | 2301.6 | 2683.8 | 2996.7 | 2694.2998 | 2534.7 | 2358.3 | 3286.5 | 3282.2998 | 2793 | 3866.1 | 3780.0002 | 2087.4 | 2627.1 | 2730 | 1871.1001 | 2207.0999 | 2898 | 3030.3 | 1785 | 1749.3 | 1600.2001 | 1262.1 | 1272.6 | 1039.5 | 1022.7 | 1505.7 | 1667.4 | 1852.2001 | 1740.9 | 2618.7 | 1837.5 | 3326.4 | 3328.5 | 2368.8 | 1900.5 | 2509.5 | 2748.9 | 3555.3 | 2977.8 | 2725.8 | 3326.4 | 3347.4001 | 3116.4 | 2648.1 | 2656.5 | 3026.0999 | 2826.5999 | 2618.7 | 2648.1 | 2314.2 | 1881.6 | 3055.5 | 3242.4001 | 2608.2 | 2257.5 | 2772 | 3278.1 | 2711.0999 | 2979.9001 | 2711.0999 | 2534.7 | 2652.3 | 2975.7 | 2534.7 | 3286.5 | 3528 | 3137.4
2023-03-18 | 3746.4 | 3192 | 3339 | 2784.5999 | 2307.9 | 2648.1 | 4162.2 | 3324.3 | 4880.4 | 3639.3 | 2452.8 | 3511.2 | 5294.0996 | 5384.4 | 5665.8003 | 5569.1997 | 5789.7 | 5495.7 | 4599 | 4918.2 | 4048.8 | 5008.5 | 3847.2 | 4174.8 | 3807.3 | 4074 | 5607 | 5182.8003 | 5050.5 | 4076.1 | 5535.5996 | 4796.4 | 5182.8003 | 3819.9 | 5520.9 | 4130.7 | 4120.2 | 4565.4 | 4113.9 | 4378.5 | 2375.1 | 4573.8003 | 3263.4 | 3643.5 | 2746.7998 | 1650.6 | 2877 | 1848 | 1493.1 | 1423.8 | 2184 | 873.6 | 3381 | 1125.6 | 2331 | 2572.5 | 1701 | 2637.5999 | 3242.4001 | 2799.3 | 3448.2 | 1768.2001 | 2394 | 1902.6 | 2648.1 | 2820.2998 | 2461.2 | 3498.6 | 3874.4998 | 3007.2 | 3156.2998 | 2721.6 | 3299.1 | 2862.3 | 3696 | 3435.5999 | 4771.2 | 2457 | 4464.5996 | 4218.9 | 2883.3 | 3194.0999 | 3832.5 | 3131.1 | 3834.6 | 3767.4 | 3114.3 | 3740.1 | 3899.7 | 3840.9 | 2984.1 | 3784.2 | 4449.9 | 2593.5 | 3374.7 | 2734.2
2023-03-19 | 2948.4001 | 2356.2 | 2505.3 | 3215.0999 | 3395.7 | 3011.4 | 2908.5 | 2461.2 | 2723.7002 | 2973.5999 | 2856.0002 | 2868.6 | 3746.4 | 2377.2 | 2843.4 | 3252.9 | 2933.7 | 3166.8 | 3108 | 2511.5999 | 2461.2 | 2114.7 | 2085.3 | 2578.8 | 3223.5 | 1967.7 | 2616.6 | 2942.1 | 2853.9001 | 2433.9001 | 1734.6 | 1331.4 | 1675.8 | 882 | 1247.4 | 1726.2 | 1440.6 | 928.2 | 957.6 | 1530.8999 | 2339.4 | 1110.9 | 1530.8999 | 1631.7 | 1730.4 | 1430.1 | 1045.8 | 1451.1 | 1969.8 | 1201.2 | 1115.1 | 1341.9 | 1016.4 | 1014.3001 | 170.1 | 1268.4 | 1098.2999 | 938.7 | 1098.2999 | 1278.9 | 357 | 930.3001 | 1306.2 | 1728.3 | 2696.4 | 2030.7 | 2459.1 | 2885.4001 | 1749.3 | 3173.0999 | 3339 | 2618.7 | 2883.3 | 3983.7002 | 3700.2 | 3299.1 | 3124.8 | 3502.8 | 2524.2 | 3389.4001 | 2849.7 | 3410.4001 | 3939.6 | 2757.3 | 3221.4001 | 3003.0002 | 4269.3 | 3784.2 | 2631.3 | 2847.6 | 3565.8 | 2780.4001 | 3528 | 3276 | 3282.2998 | 3966.9
2023-03-20 | 3080.7 | 2152.5 | 2001.2999 | 2423.4001 | 1917.3 | 2669.1 | 2110.5 | 2776.2 | 3355.7998 | 2620.8 | 2125.2 | 3385.2 | 3868.2002 | 2944.2002 | 2431.8 | 2538.9 | 2597.7 | 2799.3 | 2223.9 | 1843.8 | 2039.1 | 2404.5 | 3051.3 | 2818.2002 | 1999.2001 | 2572.5 | 3126.9001 | 2757.3 | 3336.9 | 3801 | 3173.0999 | 2637.5999 | 2887.5 | 2919 | 1360.8 | 1614.8999 | 1797.6001 | 1331.4 | 1728.3 | 1562.4 | 1837.5 | 1803.9 | 2095.8 | 1818.6 | 980.7 | 2299.5 | 3485.9998 | 1635.9 | 1138.2001 | 1715.7 | 2900.0999 | 1778.7001 | 2106.3 | 2496.9 | 1988.7001 | 2755.2 | 3855.5999 | 2324.7 | 2690.0999 | 3089.1 | 1407 | 2303.7 | 3492.3 | 1306.2 | 1386 | 913.5 | 1396.5 | 1677.8999 | 1948.7999 | 2226 | 1740.9 | 2457 | 2404.5 | 3124.8 | 2948.4001 | 2459.1 | 1961.4 | 2167.2002 | 1946.7 | 2011.7999 | 2375.1 | 2801.4 | 2975.7 | 2499 | 2658.5999 | 2591.4001 | 3047.0999 | 2555.7 | 2971.5 | 2916.9 | 2694.2998 | 2009.7001 | 2438.0999 | 2627.1 | 2433.9001 | 3628.8
2023-03-21 | 2599.8 | 3473.4 | 4361.7 | 3097.4998 | 2562 | 2253.3 | 2738.4001 | 3528 | 3660.3 | 3943.8 | 3651.9 | 4393.1997 | 3738 | 4620 | 3290.7 | 4722.9004 | 3834.6 | 3748.5 | 3498.6 | 4267.1997 | 3540.5999 | 3507 | 4680.9 | 4909.8 | 4267.1997 | 4218.9 | 4355.4 | 4032 | 3166.8 | 4922.4 | 4223.1 | 2717.4 | 2417.0999 | 2627.1 | 2354.0999 | 3087 | 3559.4998 | 4437.3 | 3563.7 | 2660.7 | 3603.6 | 3576.3 | 2509.5 | 3929.0999 | 2868.6 | 4036.2002 | 2906.4001 | 3244.4998 | 3647.7002 | 3511.2 | 4120.2 | 3143.7 | 3681.3 | 2824.5 | 2614.5 | 4162.2 | 3725.4 | 2711.0999 | 3129 | 3698.1 | 3847.2 | 2576.7 | 3549 | 2730 | 3517.5 | 3045 | 3578.4 | 3544.7998 | 3030.3 | 3437.7 | 3406.2002 | 2706.9001 | 2633.4001 | 4034.1 | 3410.4001 | 3393.5999 | 3557.4001 | 3458.7 | 3406.2002 | 3110.1 | 3173.0999 | 2564.1 | 3941.7 | 3857.7 | 3420.9 | 3899.7 | 3439.8 | 4380.6 | 3721.2002 | 3864 | 3939.6 | 3114.3 | 3038.7002 | 2933.7 | 3145.8 | 3429.2998
2023-03-22 | 3433.5 | 3761.1 | 3511.2 | 4053 | 3935.4 | 2486.4 | 2415 | 2591.4001 | 2979.9001 | 3103.8 | 3870.3 | 2996.7 | 3082.7998 | 3557.4001 | 3376.7998 | 3574.2002 | 4109.7 | 2711.0999 | 2774.1 | 4431 | 2631.3 | 2568.3 | 3918.6 | 3906 | 3626.7 | 2845.5 | 2188.2 | 3225.6 | 2954.7 | 2618.7 | 3387.3 | 3105.9 | 2879.0999 | 2992.5 | 2635.4998 | 3622.5 | 3347.4001 | 2669.1 | 3269.7 | 3454.5 | 5000.1 | 4773.3003 | 3252.9 | 3807.3 | 3559.4998 | 2664.9001 | 2679.6 | 3668.7002 | 3966.9 | 3385.2 | 3099.5999 | 4426.8003 | 2583 | 3740.1 | 3076.5002 | 3859.8 | 4393.1997 | 3750.5999 | 4426.8003 | 4128.6 | 2822.4 | 2368.8 | 4504.5 | 1936.2001 | 1942.5 | 2677.5 | 4273.5 | 2150.4 | 3492.3 | 3005.0999 | 3727.5 | 3563.7 | 2158.8 | 3887.1 | 3662.4001 | 2786.7 | 3152.0999 | 3042.9 | 3404.1 | 2555.7 | 3670.7998 | 3250.8 | 3263.4 | 3219.3 | 3278.1 | 3603.6 | 2740.5 | 2721.6 | 3147.9001 | 3225.6 | 3118.5 | 2704.8 | 2679.6 | 3885 | 3435.5999 | 3727.5
2023-03-23 | 2450.7 | 5390.7 | 2541 | 3990 | 3336.9 | 4563.3 | 3580.5 | 3372.6 | 4124.4 | 3051.3 | 3448.2 | 3225.6 | 2633.4001 | 3509.0999 | 4128.6 | 4147.5 | 2446.5 | 3696 | 3885 | 2988.2998 | 3750.5999 | 3561.5999 | 4475.1 | 3315.9001 | 2683.8 | 3229.7998 | 2927.4001 | 2618.7 | 3889.2002 | 2736.3 | 4244.1 | 3376.7998 | 4376.4 | 4151.6997 | 3353.7002 | 3763.2 | 3498.6 | 2515.8 | 2639.7 | 3513.3 | 3000.9001 | 4267.1997 | 3318.0002 | 1224.3 | 2242.8 | 1144.5 | 2633.4001 | 1526.7001 | 2427.5999 | 1881.6 | 2215.5 | 4071.9001 | 3771.6 | 3670.7998 | 2431.8 | 2685.9001 | 2946.3 | 1934.1001 | 3530.1 | 3815.7002 | 2696.4 | 3423 | 3603.6 | 2274.3 | 2440.2 | 2043.3 | 2100 | 3309.6 | 3632.9998 | 2736.3 | 4433.1 | 3809.4 | 3412.4998 | 4307.1 | 3958.5 | 3139.5 | 3872.4001 | 2496.9 | 2526.3 | 2870.7002 | 3259.2002 | 2658.5999 | 2858.0999 | 2996.7 | 2610.3 | 2954.7 | 2828.7 | 2532.6 | 3353.7002 | 2992.5 | 1925.7001 | 2536.8 | 2597.7 | 2520 | 2715.3 | 2725.8
2023-03-24 | 3053.4001 | 2633.4001 | 2568.3 | 2633.4001 | 4086.6 | 4445.7 | 2879.0999 | 4088.7 | 4231.5 | 2910.6 | 3080.7 | 3893.4 | 2673.2998 | 2620.8 | 2469.6 | 2471.7 | 3431.4 | 3339 | 3425.1 | 2975.7 | 2566.2 | 4008.9 | 3666.6 | 3740.1 | 3152.0999 | 3387.3 | 3080.7 | 2864.4 | 2503.2 | 2454.9 | 3565.8 | 4302.9 | 3158.4 | 3271.8 | 2465.4 | 2158.8 | 2692.2 | 2509.5 | 1749.3 | 2211.3 | 2387.7 | 1024.7999 | 1505.7 | 3284.4 | 3150.0002 | 3066 | 2490.6 | 2051.7 | 1079.4 | 928.2 | 959.6999 | 598.5 | 3504.9 | 3110.1 | 2144.1 | 3225.6 | 1869 | 2587.2 | 2314.2 | 2362.5 | 1866.9 | 1530.8999 | 2830.8 | 1474.2001 | 2694.2998 | 3089.1 | 2866.5 | 3454.5 | 2988.2998 | 3122.7 | 2263.8 | 2700.6 | 2845.5 | 2954.7 | 4042.5 | 2940 | 3920.7 | 3315.9001 | 2700.6 | 3622.5 | 3708.5999 | 2986.2 | 3234 | 2207.0999 | 3702.3 | 3349.5 | 4395.3 | 3448.2 | 3973.2 | 3036.6 | 2171.4 | 2625 | 2885.4001 | 3280.2002 | 2799.3 | 2958.9
2023-03-25 | 3217.2 | 2148.3 | 2310 | 2095.8 | 1988.7001 | 2184 | 2847.6 | 3225.6 | 1904.7 | 1990.8 | 3057.6 | 3538.5002 | 2431.8 | 2744.7002 | 2910.6 | 2895.9 | 2364.5999 | 2801.4 | 2921.1 | 2797.2002 | 2184 | 3733.8 | 3162.6 | 2845.5 | 3458.7 | 2173.5 | 2425.5 | 2188.2 | 1785 | 2593.5 | 3240.3 | 2832.9001 | 2326.8 | 1610.7001 | 1199.1 | 1719.9 | 2047.4999 | 2139.9 | 1858.5 | 949.2 | 1482.6001 | 1089.9 | 1724.1 | 277.2 | 789.6 | 1367.1 | 1814.4 | 352.8 | 525 | 159.6 | 163.8 | 1845.8999 | 441 | 2272.2 | 3540.5999 | 3126.9001 | 1738.8 | 2205 | 1860.6001 | 1900.5 | 1959.3 | 2123.0999 | 2984.1 | 3215.0999 | 4168.5 | 3288.5999 | 2631.3 | 4212.6 | 3780.0002 | 3297 | 5069.4 | 4206.3 | 5254.2 | 3345.3 | 4214.7 | 5052.6 | 3971.0999 | 4678.8 | 4752.3 | 4365.9 | 3124.8 | 4321.8 | 4019.4001 | 2576.7 | 3290.7 | 2627.1 | 2858.0999 | 3433.5 | 2698.5 | 2916.9 | 2490.6 | 2851.8 | 2205 | 2820.2998 | 2194.5 | 2772
2023-03-26 | 3105.9 | 2488.5 | 2929.5002 | 3248.7 | 2776.2 | 2263.8 | 3101.7 | 4097.1 | 3595.2002 | 3318.0002 | 3166.8 | 4097.1 | 3511.2 | 2736.3 | 3011.4 | 3553.2 | 2578.8 | 3282.2998 | 2391.9 | 3658.2 | 2664.9001 | 2030.7 | 2165.1 | 2370.9 | 2486.4 | 2639.7 | 2293.2 | 3546.9 | 3490.2 | 2576.7 | 2249.1 | 2872.8 | 2366.7 | 1795.5 | 2284.8 | 1829.1 | 1904.7 | 2381.4 | 1270.5 | 1793.4 | 2324.7 | 917.6999 | 850.5 | 1157.1 | 1556.1001 | 936.6 | 1230.6 | 892.5 | 1234.8 | 1969.8 | 1146.6 | 1257.9 | 2110.5 | 3028.2 | 2517.9001 | 1461.6 | 1054.2 | 2160.9 | 2761.5 | 3796.8 | 3198.3 | 2062.2 | 3158.4 | 4804.8 | 4334.4004 | 2702.7 | 3874.4998 | 3452.4 | 2961 | 5208 | 4695.6 | 5220.6 | 3702.3 | 5126.1 | 5092.5 | 3597.2998 | 2784.5999 | 4279.8 | 3412.4998 | 4407.9 | 3019.8 | 3509.0999 | 3108 | 3320.0999 | 3433.5 | 3460.8 | 2688.0002 | 3248.7 | 3595.2002 | 4170.6 | 2646 | 2076.9 | 2727.9 | 3819.9 | 3822 | 4481.4
2023-03-27 | 3166.8 | 3586.8 | 3681.3 | 3641.4 | 3700.2 | 3843 | 4151.6997 | 4084.5 | 4120.2 | 4174.8 | 3746.4 | 3861.9 | 3023.9998 | 3133.2002 | 3843 | 3530.1 | 3166.8 | 3267.5999 | 3458.7 | 2956.8 | 2853.9001 | 2803.5 | 3141.6 | 2967.2998 | 2998.8 | 3307.5 | 2360.4001 | 2652.3 | 2862.3 | 2881.2 | 2543.1 | 2022.2999 | 3173.0999 | 3538.5002 | 1803.9 | 3175.2 | 3213 | 1104.6 | 932.4 | 1010.1 | 827.4 | 674.1 | 600.6 | 350.7 | 793.8 | 636.3 | 646.8 | 632.1 | 123.9 | 581.7 | 210 | 621.6 | 739.2 | 14.7 | 384.3 | 1171.7999 | 510.3 | 735 | 48.3 | 823.2 | 1075.2 | 1188.6 | 346.5 | 428.4 | 890.4 | 653.1 | 785.4 | 1308.3 | 1407 | 1243.2 | 1255.7999 | 1325.1001 | 1663.2 | 1593.9 | 2732.0999 | 2385.6 | 1663.2 | 3005.0999 | 1988.7001 | 1839.6 | 2583 | 2862.3 | 1812.3 | 1629.6001 | 2635.4998 | 2608.2 | 1759.8 | 3412.4998 | 3084.9 | 1827 | 2152.5 | 2782.4998 | 1568.7 | 2742.6 | 1726.2 | 2293.2
2023-03-28 | 2492.7 | 1432.2 | 1398.6001 | 1386 | 1341.9 | 1646.4 | 2125.2 | 2022.2999 | 1785 | 2083.2 | 1724.1 | 2032.8 | 1577.1 | 1864.7999 | 1644.2999 | 2144.1 | 1770.2999 | 1404.9 | 1841.7001 | 1440.6 | 2079 | 2085.3 | 999.6 | 896.7 | 911.4 | 842.1 | 443.1 | 111.3 | 0 | 0 | 0 | 0 | 0 | 0 | 0 | 0 | 0 | 0 | 0 | 0 | 0 | 0 | 0 | 0 | 0 | 243.6 | 407.4 | 438.9 | 430.5 | 407.4 | 375.9 | 606.9 | 682.5 | 615.3 | 609 | 604.8 | 535.5 | 697.2 | 672.0001 | 697.2 | 617.4 | 701.4 | 758.1 | 737.1 | 1098.2999 | 2295.3 | 2133.5999 | 3687.6 | 2200.8 | 3584.7 | 2396.1 | 2776.2 | 2102.1 | 2331 | 3034.5 | 3334.8 | 3591 | 2047.4999 | 3498.6 | 2891.7002 | 3738 | 4172.6997 | 4197.9 | 3756.9001 | 3355.7998 | 4015.2 | 2872.8 | 3021.9001 | 2753.1 | 2402.4 | 3173.0999 | 2274.3 | 2536.8 | 3528 | 4086.6 | 3236.1
2023-03-29 | 2858.0999 | 2335.2 | 2589.3 | 3122.7 | 2412.9 | 3139.5 | 2816.1 | 1911 | 1946.7 | 2667 | 2627.1 | 1789.2 | 2436 | 2404.5 | 2891.7002 | 1705.2001 | 2845.5 | 2576.7 | 3336.9 | 2488.5 | 2064.3 | 2295.3 | 2261.7 | 1533 | 2452.8 | 2345.7 | 1732.5001 | 2889.6 | 2820.2998 | 2900.0999 | 2935.8 | 2433.9001 | 2895.9 | 2973.5999 | 4019.4001 | 2832.9001 | 3234 | 2440.2 | 365.4 | 109.2 | 291.9 | 63 | 485.1 | 224.7 | 940.8 | 1730.4 | 684.6 | 260.4 | 233.1 | 147 | 109.2 | 449.4 | 37.8 | 1486.7999 | 871.4999 | 598.5 | 336 | 42 | 938.7 | 2517.9001 | 1633.7999 | 1327.2 | 814.8001 | 2100 | 1730.4 | 1539.2999 | 2499 | 1793.4 | 3937.5 | 4300.8 | 4063.5 | 2580.9001 | 4151.6997 | 4399.5 | 3916.5 | 3303.2998 | 4351.2 | 4065.6 | 3819.9 | 4130.7 | 3966.9 | 4443.6 | 3786.3 | 4107.6 | 4477.2 | 3454.5 | 2083.2 | 3110.1 | 3255 | 3168.9001 | 1755.6 | 1841.7001 | 1778.7001 | 1919.3999 | 1816.4999 | 1713.6001
2023-03-30 | 2293.2 | 2190.3 | 1810.2 | 1936.2001 | 2011.7999 | 1528.8 | 1604.3999 | 1619.1 | 2238.6 | 2547.3 | 2538.9 | 2270.0999 | 2452.8 | 2614.5 | 2423.4001 | 1560.2999 | 2402.4 | 2398.2 | 2530.5 | 2255.4 | 1619.1 | 2543.1 | 2452.8 | 2471.7 | 2320.5 | 1543.5 | 1543.5 | 1430.1 | 1883.7 | 1782.9 | 1677.8999 | 1304.1 | 1390.2001 | 1173.9 | 1323 | 1352.4 | 1362.9 | 695.1 | 1942.5 | 751.8 | 2335.2 | 688.8 | 886.1999 | 218.4 | 336 | 596.4 | 340.2 | 1075.2 | 277.2 | 1020.6 | 1167.6 | 684.6 | 1178.1 | 1136.1 | 911.4 | 1085.7 | 1075.2 | 1514.1 | 1033.2 | 1598.1 | 1820.7 | 1852.2001 | 2929.5002 | 1365 | 3227.7 | 2417.0999 | 2717.4 | 4508.7 | 3360 | 4857.3 | 3801 | 2515.8 | 2454.9 | 4168.5 | 2868.6 | 4773.3003 | 4916.1 | 2060.1 | 2507.4001 | 2994.6 | 3108 | 3473.4 | 2641.8 | 4050.9001 | 4819.5 | 6016.5 | 5195.4 | 4286.1 | 3983.7002 | 4302.9 | 3328.5 | 5525.1 | 2713.2 | 3679.2 | 2744.7002 | 2633.4001
2023-03-31 | 2307.9 | 4206.3 | 3643.5 | 2767.7998 | 3742.2002 | 4584.3 | 5023.1997 | 4550.7 | 5523 | 4573.8003 | 4336.5 | 4748.1 | 4067.7 | 4720.8003 | 3910.2 | 4861.5 | 4269.3 | 3813.6 | 3956.4 | 3147.9001 | 2694.2998 | 2093.7 | 2207.0999 | 2144.1 | 2295.3 | 2446.5 | 2347.8 | 2316.3 | 2284.8 | 1438.5 | 1438.5 | 1705.2001 | 2935.8 | 3931.2 | 2616.6 | 2990.4 | 2118.9001 | 1896.3 | 2763.6 | 1906.8 | 2066.4 | 2295.3 | 3927.0002 | 1333.5 | 1474.2001 | 2253.3 | 1606.5 | 1432.2 | 2704.8 | 1848 | 1925.7001 | 1171.7999 | 2627.1 | 915.6 | 2064.3 | 1530.8999 | 1444.8 | 1062.6 | 4023.5999 | 1757.7001 | 2534.7 | 2167.2002 | 2379.3 | 2152.5 | 2442.3 | 3070.2 | 2148.3 | 2467.5 | 3446.1 | 3246.5999 | 2879.0999 | 3406.2002 | 3908.1 | 2322.6 | 2412.9 | 3015.6 | 3158.4 | 2446.5 | 3147.9001 | 3345.3 | 3412.4998 | 3765.2998 | 3032.4 | 3727.5 | 3364.2 | 3213 | 3425.1 | 2763.6 | 2576.7 | 2702.7 | 3404.1 | 3402 | 2683.8 | 3651.9 | 3586.8 | 2690.0999
2023-07-01 | 3735.9001 | 3511.2 | 2782.4998 | 3450.2998 | 3635.0999 | 4435.2 | 3607.8 | 5040 | 5304.6 | 5768.6997 | 4519.2 | 5569.1997 | 5082 | 4941.3003 | 5424.3003 | 5214.3 | 5363.4 | 4586.4 | 5413.8003 | 5262.6 | 4775.4 | 5222.6997 | 3899.7 | 5010.6 | 5329.8003 | 3897.5999 | 5308.8 | 3145.8 | 4634.6997 | 4410 | 3727.5 | 4120.2 | 3112.2002 | 3397.8 | 5422.1997 | 3080.7 | 3544.7998 | 3000.9001 | 4844.7 | 5896.8003 | 1967.7 | 3960.6 | 2883.3 | 3824.0999 | 2937.9 | 1470 | 4909.8 | 1757.7001 | 2564.1 | 1690.5 | 1423.8 | 2717.4 | 3395.7 | 2824.5 | 5264.6997 | 4470.9 | 3670.7998 | 4233.6 | 2780.4001 | 2685.9001 | 2723.7002 | 2902.2 | 1736.7 | 4617.9 | 1478.4 | 4000.5002 | 3492.3 | 4185.3003 | 4393.1997 | 5040 | 4468.8 | 3834.6 | 4420.5 | 4200 | 4401.6 | 4275.6 | 4233.6 | 4454.1 | 4966.5 | 3903.9001 | 4485.6 | 4479.3003 | 5336.1 | 4044.5999 | 6350.4 | 6816.6 | 5546.0996 | 5002.1997 | 5084.1 | 5779.2 | 4890.9 | 5516.6997 | 5953.4995 | 6610.8 | 4699.8003 | 6627.6
2023-07-02 | 5980.8 | 4683 | 4538.1 | 6402.9 | 4107.6 | 5147.1 | 6165.5996 | 4731.3 | 7230.3 | 4013.1 | 5149.1997 | 4937.1 | 4296.6 | 4218.9 | 4664.1 | 4546.5 | 4017.3 | 3450.2998 | 4771.2 | 4853.0996 | 4191.6 | 3811.5 | 5048.4 | 5529.3 | 5756.1 | 4536 | 3282.2998 | 5140.8 | 3931.2 | 4561.1997 | 4294.5 | 3794.7002 | 4191.6 | 3284.4 | 4273.5 | 4065.6 | 5378.1 | 3939.6 | 2902.2 | 3246.5999 | 2114.7 | 1696.7999 | 3322.2 | 4044.5999 | 4053 | 3689.7 | 3950.0999 | 4076.1 | 2845.5 | 3456.6 | 5021.1 | 4844.7 | 5008.5 | 4244.1 | 2704.8 | 6444.9 | 4525.5 | 5031.6 | 4565.4 | 2811.9001 | 3922.8 | 3647.7002 | 4578 | 4170.6 | 4260.9004 | 4002.5999 | 4313.4 | 5625.9 | 3622.5 | 6566.7 | 4302.9 | 4244.1 | 6096.3003 | 5764.5005 | 4731.3 | 4319.6997 | 6419.7 | 5342.4004 | 5596.5 | 3582.5999 | 5226.9 | 4460.4 | 4920.3003 | 4038.3 | 6552 | 4804.8 | 4470.9 | 5130.3 | 4494 | 4137 | 5088.3003 | 3706.4998 | 3733.8 | 3861.9 | 4307.1 | 3864
2023-07-03 | 5296.2 | 4044.5999 | 4202.1 | 3137.4 | 3777.9001 | 5237.4 | 3410.4001 | 4979.1 | 6188.6997 | 3504.9 | 4365.9 | 4200 | 5634.3 | 5151.3 | 5600.7 | 5002.1997 | 5430.6 | 6350.4 | 6157.1997 | 6734.6997 | 7394.1 | 5852.6997 | 6692.6997 | 5086.2 | 4901.4 | 5697.3 | 5308.8 | 4790.1 | 5930.4004 | 6474.3 | 5004.3 | 5922 | 3952.2 | 5999.6997 | 5021.1 | 4817.4 | 6381.9 | 5168.1 | 3591 | 4836.3 | 4519.2 | 5949.3003 | 6787.1997 | 3992.1 | 3215.0999 | 4258.8003 | 2990.4 | 3704.4001 | 3315.9001 | 4168.5 | 2471.7 | 4242 | 3628.8 | 3045 | 3586.8 | 2576.7 | 4697.7 | 3355.7998 | 6234.9 | 6087.9 | 3574.2002 | 3278.1 | 3045 | 5002.1997 | 2816.1 | 3330.6 | 4678.8 | 2408.7 | 3332.7002 | 4983.3 | 3815.7002 | 3721.2002 | 4672.5 | 6976.1997 | 5409.6 | 5959.8003 | 4013.1 | 4040.4 | 6478.5 | 5046.3 | 3206.7002 | 5552.4 | 6942.6 | 6465.9004 | 5903.1 | 4439.4 | 5460 | 4145.4 | 3906 | 6293.6997 | 3969 | 4764.9 | 6463.8 | 4475.1 | 3969 | 3790.5
2023-07-04 | 3750.5999 | 6934.1997 | 5212.2 | 4143.3 | 3849.3 | 3519.6 | 4993.8 | 3271.8 | 3744.2998 | 4426.8003 | 5077.8 | 3498.6 | 3958.5 | 3446.1 | 5071.5 | 4840.5 | 4185.3003 | 4834.1997 | 5014.8003 | 4206.3 | 3223.5 | 4529.7 | 5170.1997 | 3975.3 | 4521.3 | 4504.5 | 3656.0999 | 2826.5999 | 3259.2002 | 3431.4 | 3796.8 | 3620.4 | 3559.4998 | 4888.8003 | 4290.3 | 3780.0002 | 3441.9001 | 2599.8 | 4580.1 | 3240.3 | 4139.1 | 3538.5002 | 3414.5999 | 2990.4 | 4069.8 | 3208.7998 | 5130.3 | 2994.6 | 1491 | 1356.6 | 3341.0999 | 2322.6 | 989.1 | 3135.2998 | 384.3 | 2240.7 | 2583 | 3922.8 | 5743.5 | 3311.7 | 5747.7 | 1898.4 | 3794.7002 | 5243.6997 | 5376.0005 | 4594.8 | 2977.8 | 5210.1 | 3196.2 | 4305 | 4974.9 | 3597.2998 | 4664.1 | 3563.7 | 4011 | 3788.4 | 4550.7 | 4084.5 | 5940.9 | 7293.3 | 4447.8 | 4687.1997 | 4401.6 | 6354.6 | 6457.5 | 5661.6 | 6379.8 | 4300.8 | 5665.8003 | 4571.7 | 4548.6 | 5258.4 | 8001.0005 | 6058.5 | 6142.5 | 3754.8
2023-07-05 | 3895.5 | 5153.4 | 3080.7 | 6505.8 | 4596.9 | 3878.7 | 4252.5 | 4848.9 | 6923.6997 | 5121.9 | 4281.9 | 5882.0996 | 5422.1997 | 3259.2002 | 3725.4 | 4134.9 | 4494 | 4670.4 | 3788.4 | 5292 | 4256.7 | 3368.4001 | 3798.9 | 4533.9 | 7030.8003 | 4533.9 | 3105.9 | 5031.6 | 3754.8 | 2249.1 | 2723.7002 | 2131.5 | 3299.1 | 2595.5999 | 3916.5 | 1742.9999 | 2436 | 1742.9999 | 1184.4 | 2341.5 | 1558.2 | 1892.1 | 3490.2 | 3005.0999 | 1705.2001 | 1856.4 | 457.8 | 1742.9999 | 493.5 | 1165.5 | 852.6 | 1831.2001 | 537.6 | 1409.1001 | 2633.4001 | 2255.4 | 1295.7001 | 1875.2999 | 926.1 | 3498.6 | 1990.8 | 1608.6 | 2585.0999 | 2505.3 | 2921.1 | 3958.5 | 2139.9 | 2522.1 | 4153.8 | 2669.1 | 2704.8 | 5772.9 | 3603.6 | 5741.4004 | 5197.5 | 3498.6 | 4162.2 | 3966.9 | 4376.4 | 3725.4 | 6533.1 | 4819.5 | 4998 | 5712.0005 | 4922.4 | 6186.6 | 5661.6 | 4435.2 | 8351.7 | 4964.4 | 7060.2 | 4725 | 4731.3 | 4981.2 | 3605.7 | 5063.1
2023-07-06 | 6024.9004 | 4977 | 6358.8 | 4886.7 | 5012.7 | 6894.3 | 4901.4 | 5552.4 | 5495.7 | 4657.8 | 5229 | 5210.1 | 5289.9 | 5138.7 | 4874.1 | 5504.1 | 6547.8003 | 6243.3003 | 5468.4 | 4592.7 | 4111.8003 | 4454.1 | 5894.7 | 6150.9 | 5048.4 | 5922 | 5182.8003 | 4926.5996 | 6134.1 | 7612.5005 | 3696 | 6921.6 | 4531.8 | 4550.7 | 3704.4001 | 2973.5999 | 3404.1 | 3910.2 | 3488.0999 | 3603.6 | 5182.8003 | 4239.9 | 5067.3 | 3712.8 | 4945.5 | 4374.3 | 4452 | 4926.5996 | 2713.2 | 5044.2 | 5775 | 5157.6 | 3147.9001 | 4395.3 | 4958.1 | 5350.8 | 3225.6 | 3958.5 | 4481.4 | 4953.9 | 5739.3 | 3983.7002 | 6331.5 | 4893 | 4462.5 | 5598.6 | 4319.6997 | 5415.9 | 3998.4001 | 6262.2 | 4296.6 | 4590.6 | 4191.6 | 6444.9 | 5856.9 | 5703.6 | 4435.2 | 3475.5 | 5982.9004 | 3956.4 | 5115.6 | 4683 | 6029.0996 | 3630.9001 | 6577.1997 | 4086.6 | 5619.6 | 4491.9 | 5071.5 | 4792.2 | 4281.9 | 4981.2 | 5107.2 | 4036.2002 | 4326 | 4164.3003
2023-07-07 | 4011 | 4363.8 | 4922.4 | 4525.5 | 4874.1 | 4120.2 | 4361.7 | 3511.2 | 3372.6 | 3656.0999 | 4420.5 | 4418.4 | 3372.6 | 4025.7 | 5867.4 | 5203.8 | 5187 | 3691.7998 | 5063.1 | 4489.8 | 4641 | 4699.8003 | 3444 | 4206.3 | 3601.5 | 3290.7 | 3189.9 | 5781.3 | 4622.1 | 4771.2 | 4013.1 | 4884.6 | 3987.9 | 3225.6 | 2599.8 | 1642.2 | 2299.5 | 1558.2 | 1980.3 | 1751.4 | 2868.6 | 3240.3 | 2725.8 | 1325.1001 | 4500.3003 | 1667.4 | 995.4 | 3477.6 | 2973.5999 | 2711.0999 | 3429.2998 | 2912.7 | 2807.7 | 2606.1 | 2068.5 | 3723.3 | 2163 | 2058 | 4279.8 | 2589.3 | 4966.5 | 3131.1 | 3021.9001 | 2824.5 | 2261.7 | 3334.8 | 3053.4001 | 2629.2 | 5691 | 5151.3 | 5113.5 | 3973.2 | 4195.8 | 5489.4004 | 4258.8003 | 8024.0996 | 4053 | 4550.7 | 4302.9 | 5331.9 | 4880.4 | 6096.3003 | 5029.5 | 3960.6 | 3431.4 | 4185.3003 | 3507 | 4071.9001 | 4561.1997 | 3656.0999 | 5056.8 | 3593.1 | 4050.9001 | 5250 | 3746.4 | 3059.7
2023-07-08 | 2891.7002 | 3588.9001 | 3206.7002 | 3542.7 | 3372.6 | 5667.9 | 3288.5999 | 2761.5 | 3672.9 | 3601.5 | 4279.8 | 3807.3 | 4248.3 | 3372.6 | 5336.1 | 2984.1 | 3910.2 | 3334.8 | 3194.0999 | 3181.5 | 4130.7 | 3500.7002 | 3441.9001 | 3204.6 | 4032 | 3658.2 | 3903.9001 | 4638.9 | 3259.2002 | 2417.0999 | 3756.9001 | 3546.9 | 2473.8 | 2268 | 3231.9 | 2291.1 | 1495.2 | 1627.5 | 2494.8 | 1953 | 2761.5 | 1841.7001 | 2415 | 2030.7 | 3305.4 | 3034.5 | 2748.9 | 2507.4001 | 2169.3 | 2011.7999 | 1766.1 | 2364.5999 | 2517.9001 | 1711.5 | 585.9 | 1778.7001 | 4546.5 | 3391.5002 | 3641.4 | 3000.9001 | 1480.5 | 3204.6 | 3664.5 | 2767.7998 | 3084.9 | 4947.6 | 4628.4 | 3973.2 | 4846.8003 | 3641.4 | 4099.1997 | 6873.3003 | 6016.5 | 4758.6 | 5999.6997 | 4748.1 | 4857.3 | 6150.9 | 3801 | 4970.7 | 4777.5 | 4777.5 | 4930.8 | 4181.1 | 4485.6 | 4519.2 | 4790.1 | 4855.1997 | 4888.8003 | 4525.5 | 4746 | 4078.2 | 4630.5 | 3605.7 | 5073.6 | 5031.6
2023-07-09 | 4145.4 | 4809 | 4242 | 5443.2 | 4916.1 | 6243.3003 | 4237.8003 | 4082.4 | 4851 | 3574.2002 | 4800.6 | 3937.5 | 5541.9004 | 5218.5 | 5075.6997 | 5680.5 | 4437.3 | 3843 | 4292.4 | 3784.2 | 3735.9001 | 3542.7 | 3721.2002 | 4804.8 | 4099.1997 | 3803.0999 | 4122.3 | 3387.3 | 3126.9001 | 3360 | 3015.6 | 2532.6 | 2639.7 | 3047.0999 | 1621.2001 | 3091.2 | 2887.5 | 3597.2998 | 2152.5 | 3824.0999 | 2284.8 | 3668.7002 | 340.2 | 430.5 | 1249.5 | 3286.5 | 2538.9 | 1209.6 | 2721.6 | 2673.2998 | 1845.8999 | 1467.9 | 1484.7 | 1041.6 | 627.9 | 3696 | 1402.7999 | 2799.3 | 1566.6001 | 1959.3 | 2181.9 | 2711.0999 | 1761.8999 | 3507 | 3704.4001 | 3173.0999 | 2629.2 | 2673.2998 | 3078.5999 | 4179 | 2608.2 | 2883.3 | 4019.4001 | 4456.2 | 4038.3 | 5688.9004 | 3853.5002 | 3784.2 | 4821.6 | 4943.4 | 4672.5 | 4617.9 | 3385.2 | 3801 | 4714.5 | 4939.2 | 4701.9 | 4414.1997 | 3777.9001 | 4284 | 4191.6 | 3702.3 | 3809.4 | 4149.6 | 3878.7 | 3691.7998
2023-07-10 | 4111.8003 | 4124.4 | 4485.6 | 3775.8 | 2862.3 | 3469.2 | 3710.7 | 4725 | 3397.8 | 3658.2 | 4174.8 | 3836.7 | 4279.8 | 4137 | 3601.5 | 3435.5999 | 4399.5 | 3215.0999 | 4006.7998 | 3719.1 | 3832.5 | 4563.3 | 3845.1 | 3032.4 | 3580.5 | 4613.6997 | 3383.1 | 3376.7998 | 2543.1 | 2641.8 | 2253.3 | 1728.3 | 2053.8 | 2163 | 2349.9001 | 3322.2 | 2478 | 2895.9 | 3225.6 | 501.9 | 2370.9 | 2900.0999 | 3494.4 | 714.0001 | 961.8 | 1734.6 | 2864.4 | 896.7 | 1629.6001 | 96.6 | 730.8 | 1201.2 | 203.7 | 3777.9001 | 663.6 | 1165.5 | 3133.2002 | 2089.5 | 1398.6001 | 4137 | 1155 | 4428.9 | 735 | 1255.7999 | 1986.6 | 1392.2999 | 3683.4001 | 991.2 | 3670.7998 | 2499 | 4502.4 | 2790.9 | 3011.4 | 4183.2 | 3750.5999 | 4050.9001 | 3546.9 | 4042.5 | 4013.1 | 5991.3 | 4407.9 | 3290.7 | 4819.5 | 4668.3 | 4991.7 | 3933.3 | 4802.6997 | 2776.2 | 3763.2 | 3943.8 | 3133.2002 | 3817.7998 | 2940 | 3746.4 | 3223.5 | 2446.5
2023-07-11 | 3200.4001 | 2698.5 | 3105.9 | 2765.7 | 2889.6 | 2933.7 | 2494.8 | 2982 | 3817.7998 | 3219.3 | 3616.2 | 5880 | 3219.3 | 6186.6 | 3433.5 | 3811.5 | 2954.7 | 3681.3 | 3227.7 | 2900.0999 | 4972.8 | 3370.5 | 2732.0999 | 4603.2 | 2837.1 | 4336.5 | 2517.9001 | 2769.9 | 3836.7 | 3395.7 | 3074.4001 | 2816.1 | 2633.4001 | 2874.9 | 3933.3 | 1973.9999 | 2568.3 | 1856.4 | 1092 | 249.9 | 1820.7 | 3284.4 | 4830 | 4160.1 | 4407.9 | 4458.3003 | 4998 | 1829.1 | 3969 | 5224.8 | 3643.5 | 417.9 | 2139.9 | 1948.7999 | 3425.1 | 3055.5 | 2274.3 | 2410.8 | 3425.1 | 3784.2 | 3582.5999 | 3530.1 | 1308.3 | 3618.2998 | 2835 | 5667.9 | 3824.0999 | 3683.4001 | 5121.9 | 2454.9 | 6514.2 | 3679.2 | 4034.1 | 7022.4 | 5768.6997 | 6860.7 | 4330.2 | 3899.7 | 6043.8003 | 4313.4 | 6129.9004 | 4523.4 | 5403.3 | 5191.1997 | 5174.4 | 6186.6 | 3444 | 3624.6 | 5422.1997 | 4777.5 | 3406.2002 | 5247.9 | 3780.0002 | 3870.3 | 4630.5 | 2700.6
2023-07-12 | 3891.2998 | 4357.5 | 3899.7 | 4632.6 | 4265.1 | 4195.8 | 4979.1 | 5539.8 | 5787.5996 | 6119.4 | 5119.8 | 5212.2 | 5258.4 | 4651.5 | 3996.3 | 4981.2 | 5338.2 | 5945.1 | 6062.7 | 6222.3 | 6287.4 | 6650.7 | 5812.8003 | 4924.5 | 3462.9001 | 6297.9 | 4823.7 | 4181.1 | 5061 | 5640.5996 | 6772.5 | 4972.8 | 6518.4004 | 6503.7 | 6699 | 4743.9 | 8099.6997 | 8103.9 | 5033.7 | 4607.4 | 4651.5 | 5747.7 | 3234 | 5768.6997 | 3620.4 | 5037.9 | 4523.4 | 3696 | 4916.1 | 5323.5005 | 6814.5 | 3838.7998 | 4554.9 | 5014.8003 | 5628 | 4105.5 | 4886.7 | 5231.1 | 4769.1 | 4300.8 | 3836.7 | 6684.3003 | 6186.6 | 6444.9 | 7253.4 | 4200 | 5413.8003 | 7163.1 | 5808.6 | 4273.5 | 4689.3 | 3687.6 | 4235.7 | 5195.4 | 4368 | 4735.5 | 5672.1 | 3355.7998 | 6251.6997 | 5653.1997 | 4214.7 | 6413.4004 | 4158 | 4632.6 | 4267.1997 | 3927.0002 | 5365.5 | 5319.3003 | 7064.4 | 5151.3 | 6411.3 | 3969 | 5294.0996 | 4689.3 | 7801.4995 | 4294.5
2023-07-13 | 4624.2 | 4653.6 | 6262.2 | 5254.2 | 3887.1 | 5417.9995 | 4321.8 | 4647.3003 | 4622.1 | 6354.6 | 3693.9 | 7427.7 | 4458.3003 | 4859.4 | 4326 | 5090.4 | 6266.4004 | 3513.3 | 5982.9004 | 4221 | 4901.4 | 5991.3 | 6869.1 | 3794.7002 | 4000.5002 | 3977.4001 | 2975.7 | 5720.4 | 5100.9 | 2937.9 | 3752.7 | 3387.3 | 4523.4 | 3210.9 | 3992.1 | 4701.9 | 3160.5 | 3580.5 | 4008.9 | 3336.9 | 4029.9 | 3147.9001 | 4053 | 2055.9001 | 2868.6 | 1264.2 | 3832.5 | 4233.6 | 3563.7 | 1197 | 2723.7002 | 1938.2999 | 529.2 | 2761.5 | 1856.4 | 1241.1 | 2001.2999 | 4895.1 | 5224.8 | 5205.9 | 2929.5002 | 3771.6 | 4939.2 | 6478.5 | 3666.6 | 3303.2998 | 4368 | 5634.3 | 5403.3 | 4655.7 | 4956 | 3918.6 | 4141.2 | 4263 | 5436.9 | 5063.1 | 4523.4 | 5378.1 | 4546.5 | 5065.2 | 3740.1 | 5405.4 | 5743.5 | 5254.2 | 5010.6 | 4995.9 | 4443.6 | 4676.7 | 4468.8 | 5705.6997 | 4706.1 | 4158 | 5861.1 | 3733.8 | 5564.9995 | 3929.0999
2023-07-14 | 3935.4 | 4951.8 | 3916.5 | 5161.8003 | 3803.0999 | 3956.4 | 4785.9 | 5623.8003 | 4151.6997 | 5581.8 | 7041.3 | 3200.4001 | 3717 | 4697.7 | 4540.1997 | 3874.4998 | 5686.8 | 5966.1 | 2979.9001 | 2858.0999 | 3735.9001 | 4869.9 | 4655.7 | 3660.3 | 5670 | 4057.2002 | 5863.1997 | 3664.5 | 4193.7 | 2517.9001 | 5052.6 | 2826.5999 | 2940 | 3435.5999 | 1352.4 | 4846.8003 | 5046.3 | 3994.2 | 3891.2998 | 3334.8 | 3026.0999 | 1323 | 1726.2 | 1230.6 | 688.8 | 3007.2 | 1940.4 | 2247 | 2795.1 | 1186.5 | 2011.7999 | 1253.7001 | 707.7 | 2736.3 | 2148.3 | 972.3001 | 1602.3 | 1625.4 | 2606.1 | 1761.8999 | 1213.7999 | 2398.2 | 1671.6 | 1507.8 | 1797.6001 | 5363.4 | 3553.2 | 1890.0001 | 3807.3 | 2866.5 | 3347.4001 | 4546.5 | 3397.8 | 3567.9 | 3744.2998 | 6253.8003 | 3536.4001 | 6867 | 5764.5005 | 3511.2 | 3263.4 | 4015.2 | 4685.1 | 4479.3003 | 3901.8 | 5016.9 | 4344.9 | 5497.8 | 4573.8003 | 4134.9 | 5176.5 | 4533.9 | 3549 | 5922 | 6913.2 | 5445.3
2023-07-15 | 4779.6 | 6491.1 | 5810.6997 | 5590.2 | 5273.1 | 4286.1 | 4512.9 | 5785.5 | 3784.2 | 4200 | 4863.6 | 4823.7 | 7528.5 | 3488.0999 | 7965.3 | 5229 | 7114.8003 | 6018.6 | 4546.5 | 6617.1 | 4071.9001 | 5642.7 | 5730.9 | 5447.4004 | 4349.1 | 4565.4 | 4716.6 | 4380.6 | 4844.7 | 5655.3003 | 3975.3 | 4386.9 | 2811.9001 | 3836.7 | 4653.6 | 4002.5999 | 5573.4 | 3210.9 | 4202.1 | 4195.8 | 2856.0002 | 4000.5002 | 3496.5 | 3336.9 | 3078.5999 | 1050 | 1919.3999 | 2664.9001 | 3030.3 | 3204.6 | 2247 | 1919.3999 | 3236.1 | 2255.4 | 3933.3 | 3126.9001 | 3183.6 | 3360 | 2744.7002 | 4307.1 | 4006.7998 | 4158 | 4195.8 | 306.6 | 3454.5 | 2576.7 | 4216.8 | 4521.3 | 3903.9001 | 3714.9 | 3922.8 | 3754.8 | 3641.4 | 4920.3003 | 5046.3 | 4760.6997 | 7253.4 | 4479.3003 | 4275.6 | 4090.8 | 5472.6 | 6640.1997 | 6518.4004 | 4798.5 | 5157.6 | 4607.4 | 5520.9 | 6528.9 | 6415.5 | 4819.5 | 6243.3003 | 5882.0996 | 4481.4 | 5134.5 | 5399.0996 | 7667.1
2023-07-16 | 4181.1 | 5298.3 | 4023.5999 | 4752.3 | 4536 | 7778.4004 | 6136.2 | 5586 | 4769.1 | 3792.6 | 6121.5 | 3815.7002 | 6268.5 | 7070.6997 | 5852.6997 | 5909.4 | 5432.7 | 6909 | 4874.1 | 5978.7 | 5535.5996 | 5073.6 | 5279.4 | 8364.3 | 5472.6 | 6780.9 | 4995.9 | 3754.8 | 4607.4 | 4145.4 | 3639.3 | 5712.0005 | 3404.1 | 5048.4 | 2969.4 | 2849.7 | 4147.5 | 6203.4 | 2656.5 | 2299.5 | 3013.5 | 2559.9 | 1707.2999 | 2165.1 | 1543.5 | 1759.8 | 1516.2 | 2211.3 | 1999.2001 | 1083.6001 | 3007.2 | 2068.5 | 1541.3999 | 2765.7 | 888.3 | 3162.6 | 3681.3 | 3578.4 | 4296.6 | 2847.6 | 2226 | 1908.8999 | 2555.7 | 3259.2002 | 3914.4 | 3738 | 3790.5 | 3196.2 | 3620.4 | 5800.1997 | 3049.2 | 5394.9004 | 4750.2 | 4210.5 | 4485.6 | 5699.4 | 4643.1 | 4187.4 | 5657.4 | 4647.3003 | 6113.1 | 6877.4995 | 8124.9004 | 6222.3 | 5525.1 | 7179.9 | 5103 | 3994.2 | 6220.2 | 4092.9001 | 7480.2 | 8540.699 | 4659.9 | 5978.7 | 8754.9 | 6818.7
2023-07-17 | 6323.0996 | 5453.7 | 7895.9995 | 5384.4 | 8532.3 | 6087.9 | 9475.2 | 7641.9 | 4638.9 | 6115.2 | 5722.5 | 4645.2 | 3987.9 | 5441.0996 | 4487.6997 | 7408.8003 | 6701.0996 | 3939.6 | 4615.8 | 5151.3 | 6623.4 | 6125.7 | 4143.3 | 7396.2 | 5481 | 4699.8003 | 4160.1 | 4479.3003 | 4376.4 | 3490.2 | 3194.0999 | 3792.6 | 2998.8 | 3395.7 | 3355.7998 | 3807.3 | 2385.6 | 3973.2 | 2209.2 | 1742.9999 | 2467.5 | 1169.7 | 1001.6999 | 2690.0999 | 2200.8 | 2633.4001 | 3286.5 | 2885.4001 | 2958.9 | 2011.7999 | 2255.4 | 2265.9 | 2977.8 | 1119.3 | 2417.0999 | 2820.2998 | 1709.4 | 1600.2001 | 3087 | 2772 | 3261.3 | 3605.7 | 5100.9 | 3580.5 | 3859.8 | 2213.4001 | 3131.1 | 3647.7002 | 2566.2 | 4693.5 | 4057.2002 | 5838 | 4874.1 | 5063.1 | 3910.2 | 4470.9 | 6638.1 | 4134.9 | 4645.2 | 4888.8003 | 4531.8 | 4527.6 | 6539.4 | 5997.6 | 4886.7 | 4044.5999 | 5239.5 | 3536.4001 | 4250.4 | 5205.9 | 4078.2 | 5111.4 | 6304.1997 | 5191.1997 | 5231.1 | 4731.3
2023-07-18 | 3756.9001 | 4573.8003 | 6946.8 | 6885.9 | 5607 | 5558.6997 | 5229 | 3471.3 | 5497.8 | 3996.3 | 3582.5999 | 4687.1997 | 3792.6 | 4777.5 | 5861.1 | 4418.4 | 6717.9 | 4242 | 5884.2 | 3765.2998 | 4838.4 | 4956 | 3456.6 | 3435.5999 | 3349.5 | 2641.8 | 5682.5996 | 4082.4 | 3410.4001 | 4895.1 | 2580.9001 | 3378.9 | 3990 | 4279.8 | 4823.7 | 4701.9 | 4552.8003 | 4655.7 | 3893.4 | 3200.4001 | 2862.3 | 2129.4001 | 1980.3 | 2898 | 2631.3 | 1245.3 | 1906.8 | 1753.5 | 1386 | 2484.3 | 2494.8 | 1564.5 | 2816.1 | 2293.2 | 2973.5999 | 3385.2 | 2998.8 | 4561.1997 | 4613.6997 | 1629.6001 | 2341.5 | 2753.1 | 2778.3 | 4571.7 | 3439.8 | 4827.9 | 5911.5005 | 4788 | 5724.6 | 5508.3003 | 5600.7 | 7163.1 | 4974.9 | 6066.9 | 5319.3003 | 5205.9 | 6421.8 | 5388.5996 | 5817 | 7322.6997 | 5378.1 | 6029.0996 | 6113.1 | 6690.6 | 5189.1 | 6692.6997 | 4506.6 | 6402.9 | 7043.4 | 4683 | 7488.5996 | 5422.1997 | 5861.1 | 4941.3003 | 4890.9 | 4452
2023-07-19 | 4937.1 | 4624.2 | 6100.4995 | 5628 | 5052.6 | 5411.6997 | 5625.9 | 4435.2 | 5161.8003 | 4924.5 | 6064.8 | 4575.9 | 5869.5 | 5016.9 | 7345.8 | 7879.2 | 5688.9004 | 4638.9 | 4567.5 | 5548.2 | 4433.1 | 6060.6 | 3647.7002 | 4076.1 | 5924.0996 | 3250.8 | 3120.5999 | 4407.9 | 4995.9 | 4200 | 3639.3 | 6100.4995 | 4147.5 | 3853.5002 | 4160.1 | 4741.8 | 3966.9 | 4554.9 | 3271.8 | 4216.8 | 4391.1 | 2883.3 | 3643.5 | 4191.6 | 4044.5999 | 4594.8 | 6963.6 | 3204.6 | 4468.8 | 3927.0002 | 6274.8 | 5520.9 | 6449.1 | 4958.1 | 5226.9 | 4143.3 | 5762.4 | 5913.6 | 5340.3 | 5008.5 | 5478.9 | 5056.8 | 4237.8003 | 5040 | 5760.3003 | 4359.6 | 5044.2 | 5153.4 | 4991.7 | 3588.9001 | 5592.3 | 3700.2 | 4859.4 | 5187 | 4998 | 5380.1997 | 3248.7 | 6081.6 | 4200 | 5019 | 5168.1 | 5848.5 | 6014.4 | 4662 | 6069 | 5968.2 | 4689.3 | 4582.2 | 7423.5 | 5917.8 | 4760.6997 | 5050.5 | 6108.9 | 5056.8 | 5105.1 | 4239.9
2023-07-20 | 4817.4 | 4223.1 | 3992.1 | 4256.7 | 5968.2 | 4454.1 | 4519.2 | 6262.2 | 6205.5 | 5084.1 | 5922 | 5506.2 | 4953.9 | 5567.1 | 4865.7 | 6047.9995 | 5256.3 | 6344.1 | 4897.2 | 5401.2 | 4386.9 | 4632.6 | 5758.1997 | 4412.1 | 3805.2 | 5023.1997 | 4613.6997 | 5877.9004 | 5302.5 | 3729.5999 | 4624.2 | 3704.4001 | 5006.4 | 5319.3003 | 3147.9001 | 4928.6997 | 4183.2 | 5210.1 | 5048.4 | 2805.5999 | 5575.5 | 4983.3 | 1008 | 3643.5 | 2971.5 | 2765.7 | 4015.2 | 972.3001 | 2118.9001 | 3721.2002 | 2303.7 | 3362.0999 | 3929.0999 | 4300.8 | 4735.5 | 3782.0999 | 3219.3 | 2312.1 | 2570.4 | 2971.5 | 2635.4998 | 4067.7 | 3637.2 | 2727.9 | 2284.8 | 2807.7 | 2286.9001 | 3679.2 | 3639.3 | 3498.6 | 2994.6 | 5046.3 | 4456.2 | 3803.0999 | 3068.1 | 5092.5 | 3807.3 | 4019.4001 | 3897.5999 | 3225.6 | 3964.8 | 4244.1 | 3733.8 | 3670.7998 | 4458.3003 | 4139.1 | 5445.3 | 4370.1 | 3855.5999 | 6104.6997 | 4863.6 | 6209.7 | 3607.8 | 4737.6 | 5873.7 | 4017.3
2023-07-21 | 6390.3003 | 3252.9 | 4279.8 | 6692.6997 | 3525.9 | 3124.8 | 3536.4001 | 3620.4 | 3292.8 | 4569.6 | 4038.3 | 7536.9004 | 4380.6 | 6631.8003 | 5684.7 | 3580.5 | 3370.5 | 5680.5 | 3061.7998 | 3406.2002 | 2885.4001 | 3805.2 | 5254.2 | 3893.4 | 3874.4998 | 4557 | 3681.3 | 5460 | 4176.9 | 3217.2 | 3761.1 | 3192 | 2950.4998 | 3475.5 | 3857.7 | 5172.3 | 4288.2 | 3370.5 | 2400.3 | 4221 | 5856.9 | 4452 | 2440.2 | 3859.8 | 3374.7 | 3735.9001 | 5237.4 | 3309.6 | 3494.4 | 5611.1997 | 5140.8 | 2601.9 | 3000.9001 | 2240.7 | 6348.3003 | 7505.4 | 4107.6 | 4407.9 | 5552.4 | 5346.5996 | 4040.4 | 4074 | 4055.1 | 4552.8003 | 3072.3 | 2700.6 | 5905.1997 | 4884.6 | 4523.4 | 3624.6 | 4848.9 | 4617.9 | 3519.6 | 3528 | 3502.8 | 3738 | 4403.7 | 4777.5 | 4924.5 | 5050.5 | 4596.9 | 4376.4 | 5021.1 | 5441.0996 | 3790.5 | 3423 | 4034.1 | 6459.5996 | 4218.9 | 5636.4004 | 5065.2 | 5006.4 | 4993.8 | 4659.9 | 3725.4 | 6022.8
2023-07-22 | 2879.0999 | 2904.3 | 3528 | 7329 | 3838.7998 | 4779.6 | 6075.3 | 4886.7 | 4790.1 | 4863.6 | 5073.6 | 6247.5005 | 4928.6997 | 4185.3003 | 4575.9 | 5409.6 | 4088.7 | 5422.1997 | 3836.7 | 4638.9 | 3282.2998 | 4214.7 | 3187.8 | 4076.1 | 7163.1 | 3332.7002 | 6314.7 | 7696.5 | 3408.3 | 3947.9998 | 5052.6 | 5172.3 | 4477.2 | 3759 | 3660.3 | 4233.6 | 4454.1 | 2578.8 | 4966.5 | 2662.8 | 1841.7001 | 3368.4001 | 3725.4 | 3273.9001 | 2807.7 | 2030.7 | 252 | 4901.4 | 684.6 | 2093.7 | 1814.4 | 3714.9 | 2583 | 1236.9 | 2532.6 | 1224.3 | 753.9 | 1167.6 | 1593.9 | 3003.0002 | 3412.4998 | 1675.8 | 4212.6 | 1690.5 | 2307.9 | 1854.2999 | 2874.9 | 5426.4 | 3870.3 | 4055.1 | 3559.4998 | 5434.8 | 3502.8 | 5235.3003 | 4445.7 | 4693.5 | 4338.6 | 3582.5999 | 3580.5 | 3551.1 | 5029.5 | 5224.8 | 3439.8 | 4836.3 | 5970.3 | 3162.6 | 4510.8 | 2858.0999 | 3836.7 | 4737.6 | 5900.9995 | 5804.4 | 5161.8003 | 4273.5 | 3759 | 4113.9
2023-07-23 | 4426.8003 | 4353.3003 | 3706.4998 | 3649.8 | 6220.2 | 5724.6 | 3750.5999 | 3662.4001 | 3158.4 | 5789.7 | 3311.7 | 3706.4998 | 4145.4 | 3937.5 | 3742.2002 | 3500.7002 | 3366.3 | 4109.7 | 5409.6 | 4815.3003 | 5163.9 | 4840.5 | 4498.2 | 7551.6 | 5619.6 | 7163.1 | 2721.6 | 2940 | 3769.5 | 5384.4 | 4334.4004 | 2967.2998 | 3175.2 | 5659.4995 | 3124.8 | 3068.1 | 2496.9 | 2100 | 1176 | 2354.0999 | 1843.8 | 1669.5 | 2782.4998 | 560.7 | 762.3 | 3876.5999 | 1883.7 | 1556.1001 | 1537.2001 | 493.5 | 1577.1 | 138.6 | 974.4 | 3150.0002 | 4242 | 3616.2 | 2528.4 | 1150.8 | 3034.5 | 4399.5 | 3385.2 | 1213.7999 | 1908.8999 | 2786.7 | 3034.5 | 2505.3 | 2715.3 | 2532.6 | 4239.9 | 2805.5999 | 3282.2998 | 3305.4 | 4231.5 | 3704.4001 | 3402 | 3735.9001 | 4004.7 | 4296.6 | 4118.1 | 3882.9 | 6318.9004 | 5056.8 | 6379.8 | 5653.1997 | 5602.8 | 5852.6997 | 6360.9 | 5210.1 | 5178.6 | 3294.9001 | 6388.1997 | 4214.7 | 3626.7 | 3622.5 | 5426.4 | 2973.5999
2023-07-24 | 3838.7998 | 7507.4995 | 4949.6997 | 4332.3003 | 6696.9 | 5346.5996 | 6736.8003 | 4410 | 4307.1 | 5523 | 4668.3 | 4867.8003 | 3853.5002 | 7412.9995 | 7074.9 | 4790.1 | 4258.8003 | 4668.3 | 3950.0999 | 5871.6 | 5182.8003 | 5304.6 | 3866.1 | 6453.3 | 3809.4 | 4309.2 | 4410 | 3857.7 | 2641.8 | 4038.3 | 3702.3 | 2543.1 | 5829.5996 | 3771.6 | 5386.5 | 3939.6 | 2293.2 | 1906.8 | 2673.2998 | 3467.0999 | 2442.3 | 1734.6 | 942.9 | 2093.7 | 2469.6 | 741.3001 | 7005.6 | 2213.4001 | 2786.7 | 3330.6 | 2347.8 | 5292 | 2326.8 | 722.4 | 1180.2001 | 2347.8 | 583.8 | 6003.9 | 1024.7999 | 2297.4 | 2072.7 | 2572.5 | 745.5 | 1444.8 | 1890.0001 | 1953 | 1856.4 | 3977.4001 | 4571.7 | 4903.5 | 2639.7 | 4353.3003 | 4206.3 | 5073.6 | 3748.5 | 3960.6 | 4107.6 | 3345.3 | 3878.7 | 4435.2 | 3070.2 | 4281.9 | 3777.9001 | 4212.6 | 3555.3 | 6281.1 | 4750.2 | 3847.2 | 4206.3 | 6589.8003 | 4403.7 | 4197.9 | 3857.7 | 4168.5 | 4437.3 | 3328.5
2023-07-25 | 4741.8 | 5426.4 | 4193.7 | 4088.7 | 3813.6 | 4309.2 | 3704.4001 | 5092.5 | 4401.6 | 4699.8003 | 4592.7 | 6106.8003 | 4945.5 | 5644.8 | 4981.2 | 3546.9 | 4248.3 | 3813.6 | 4762.8 | 5758.1997 | 4483.5 | 4806.9 | 5829.5996 | 4302.9 | 4309.2 | 4443.6 | 3509.0999 | 3544.7998 | 2803.5 | 3294.9001 | 2954.7 | 2171.4 | 2475.9 | 2228.1 | 5172.3 | 3307.5 | 3483.9001 | 4050.9001 | 3645.6 | 4536 | 4300.8 | 4649.4 | 4244.1 | 3103.8 | 2475.9 | 2289 | 5050.5 | 3234 | 239.4 | 1337.7 | 3280.2002 | 3158.4 | 2656.5 | 2511.5999 | 3416.7 | 4208.4 | 2515.8 | 3681.3 | 3588.9001 | 4103.4 | 2835 | 3847.2 | 2727.9 | 4218.9 | 3429.2998 | 2885.4001 | 3357.9 | 2620.8 | 2568.3 | 5279.4 | 3399.9 | 3286.5 | 3773.7 | 5871.6 | 3687.6 | 4536 | 5737.2 | 4002.5999 | 4426.8003 | 5976.5996 | 3767.4 | 4773.3003 | 6747.3 | 5014.8003 | 3049.2 | 5145 | 3330.6 | 5695.2 | 4128.6 | 3887.1 | 3170.9998 | 2713.2 | 3118.5 | 3803.0999 | 5197.5 | 4363.8
2023-07-26 | 3284.4 | 4676.7 | 4233.6 | 3664.5 | 4863.6 | 7047.5996 | 6898.5 | 3045 | 5134.5 | 6010.1997 | 5722.5 | 3666.6 | 5086.2 | 5313 | 6171.9004 | 3053.4001 | 3546.9 | 4097.1 | 6186.6 | 4292.4 | 6640.1997 | 6075.3 | 5161.8003 | 3551.1 | 3731.7 | 5945.1 | 4746 | 3866.1 | 3975.3 | 4374.3 | 3908.1 | 4013.1 | 2282.7 | 4050.9001 | 2753.1 | 3719.1 | 2652.3 | 2627.1 | 1923.6 | 2095.8 | 2503.2 | 2986.2 | 1587.6 | 226.8 | 2566.2 | 1652.7 | 795.9 | 1008 | 1440.6 | 375.9 | 722.4 | 560.7 | 1413.2999 | 1839.6 | 1810.2 | 1820.7 | 2100 | 3175.2 | 1732.5001 | 3265.5 | 1404.9 | 1982.4 | 2423.4001 | 2620.8 | 2238.6 | 2765.7 | 3057.6 | 3278.1 | 3637.2 | 7423.5 | 4342.8 | 3030.3 | 6033.3 | 4193.7 | 4086.6 | 3160.5 | 5926.2 | 5464.1997 | 3855.5999 | 5182.8003 | 5432.7 | 5103 | 6585.6 | 4683 | 3767.4 | 4775.4 | 4796.4 | 4130.7 | 4502.4 | 4036.2002 | 3387.3 | 4590.6 | 3450.2998 | 4943.4 | 4460.4 | 5621.6997
2023-07-27 | 3632.9998 | 5672.1 | 3565.8 | 3206.7002 | 3488.0999 | 5004.3 | 4223.1 | 6646.5 | 4143.3 | 4149.6 | 4901.4 | 4340.6997 | 3651.9 | 3960.6 | 4783.8 | 4042.5 | 4554.9 | 5212.2 | 5953.4995 | 4743.9 | 5680.5 | 5562.9 | 4611.6 | 3990 | 3710.7 | 4613.6997 | 4918.2 | 7476 | 5084.1 | 4336.5 | 3574.2002 | 3120.5999 | 3374.7 | 4517.1 | 1764 | 2196.5999 | 1320.9 | 3549 | 3756.9001 | 1337.7 | 4080.2998 | 3851.4001 | 2927.4001 | 4668.3 | 2690.0999 | 1522.5 | 4000.5002 | 4279.8 | 365.4 | 1684.2001 | 2906.4001 | 2942.1 | 2755.2 | 2727.9 | 1421.7 | 4607.4 | 1291.5 | 4267.1997 | 2946.3 | 4426.8003 | 3845.1 | 3691.7998 | 4233.6 | 1306.2 | 2732.0999 | 3141.6 | 2688.0002 | 3780.0002 | 2898 | 3355.7998 | 3780.0002 | 4750.2 | 3429.2998 | 4979.1 | 5109.3003 | 6864.9 | 4683 | 5283.6 | 5980.8 | 4641 | 5661.6 | 5182.8003 | 5550.3 | 4508.7 | 4563.3 | 5109.3003 | 6617.1 | 5472.6 | 6562.5 | 5827.5 | 6671.7 | 7698.6 | 4615.8 | 5546.0996 | 4748.1 | 5212.2
2023-07-28 | 4874.1 | 5000.1 | 4888.8003 | 6915.3 | 4914 | 6392.4 | 4393.1997 | 6119.4 | 6749.4 | 5613.3003 | 4374.3 | 5751.9 | 5737.2 | 5758.1997 | 5741.4004 | 5688.9004 | 5434.8 | 7077.0005 | 5163.9 | 5709.9 | 5247.9 | 5722.5 | 6795.6 | 5499.9004 | 5619.6 | 5940.9 | 4962.3003 | 4756.5 | 5932.5 | 4771.2 | 4401.6 | 5331.9 | 2524.2 | 4643.1 | 3853.5002 | 1776.6 | 2730 | 3311.7 | 3057.6 | 2053.8 | 1751.4 | 2650.2002 | 1205.4 | 2845.5 | 1173.9 | 2341.5 | 3897.5999 | 254.1 | 508.2 | 995.4 | 1455.3 | 4328.1 | 1814.4 | 2954.7 | 5121.9 | 4628.4 | 4418.4 | 3265.5 | 2988.2998 | 4561.1997 | 2616.6 | 2593.5 | 5749.8 | 4557 | 3458.7 | 3414.5999 | 4237.8003 | 5900.9995 | 5214.3 | 3981.6 | 4773.3003 | 6894.3 | 3452.4 | 5208 | 4057.2002 | 3425.1 | 4050.9001 | 3246.5999 | 4477.2 | 3311.7 | 3620.4 | 3334.8 | 4275.6 | 4038.3 | 3519.6 | 4351.2 | 4118.1 | 4197.9 | 2862.3 | 4067.7 | 3376.7998 | 3754.8 | 3924.9001 | 3076.5002 | 4128.6 | 4328.1
2023-07-29 | 3504.9 | 3740.1 | 3641.4 | 3582.5999 | 4002.5999 | 4023.5999 | 3964.8 | 3710.7 | 3376.7998 | 3897.5999 | 4050.9001 | 3801 | 3265.5 | 3147.9001 | 3685.5 | 3605.7 | 3255 | 3992.1 | 4065.6 | 3981.6 | 4065.6 | 5019 | 4109.7 | 4113.9 | 3914.4 | 3040.8 | 5401.2 | 3343.2 | 5663.6997 | 3374.7 | 3353.7002 | 3859.8 | 3914.4 | 4048.8 | 5191.1997 | 2820.2998 | 3565.8 | 2683.8 | 4412.1 | 3618.2998 | 4630.5 | 1627.5 | 2005.5 | 1913.1 | 976.5 | 1476.2999 | 1421.7 | 972.3001 | 2385.6 | 3891.2998 | 1717.7999 | 4137 | 630 | 6329.4 | 2438.0999 | 3183.6 | 4315.5 | 4550.7 | 3322.2 | 3813.6 | 5707.8003 | 4865.7 | 3412.4998 | 3759 | 3658.2 | 3229.7998 | 3475.5 | 3074.4001 | 3488.0999 | 3494.4 | 3341.0999 | 3559.4998 | 4966.5 | 3708.5999 | 4202.1 | 3792.6 | 3843 | 6327.3 | 4008.9 | 4594.8 | 3513.3 | 4781.6997 | 4462.5 | 3731.7 | 4502.4 | 3269.7 | 4309.2 | 4426.8003 | 5827.5 | 4733.4 | 5336.1 | 4985.4 | 6694.8003 | 5287.8 | 4991.7 | 4332.3003
2023-07-30 | 6657 | 4584.3 | 5172.3 | 4796.4 | 6325.2 | 6111 | 4819.5 | 5457.9 | 4777.5 | 6640.1997 | 5562.9 | 5611.1997 | 4853.0996 | 5367.6 | 4804.8 | 4498.2 | 4313.4 | 4735.5 | 4143.3 | 3851.4001 | 3836.7 | 5317.1997 | 4479.3003 | 4722.9004 | 5138.7 | 5153.4 | 3870.3 | 4578 | 5126.1 | 2828.7 | 4187.4 | 4120.2 | 3133.2002 | 5974.5 | 2068.5 | 3910.2 | 3345.3 | 3798.9 | 3622.5 | 4924.5 | 4382.7 | 4580.1 | 3740.1 | 3712.8 | 3284.4 | 5132.4 | 3885 | 2864.4 | 2184 | 819 | 4097.1 | 3567.9 | 3446.1 | 3381 | 4601.1 | 2809.8 | 4481.4 | 2310 | 2826.5999 | 3208.7998 | 1717.7999 | 3490.2 | 3910.2 | 3038.7002 | 3483.9001 | 3351.6 | 2803.5 | 2402.4 | 2887.5 | 2730 | 2845.5 | 3103.8 | 3364.2 | 4638.9 | 4460.4 | 3179.4 | 3353.7002 | 3597.2998 | 3204.6 | 3227.7 | 3742.2002 | 3828.3 | 3257.1 | 5737.2 | 3129 | 5292 | 4258.8003 | 4456.2 | 4638.9 | 3847.2 | 4981.2 | 5432.7 | 6379.8 | 6384 | 3089.1 | 5470.5005
2023-08-01 | 4212.6 | 6155.1 | 5289.9 | 5609.1 | 4607.4 | 4273.5 | 6806.0996 | 5153.4 | 4441.5 | 6222.3 | 4078.2 | 6224.4004 | 4523.4 | 5564.9995 | 5838 | 5367.6 | 5432.7 | 4937.1 | 4525.5 | 3891.2998 | 4842.6 | 3740.1 | 3777.9001 | 3597.2998 | 3553.2 | 4263 | 3049.2 | 4208.4 | 3733.8 | 3206.7002 | 2887.5 | 4195.8 | 2492.7 | 2782.4998 | 1633.7999 | 1264.2 | 2045.4 | 848.4 | 1545.6 | 1400.7 | 940.8 | 1316.7001 | 170.1 | 348.6 | 984.9 | 378 | 487.2 | 86.1 | 56.7 | 182.7 | 1598.1 | 2517.9001 | 2784.5999 | 44.1 | 1333.5 | 1682.1 | 2509.5 | 869.4 | 2410.8 | 2316.3 | 1980.3 | 1134 | 2457 | 1480.5 | 1961.4 | 1793.4 | 2648.1 | 1820.7 | 2929.5002 | 3177.3 | 4605.3 | 3150.0002 | 3059.7 | 5063.1 | 4743.9 | 3185.7002 | 4647.3003 | 3408.3 | 4267.1997 | 4281.9 | 3960.6 | 4401.6 | 4523.4 | 4836.3 | 3477.6 | 4496.1 | 4939.2 | 3712.8 | 4523.4 | 4624.2 | 4842.6 | 5071.5 | 4647.3003 | 4676.7 | 5392.8 | 4819.5
2023-08-02 | 4477.2 | 3798.9 | 5449.5 | 3387.3 | 4384.8003 | 4334.4004 | 3773.7 | 4945.5 | 3641.4 | 4701.9 | 4053 | 5058.9 | 5201.7 | 4235.7 | 5451.6 | 5415.9 | 3265.5 | 3721.2002 | 3761.1 | 3372.6 | 2937.9 | 6885.9 | 3847.2 | 5266.8003 | 4017.3 | 5187 | 4378.5 | 4416.3 | 4061.4 | 5884.2 | 5571.3003 | 3742.2002 | 3095.4001 | 2843.4 | 2979.9001 | 3202.5 | 3706.4998 | 2121 | 2757.3 | 1476.2999 | 1224.3 | 1098.2999 | 1390.2001 | 3404.1 | 766.5 | 2314.2 | 5056.8 | 4972.8 | 3628.8 | 2916.9 | 3406.2002 | 6846 | 2389.8 | 2837.1 | 7660.8003 | 5214.3 | 1192.8 | 3933.3 | 3973.2 | 5132.4 | 2110.5 | 2058 | 3219.3 | 4185.3003 | 5090.4 | 2505.3 | 4641 | 3049.2 | 3402 | 4252.5 | 5008.5 | 6392.4 | 3876.5999 | 5010.6 | 6386.1 | 5707.8003 | 5285.7 | 4872 | 6988.8 | 4086.6 | 6852.3 | 4777.5 | 4729.1997 | 7079.1 | 7765.8 | 5128.2 | 4185.3003 | 4964.4 | 4046.7 | 5819.1 | 6211.8 | 6869.1 | 5241.6 | 5718.3003 | 6657 | 5466.3003
2023-08-03 | 4890.9 | 5210.1 | 4659.9 | 4313.4 | 4882.5 | 5586 | 4550.7 | 5331.9 | 7112.6997 | 5191.1997 | 5917.8 | 7337.4004 | 7020.3003 | 6300.0005 | 6287.4 | 3177.3 | 5384.4 | 3704.4001 | 4727.1 | 5281.5 | 5073.6 | 5334 | 3328.5 | 5208 | 3700.2 | 4319.6997 | 3834.6 | 3162.6 | 4050.9001 | 4504.5 | 2354.0999 | 3511.2 | 2352 | 5577.6 | 4292.4 | 3794.7002 | 1539.2999 | 4743.9 | 2532.6 | 2742.6 | 2478 | 2307.9 | 2123.0999 | 3070.2 | 1318.7999 | 2746.7998 | 4082.4 | 2150.4 | 2562 | 2788.8 | 548.1 | 3465.0002 | 1341.9 | 1732.5001 | 4676.7 | 462 | 2652.3 | 972.3001 | 5142.9 | 1598.1 | 1087.8 | 1054.2 | 2020.2 | 4689.3 | 2303.7 | 2118.9001 | 3903.9001 | 4504.5 | 4151.6997 | 4993.8 | 3889.2002 | 3364.2 | 4943.4 | 3273.9001 | 4943.4 | 3208.7998 | 3452.4 | 3389.4001 | 3437.7 | 3704.4001 | 3479.7002 | 5802.3003 | 5978.7 | 5987.1 | 4962.3003 | 5550.3 | 3248.7 | 4027.8 | 5327.6997 | 5243.6997 | 4059.2998 | 5630.1 | 5317.1997 | 5214.3 | 4521.3 | 4886.7
2023-08-04 | 3710.7 | 4823.7 | 5174.4 | 5686.8 | 5590.2 | 6438.6 | 3843 | 5489.4004 | 4727.1 | 4668.3 | 4861.5 | 5386.5 | 4733.4 | 3937.5 | 5466.3003 | 5128.2 | 3103.8 | 6405 | 3391.5002 | 4813.2 | 4235.7 | 3334.8 | 2988.2998 | 4540.1997 | 3735.9001 | 3391.5002 | 4271.4 | 4750.2 | 3511.2 | 3244.4998 | 5361.3 | 2822.4 | 3662.4001 | 4090.8 | 4218.9 | 3095.4001 | 1852.2001 | 1701 | 2528.4 | 6333.6 | 1310.4 | 1306.2 | 121.8 | 86.1 | 197.4 | 999.6 | 1236.9 | 840 | 854.7 | 308.7 | 900.9 | 684.6 | 613.2 | 3250.8 | 1661.1 | 1022.7 | 676.2 | 1635.9 | 1071 | 525 | 1255.7999 | 1768.2001 | 1955.1 | 1717.7999 | 1331.4 | 896.7 | 882 | 993.3 | 3305.4 | 1554 | 3467.0999 | 2473.8 | 2011.7999 | 2272.2 | 3057.6 | 3221.4001 | 2856.0002 | 3196.2 | 1898.4 | 2643.9 | 2708.9998 | 2335.2 | 3374.7 | 2387.7 | 2492.7 | 2337.3 | 2373 | 1942.5 | 2349.9001 | 2354.0999 | 2377.2 | 2349.9001 | 2431.8 | 2366.7 | 2635.4998 | 2961
2023-08-05 | 2591.4001 | 2902.2 | 2412.9 | 2748.9 | 2158.8 | 2459.1 | 2576.7 | 2776.2 | 2196.5999 | 3607.8 | 2265.9 | 2431.8 | 2444.4001 | 2704.8 | 2688.0002 | 2394 | 2181.9 | 2312.1 | 2822.4 | 2877 | 2295.3 | 2545.2 | 3685.5 | 1879.5 | 2013.9 | 2114.7 | 1459.5 | 966 | 525 | 218.4 | 222.6 | 12.6 | 4.2 | 4.2 | 4.2 | 4.2 | 4.2 | 4.2 | 4.2 | 4.2 | 4.2 | 4.2 | 4.2 | 4.2 | 54.6 | 75.6 | 94.5 | 812.7 | 1283.1 | 1092 | 1251.6 | 1140.2999 | 1789.2 | 1896.3 | 1921.5 | 1650.6 | 1833.3 | 867.3 | 968.1 | 273 | 963.9 | 638.4 | 980.7 | 1081.5 | 917.6999 | 1026.9 | 1459.5 | 1640.1001 | 1495.2 | 1692.6 | 1969.8 | 1879.5 | 1715.7 | 2442.3 | 1921.5 | 2450.7 | 2950.4998 | 2186.0999 | 2188.2 | 1589.7 | 2022.2999 | 2087.4 | 2228.1 | 1955.1 | 2322.6 | 2473.8 | 2360.4001 | 2547.3 | 2759.4001 | 1820.7 | 2249.1 | 2175.6 | 2408.7 | 2721.6 | 2158.8 | 2060.1
2023-08-06 | 1839.6 | 2356.2 | 1732.5001 | 2274.3 | 2641.8 | 2177.7 | 2034.9 | 1835.3999 | 1801.8 | 1665.3 | 1701 | 1608.6 | 1873.2 | 2137.8 | 1707.2999 | 1848 | 1780.7999 | 2263.8 | 1703.1001 | 3469.2 | 3049.2 | 2358.3 | 2158.8 | 2377.2 | 2669.1 | 2343.5999 | 1812.3 | 3045 | 2421.3 | 2358.3 | 2654.4 | 2307.9 | 2163 | 3259.2002 | 3080.7 | 2879.0999 | 2415 | 1808.1 | 2303.7 | 2242.8 | 2744.7002 | 2274.3 | 1976.1 | 3536.4001 | 1478.4 | 3168.9001 | 2679.6 | 1776.6 | 2568.3 | 1232.7 | 764.4 | 896.7 | 1726.2 | 1295.7001 | 1598.1 | 879.9 | 1365 | 2286.9001 | 936.6 | 2379.3 | 1365 | 1911 | 1421.7 | 1978.2 | 1785 | 2364.5999 | 1558.2 | 1789.2 | 1577.1 | 3114.3 | 2492.7 | 2297.4 | 3124.8 | 2597.7 | 2664.9001 | 2177.7 | 2383.5 | 2221.8 | 2385.6 | 3070.2 | 3897.5999 | 2536.8 | 2343.5999 | 3072.3 | 2692.2 | 2536.8 | 2024.4 | 2480.1 | 2066.4 | 2121 | 1997.1 | 2608.2 | 1596 | 2910.6 | 3353.7002 | 2093.7
2023-08-07 | 6300.0005 | 4137 | 4326 | 3498.6 | 4057.2002 | 4796.4 | 3901.8 | 4607.4 | 4674.6 | 5300.4004 | 3834.6 | 5510.4 | 3540.5999 | 3490.2 | 5791.8 | 3922.8 | 4779.6 | 4552.8003 | 4363.8 | 4099.1997 | 6161.4 | 4048.8 | 3943.8 | 7089.5996 | 3910.2 | 4057.2002 | 3343.2 | 2772 | 5607 | 5539.8 | 3078.5999 | 5581.8 | 2511.5999 | 1990.8 | 3456.6 | 2944.2002 | 3876.5999 | 2919 | 3717 | 2486.4 | 1314.6 | 3242.4001 | 5342.4004 | 3817.7998 | 4015.2 | 1255.7999 | 680.4 | 79.8 | 483 | 1537.2001 | 1432.2 | 2431.8 | 1696.7999 | 856.8001 | 1860.6001 | 2759.4001 | 2205 | 1730.4 | 2011.7999 | 4657.8 | 1474.2001 | 2948.4001 | 3011.4 | 2851.8 | 2616.6 | 3259.2002 | 2423.4001 | 2662.8 | 3124.8 | 3771.6 | 3242.4001 | 3414.5999 | 4225.1997 | 4641 | 3775.8 | 4750.2 | 4258.8003 | 5170.1997 | 5804.4 | 5850.6 | 4405.8003 | 4132.8 | 4040.4 | 5065.2 | 4263 | 4313.4 | 4918.2 | 3696 | 4519.2 | 3805.2 | 4863.6 | 4376.4 | 3439.8 | 4074 | 3784.2 | 3956.4
2023-08-08 | 4447.8 | 4107.6 | 5493.5996 | 3717 | 4296.6 | 4183.2 | 3687.6 | 5497.8 | 6266.4004 | 4481.4 | 4317.6 | 4615.8 | 3242.4001 | 4103.4 | 3292.8 | 5035.8003 | 5636.4004 | 6711.5996 | 4783.8 | 5229 | 5187 | 4636.8 | 5430.6 | 4380.6 | 3939.6 | 4641 | 3418.8 | 5153.4 | 4162.2 | 3956.4 | 6161.4 | 2713.2 | 5405.4 | 3994.2 | 4254.6 | 2112.5999 | 3528 | 3326.4 | 2746.7998 | 3347.4001 | 1638 | 1894.2 | 2406.6 | 3108 | 2192.4001 | 1520.4 | 2998.8 | 1734.6 | 2003.3999 | 1100.4 | 1205.4 | 2041.2 | 1848 | 2352 | 2074.8 | 3402 | 2255.4 | 2016 | 1705.2001 | 2704.8 | 3070.2 | 2175.6 | 5665.8003 | 5061 | 3649.8 | 4267.1997 | 4767 | 7392 | 6207.6 | 6367.2 | 7060.2 | 7072.8003 | 8076.6 | 6367.2 | 7387.8 | 8286.6 | 7786.8 | 5859.0005 | 6363 | 6757.8 | 5930.4004 | 6287.4 | 5472.6 | 7341.5996 | 8156.4 | 7467.6 | 7996.8003 | 6363 | 5930.4004 | 6027 | 5502 | 7085.4 | 5497.8 | 5124 | 4880.4 | 5061
2023-08-09 | 5052.6 | 6300.0005 | 4111.8003 | 5691 | 6455.4 | 6648.6 | 4548.6 | 5166 | 4746 | 4716.6 | 5363.4 | 5947.1997 | 4221 | 5401.2 | 5754 | 4473 | 5195.4 | 6312.5996 | 4393.1997 | 5103 | 4082.4 | 5985 | 4783.8 | 4775.4 | 6262.2 | 5926.2 | 3855.5999 | 6678 | 4788 | 4771.2 | 4107.6 | 3234 | 4972.8 | 5317.1997 | 2410.8 | 4002.5999 | 3481.8 | 2549.4 | 3246.5999 | 2423.4001 | 3074.4001 | 2898 | 2473.8 | 2116.8 | 3040.8 | 4141.2 | 2675.4 | 2906.4001 | 772.8 | 1965.6 | 3150.0002 | 2343.5999 | 781.2 | 3801 | 1747.2 | 2213.4001 | 1776.6 | 2184 | 1608.6 | 2801.4 | 3347.4001 | 4069.8 | 2469.6 | 2780.4001 | 2318.4 | 2671.2002 | 3536.4001 | 3469.2 | 3994.2 | 4254.6 | 5136.6 | 4880.4 | 4704 | 5367.6 | 4767 | 5644.8 | 4473 | 7618.8 | 3767.4 | 6581.4 | 5359.2 | 4624.2 | 5985 | 3679.2 | 6056.4 | 4124.4 | 3591 | 5489.4004 | 5115.6 | 4594.8 | 5107.2 | 4536 | 4271.4 | 6132 | 5208 | 5325.6
2023-08-10 | 5388.5996 | 5069.4 | 5384.4 | 3964.8 | 6447 | 5119.8 | 4082.4 | 5283.6 | 5313 | 6585.6 | 5334 | 4578 | 7450.8 | 6228.6 | 4548.6 | 3805.2 | 5069.4 | 4540.1997 | 4074 | 4909.8 | 5292 | 4170.6 | 5691 | 5094.6 | 4561.1997 | 4242 | 6228.6 | 3885 | 3977.4001 | 6228.6 | 5972.4 | 3960.6 | 3028.2 | 2217.6 | 3763.2 | 1881.6 | 1978.2 | 1814.4 | 2658.5999 | 1986.6 | 3023.9998 | 1251.6 | 1511.9999 | 957.6 | 2511.5999 | 755.9999 | 1852.2001 | 2049.5999 | 1180.2001 | 260.4 | 222.6 | 583.8 | 516.6 | 764.4 | 3712.8 | 1012.2 | 1612.8 | 659.4 | 2448.6 | 5653.1997 | 3624.6 | 3729.5999 | 3969 | 4842.6 | 3994.2 | 5464.1997 | 5489.4004 | 4930.8 | 5926.2 | 4464.5996 | 4720.8003 | 3750.5999 | 4048.8 | 5623.8003 | 5430.6 | 5342.4004 | 5594.4004 | 5556.6 | 6728.4 | 8698.2 | 7711.1997 | 6468 | 7971.5996 | 6203.4 | 6791.4 | 7110.6 | 7085.4 | 7316.4 | 5166 | 6396.6 | 5514.6 | 5724.6 | 5749.8 | 5770.8003 | 5191.1997 | 7585.2
2023-08-11 | 4884.6 | 4515 | 4762.8 | 5468.4 | 6363 | 4704 | 4876.1997 | 3939.6 | 5628 | 4775.4 | 5329.8003 | 5628 | 4162.2 | 5871.6 | 4216.8 | 7774.2 | 4813.2 | 4615.8 | 6409.2 | 6178.2 | 7043.4 | 4258.8003 | 4149.6 | 4712.4 | 6253.8003 | 3855.5999 | 4334.4004 | 5296.2 | 3023.9998 | 3040.8 | 5237.4 | 5989.2 | 5346.5996 | 3368.4001 | 5111.4 | 3662.4001 | 3091.2 | 2990.4 | 1848 | 2856.0002 | 2503.2 | 1516.2 | 2163 | 1180.2001 | 4691.4 | 546 | 2301.6 | 986.9999 | 2058 | 781.2 | 1507.8 | 693 | 2919 | 1092 | 3658.2 | 1831.2001 | 3234 | 3179.4 | 4300.8 | 2562 | 3536.4001 | 4145.4 | 4103.4 | 3763.2 | 3473.4 | 5296.2 | 3792.6 | 2998.8 | 5166 | 5842.2 | 4401.6 | 3960.6 | 4015.2 | 7152.6 | 4019.4001 | 6619.2 | 5804.4 | 5766.6 | 6745.2 | 5859.0005 | 5430.6 | 7156.8 | 5304.6 | 6472.2 | 7102.2 | 6211.8 | 5111.4 | 5153.4 | 7778.4004 | 5993.4 | 4876.1997 | 7904.4 | 5560.8003 | 7341.5996 | 7035 | 5460
2023-08-12 | 5371.8003 | 6321 | 4893 | 4578 | 4746 | 5052.6 | 4893 | 5749.8 | 7593.6 | 7404.6 | 4166.4 | 7392 | 4985.4 | 6585.6 | 5695.2 | 7051.8 | 4313.4 | 6514.2 | 6715.8 | 6913.2 | 6610.8 | 4426.8003 | 6795.6 | 4502.4 | 6648.6 | 6753.5996 | 4460.4 | 5048.4 | 3179.4 | 4439.4 | 5111.4 | 3015.6 | 2982 | 3015.6 | 3956.4 | 1755.6 | 2965.2002 | 3759 | 3364.2 | 1692.6 | 2507.4001 | 3057.6 | 1281 | 2209.2 | 2494.8 | 1575.0001 | 2188.2 | 2259.6 | 2503.2 | 1923.6 | 2620.8 | 1411.2 | 2301.6 | 6766.2 | 1902.6 | 5737.2 | 5191.1997 | 3053.4001 | 4216.8 | 1948.7999 | 3859.8 | 2305.8 | 2969.4 | 2108.4 | 2725.8 | 4918.2 | 4347 | 3675 | 3120.5999 | 5880 | 3276 | 4515 | 4355.4 | 3485.9998 | 5493.5996 | 4741.8 | 3847.2 | 4019.4001 | 4284 | 3393.5999 | 3624.6 | 4435.2 | 4821.6 | 5212.2 | 4804.8 | 4153.8 | 4485.6 | 4670.4 | 4993.8 | 4855.1997 | 6505.8 | 4762.8 | 5523 | 4380.6 | 4204.2 | 3523.7998
2023-08-13 | 5258.4 | 3864 | 5203.8 | 3330.6 | 4347 | 3914.4 | 5716.1997 | 4901.4 | 5720.4 | 5586 | 5506.2 | 5166 | 6182.4 | 3250.8 | 6119.4 | 5623.8003 | 3561.5999 | 4418.4 | 6652.8 | 4359.6 | 3271.8 | 6824.9995 | 5313 | 4733.4 | 3843 | 3183.6 | 5766.6 | 4809 | 4531.8 | 4074 | 4200 | 4485.6 | 4191.6 | 3738 | 4275.6 | 4708.1997 | 5275.1997 | 3494.4 | 4368 | 5258.4 | 2902.2 | 4657.8 | 5027.4 | 4641 | 4166.4 | 5497.8 | 5985 | 4246.1997 | 3519.6 | 3158.4 | 4292.4 | 3376.7998 | 1990.8 | 3708.5999 | 2318.4 | 2087.4 | 2373 | 3066 | 1268.4 | 1465.7999 | 3439.8 | 2259.6 | 3116.4 | 4918.2 | 3036.6 | 3049.2 | 3897.5999 | 4687.1997 | 4204.2 | 3158.4 | 2066.4 | 3788.4 | 3855.5999 | 5342.4004 | 4620 | 4708.1997 | 4565.4 | 4439.4 | 3334.8 | 3658.2 | 3981.6 | 3704.4001 | 6182.4 | 4993.8 | 6165.5996 | 5229 | 4775.4 | 3960.6 | 5216.4 | 5002.1997 | 4397.4 | 5355 | 4733.4 | 5636.4004 | 4036.2002 | 3108
2023-08-14 | 3704.4001 | 4481.4 | 4069.8 | 3481.8 | 4989.6 | 6379.8 | 3952.2 | 7001.4004 | 5090.4 | 5682.5996 | 4288.2 | 4006.7998 | 6791.4 | 5598.6 | 6266.4004 | 7186.2 | 3947.9998 | 3969 | 5829.5996 | 4855.1997 | 3515.4001 | 4897.2 | 4506.6 | 4653.6 | 4464.5996 | 5090.4 | 3007.2 | 2856.0002 | 3939.6 | 3364.2 | 2860.2 | 3221.4001 | 3448.2 | 3133.2002 | 3343.2 | 2734.2 | 3532.2 | 2780.4001 | 5195.4 | 4498.2 | 2667 | 3229.7998 | 3217.2 | 3523.7998 | 1995 | 2133.5999 | 562.8 | 2885.4001 | 2952.5999 | 3347.4001 | 4267.1997 | 5031.6 | 6283.2 | 5308.8 | 5275.1997 | 6959.4004 | 4804.8 | 5279.4 | 5426.4 | 3838.7998 | 5313 | 7270.1997 | 1688.3999 | 5061 | 3843 | 4695.6 | 3116.4 | 4914 | 4506.6 | 4275.6 | 3964.8 | 3876.5999 | 5203.8 | 2914.7998 | 3666.6 | 6148.8003 | 4603.2 | 4712.4 | 4124.4 | 4389 | 4729.1997 | 4069.8 | 4447.8 | 4586.4 | 5703.6 | 4737.6 | 5270.9995 | 4250.4 | 4599 | 5082 | 4288.2 | 5632.2 | 5644.8 | 4993.8 | 4968.6 | 5430.6
2023-08-15 | 5376.0005 | 5884.2 | 6371.4004 | 5779.2 | 6123.5996 | 4636.8 | 5086.2 | 4926.5996 | 6850.2 | 5107.2 | 5846.4 | 7035 | 3876.5999 | 7287 | 5254.2 | 6610.8 | 7001.4004 | 3632.9998 | 4926.5996 | 4956 | 4561.1997 | 6787.1997 | 6770.4 | 4565.4 | 4321.8 | 6266.4004 | 5766.6 | 5321.4 | 6211.8 | 3750.5999 | 6186.6 | 4078.2 | 4939.2 | 3759 | 2977.8 | 3738 | 5670 | 4019.4001 | 4506.6 | 6064.8 | 5119.8 | 4279.8 | 6484.8003 | 5224.8 | 6883.8003 | 5417.9995 | 7404.6 | 8362.2 | 3649.8 | 5191.1997 | 5140.8 | 2469.6 | 3301.2 | 2973.5999 | 3011.4 | 1793.4 | 5237.4 | 3771.6 | 2440.2 | 3427.2002 | 5258.4 | 2100 | 4414.1997 | 2856.0002 | 2373 | 3985.7998 | 3662.4001 | 2902.2 | 4153.8 | 3889.2002 | 4611.6 | 4158 | 4431 | 3452.4 | 4309.2 | 4527.6 | 4082.4 | 3179.4 | 4254.6 | 5052.6 | 4540.1997 | 6594 | 5187 | 4565.4 | 5535.5996 | 4074 | 5447.4004 | 4254.6 | 5094.6 | 5107.2 | 4527.6 | 4510.8 | 4443.6 | 3809.4 | 5674.2 | 5119.8
2023-08-16 | 5363.4 | 5380.1997 | 4233.6 | 3805.2 | 3801 | 5510.4 | 5686.8 | 6690.6 | 6270.5996 | 5254.2 | 7350 | 5959.8003 | 5502 | 7245 | 5670 | 5216.4 | 4985.4 | 4288.2 | 5178.6 | 5707.8003 | 6316.8 | 7287 | 5544 | 4960.2 | 6194.9995 | 5191.1997 | 5044.2 | 5035.8003 | 3532.2 | 4968.6 | 3649.8 | 3481.8 | 3712.8 | 4153.8 | 3271.8 | 3423 | 4809 | 5224.8 | 3607.8 | 3439.8 | 4481.4 | 3939.6 | 4103.4 | 3292.8 | 3784.2 | 6900.5996 | 2704.8 | 3826.2 | 1260 | 2746.7998 | 3885 | 5161.8003 | 5145 | 4901.4 | 5161.8003 | 4956 | 6543.6 | 6732.6 | 4649.4 | 3738 | 3330.6 | 3351.6 | 5262.6 | 3780.0002 | 3485.9998 | 4897.2 | 3994.2 | 3469.2 | 5653.1997 | 5237.4 | 5426.4 | 5187 | 7140 | 4691.4 | 6228.6 | 5023.1997 | 4754.4 | 5367.6 | 4846.8003 | 5682.5996 | 4536 | 4771.2 | 6556.2 | 7782.5996 | 5292 | 5607 | 5842.2 | 5430.6 | 4615.8 | 7026.6 | 4439.4 | 6824.9995 | 7690.2 | 5077.8 | 4935 | 6724.1997
2023-08-17 | 6560.4004 | 5220.6 | 5854.8003 | 5321.4 | 4783.8 | 5518.8003 | 3952.2 | 6858.5996 | 6148.8003 | 5548.2 | 6850.2 | 7459.1997 | 5577.6 | 5619.6 | 4662 | 5174.4 | 5153.4 | 5132.4 | 4174.8 | 4271.4 | 5132.4 | 3943.8 | 5716.1997 | 4985.4 | 5615.4 | 4628.4 | 4347 | 5754 | 5900.9995 | 5363.4 | 4347 | 3515.4001 | 2784.5999 | 2868.6 | 3956.4 | 6224.4004 | 2020.2 | 3410.4001 | 3418.8 | 6955.2 | 4989.6 | 4867.8003 | 2133.5999 | 2982 | 2041.2 | 2335.2 | 2494.8 | 3523.7998 | 5434.8 | 2923.2 | 3632.9998 | 726.6 | 4754.4 | 2108.4 | 1554 | 6594 | 2284.8 | 3914.4 | 3137.4 | 1995 | 2667 | 2402.4 | 5556.6 | 4708.1997 | 3637.2 | 4032 | 2511.5999 | 2184 | 3662.4001 | 3217.2 | 4796.4 | 3456.6 | 5787.5996 | 4548.6 | 3465.0002 | 3632.9998 | 5447.4004 | 4389 | 4527.6 | 6409.2 | 8206.8 | 5035.8003 | 3872.4001 | 4447.8 | 4447.8 | 4426.8003 | 3943.8 | 4918.2 | 4737.6 | 5938.8 | 4103.4 | 4284 | 5602.8 | 3990 | 3906 | 5623.8003
2023-08-18 | 4632.6 | 6942.6 | 4884.6 | 4695.6 | 4032 | 4145.4 | 3868.2002 | 4376.4 | 4674.6 | 4607.4 | 4762.8 | 6602.4 | 4027.8 | 3834.6 | 5993.4 | 4208.4 | 3990 | 6333.6 | 3305.4 | 4170.6 | 4015.2 | 4825.8 | 4620 | 5972.4 | 5153.4 | 3763.2 | 3939.6 | 4515 | 3784.2 | 4964.4 | 3423 | 4246.1997 | 2032.8 | 2847.6 | 2969.4 | 2179.8 | 2793 | 2662.8 | 1348.2 | 2780.4001 | 2473.8 | 4246.1997 | 4758.6 | 2049.5999 | 1742.9999 | 4405.8003 | 3381 | 2654.4 | 3364.2 | 3124.8 | 1432.2 | 3788.4 | 3120.5999 | 3544.7998 | 4204.2 | 2175.6 | 2041.2 | 4376.4 | 3553.2 | 5728.8 | 5292 | 6858.5996 | 2998.8 | 4867.8003 | 3213 | 3343.2 | 5006.4 | 4599 | 6787.1997 | 3578.4 | 4548.6 | 5712.0005 | 3460.8 | 5775 | 5086.2 | 6526.8 | 6018.6 | 6673.8 | 3851.4001 | 5166 | 4422.6 | 7324.8003 | 6514.2 | 7056 | 8173.2 | 4645.2 | 6451.2 | 5909.4 | 4523.4 | 4531.8 | 5426.4 | 6346.1997 | 6178.2 | 4758.6 | 5943 | 7597.8
2023-08-19 | 3565.8 | 5880 | 6371.4004 | 5119.8 | 7513.8003 | 4250.4 | 7345.8 | 5392.8 | 5703.6 | 4569.6 | 5758.1997 | 5472.6 | 5329.8003 | 3893.4 | 5766.6 | 4914 | 6568.8 | 5628 | 5308.8 | 5430.6 | 3599.4 | 7665 | 4195.8 | 5833.8 | 4578 | 5741.4004 | 5052.6 | 5082 | 3939.6 | 3998.4001 | 4019.4001 | 3843 | 2448.6 | 2919 | 2696.4 | 2708.9998 | 2083.2 | 4229.4 | 2297.4 | 3632.9998 | 1579.2 | 4821.6 | 3448.2 | 5808.6 | 3208.7998 | 1289.4 | 3023.9998 | 2221.8 | 2280.5999 | 688.8 | 2906.4001 | 2457 | 4191.6 | 2461.2 | 1549.7999 | 3666.6 | 2108.4 | 1167.6 | 4456.2 | 2877 | 3036.6 | 4590.6 | 4725 | 2440.2 | 3481.8 | 2625 | 3918.6 | 5875.8 | 5082 | 3788.4 | 4141.2 | 3242.4001 | 4225.1997 | 5661.6 | 6749.4 | 5266.8003 | 3847.2 | 3637.2 | 7005.6 | 4729.1997 | 4964.4 | 4813.2 | 4048.8 | 6409.2 | 4204.2 | 3872.4001 | 4779.6 | 5640.5996 | 5098.8 | 5569.1997 | 4145.4 | 4863.6 | 5027.4 | 4254.6 | 5472.6 | 4473
2023-08-20 | 3826.2 | 4452 | 4099.1997 | 3490.2 | 5329.8003 | 5006.4 | 5678.4 | 5884.2 | 4788 | 5980.8 | 5938.8 | 4796.4 | 6388.1997 | 5611.1997 | 6106.8003 | 5628 | 4905.6 | 5300.4004 | 4552.8003 | 5812.8003 | 5350.8 | 5976.5996 | 5716.1997 | 4678.8 | 5817 | 4363.8 | 4977 | 5926.2 | 4174.8 | 4452 | 4557 | 4628.4 | 4552.8003 | 3977.4001 | 4090.8 | 2793 | 4170.6 | 3507 | 2700.6 | 1822.8 | 4124.4 | 4019.4001 | 3288.5999 | 2696.4 | 6207.6 | 3166.8 | 2965.2002 | 1335.6001 | 5325.6 | 1768.2001 | 5010.6 | 3889.2002 | 2158.8 | 2255.4 | 2373 | 5581.8 | 5266.8003 | 4456.2 | 4951.8 | 3305.4 | 4796.4 | 1293.6 | 3620.4 | 3599.4 | 4569.6 | 4132.8 | 3435.5999 | 4107.6 | 3813.6 | 5745.6 | 3217.2 | 5716.1997 | 3822 | 4867.8003 | 5422.1997 | 5313 | 7030.8003 | 6690.6 | 3952.2 | 6253.8003 | 7375.2 | 6783.0005 | 6274.8 | 5287.8 | 4116 | 4351.2 | 6455.4 | 4712.4 | 6077.4004 | 4053 | 5468.4 | 5581.8 | 5275.1997 | 6308.4 | 6031.2 | 4851
2023-08-21 | 5103 | 4741.8 | 4590.6 | 4456.2 | 4573.8003 | 5464.1997 | 4599 | 6354.6 | 4036.2002 | 4498.2 | 4557 | 3309.6 | 4149.6 | 5527.2 | 4502.4 | 5056.8 | 3763.2 | 3830.4001 | 3616.2 | 6069 | 6715.8 | 4687.1997 | 5539.8 | 6409.2 | 4586.4 | 3880.8 | 6144.6 | 2931.5999 | 3528 | 3729.5999 | 5451.6 | 3628.8 | 4086.6 | 4074 | 5149.1997 | 2784.5999 | 3309.6 | 3691.7998 | 2927.4001 | 3389.4001 | 3582.5999 | 5014.8003 | 5913.6 | 4027.8 | 3700.2 | 3032.4 | 4166.4 | 3502.8 | 3922.8 | 4569.6 | 5241.6 | 7022.4 | 3628.8 | 4548.6 | 3960.6 | 7001.4004 | 4279.8 | 3969 | 4254.6 | 3019.8 | 2448.6 | 3234 | 3801 | 4809 | 4599 | 3725.4 | 4414.1997 | 5594.4004 | 3754.8 | 4914 | 5174.4 | 5460 | 6073.2 | 5880 | 7282.8 | 4174.8 | 5464.1997 | 4893 | 6971.9995 | 4851 | 4485.6 | 7492.8 | 4809 | 4884.6 | 4489.8 | 6148.8003 | 4242 | 5338.2 | 4771.2 | 5909.4 | 5502 | 5014.8003 | 4800.6 | 3721.2002 | 4338.6 | 5140.8
2023-08-22 | 5313 | 5098.8 | 4968.6 | 4599 | 5682.5996 | 5124 | 5573.4 | 4183.2 | 4489.8 | 5460 | 5145 | 5279.4 | 6375.6 | 4481.4 | 4221 | 4380.6 | 6001.8003 | 5875.8 | 4557 | 6657 | 6585.6 | 7329 | 6497.4 | 6846 | 3847.2 | 4872 | 4565.4 | 7152.6 | 5124 | 5140.8 | 6871.1997 | 6711.5996 | 3939.6 | 4279.8 | 3654 | 2830.8 | 2982 | 4137 | 3549 | 2998.8 | 2091.6 | 4536 | 2465.4 | 3498.6 | 1394.4 | 3234 | 3036.6 | 3574.2002 | 2352 | 1037.4 | 3947.9998 | 4519.2 | 1663.2 | 2662.8 | 2856.0002 | 1944.6001 | 2549.4 | 3355.7998 | 1646.4 | 936.6 | 4158 | 2914.7998 | 5787.5996 | 5250 | 3481.8 | 5027.4 | 4090.8 | 3284.4 | 5195.4 | 5867.4 | 5208 | 5951.4 | 6194.9995 | 5132.4 | 4859.4 | 6602.4 | 6673.8 | 7345.8 | 6505.8 | 6720 | 7009.8 | 7072.8003 | 4821.6 | 5623.8003 | 4620 | 5875.8 | 5086.2 | 6136.2 | 6699 | 5754 | 6552 | 6942.6 | 6421.8 | 7526.4 | 6077.4004 | 5674.2
2023-08-23 | 5292 | 7014 | 4158 | 6552 | 8828.399 | 6942.6 | 6816.6 | 5468.4 | 5691 | 4783.8 | 4687.1997 | 5430.6 | 4552.8003 | 4666.2 | 6976.1997 | 4691.4 | 4603.2 | 4410 | 3339 | 4796.4 | 6510 | 4712.4 | 3876.5999 | 4359.6 | 4074 | 4023.5999 | 4254.6 | 5560.8003 | 6245.4 | 5934.5996 | 3893.4 | 5880 | 3023.9998 | 3023.9998 | 3964.8 | 2910.6 | 5636.4004 | 5258.4 | 2108.4 | 1978.2 | 2137.8 | 4263 | 1554 | 1344.0001 | 1911 | 1629.6001 | 1633.7999 | 1612.8 | 3330.6 | 1415.4 | 1335.6001 | 2725.8 | 3473.4 | 1982.4 | 1146.6 | 646.8 | 1717.7999 | 1163.4 | 1419.6 | 1969.8 | 2255.4 | 2158.8 | 4338.6 | 2293.2 | 4657.8 | 4620 | 4695.6 | 3519.6 | 3339 | 5523 | 5594.4004 | 3456.6 | 4456.2 | 3817.7998 | 5069.4 | 6384 | 6199.1997 | 6098.4 | 5308.8 | 3952.2 | 5791.8 | 4107.6 | 5884.2 | 6799.8 | 3733.8 | 4783.8 | 3750.5999 | 7459.1997 | 7333.2 | 6211.8 | 5472.6 | 5943 | 5842.2 | 7975.8 | 6753.5996 | 6174
2023-08-24 | 6472.2 | 5989.2 | 4305 | 5586 | 6047.9995 | 7219.8003 | 4447.8 | 5640.5996 | 6392.4 | 6598.2 | 4137 | 4166.4 | 6505.8 | 4876.1997 | 3855.5999 | 6249.6 | 4036.2002 | 4779.6 | 6589.8003 | 7211.4 | 4964.4 | 5745.6 | 3759 | 5502 | 6182.4 | 3990 | 6295.8003 | 4149.6 | 4410 | 5153.4 | 4548.6 | 6228.6 | 3070.2 | 6904.8 | 3007.2 | 3990 | 3023.9998 | 3687.6 | 2255.4 | 3003.0002 | 3376.7998 | 2520 | 2494.8 | 4057.2002 | 2599.8 | 3864 | 1768.2001 | 3759 | 1318.7999 | 2318.4 | 2893.7998 | 1902.6 | 1436.4 | 4426.8003 | 5086.2 | 2587.2 | 3796.8 | 3456.6 | 2940 | 5968.2 | 4611.6 | 5254.2 | 3939.6 | 6182.4 | 3990 | 5157.6 | 3927.0002 | 3372.6 | 5258.4 | 4834.1997 | 4032 | 6258 | 4544.4 | 3935.4 | 5111.4 | 5972.4 | 4561.1997 | 4309.2 | 4300.8 | 4540.1997 | 5607 | 6463.8 | 4998 | 4989.6 | 4783.8 | 3843 | 4116 | 5455.8 | 6098.4 | 5355 | 5766.6 | 4460.4 | 4330.2 | 5216.4 | 3817.7998 | 4750.2
2023-08-25 | 4431 | 4771.2 | 4968.6 | 3922.8 | 3654 | 3947.9998 | 5098.8 | 3859.8 | 3448.2 | 5615.4 | 4813.2 | 3691.7998 | 5262.6 | 3855.5999 | 3914.4 | 3523.7998 | 3481.8 | 3927.0002 | 5749.8 | 5867.4 | 4590.6 | 3851.4001 | 4338.6 | 3872.4001 | 3112.2002 | 4645.2 | 3347.4001 | 3746.4 | 3969 | 3507 | 3444 | 3225.6 | 3074.4001 | 3263.4 | 3582.5999 | 2188.2 | 2499 | 3082.7998 | 2969.4 | 1659.0001 | 4935 | 3427.2002 | 3393.5999 | 4506.6 | 4103.4 | 1768.2001 | 1533 | 2629.2 | 2528.4 | 4628.4 | 1722 | 3061.7998 | 2125.2 | 3158.4 | 1806.0001 | 2196.5999 | 5292 | 3511.2 | 2314.2 | 4195.8 | 5968.2 | 6186.6 | 2184 | 3632.9998 | 3469.2 | 3922.8 | 4443.6 | 5082 | 4036.2002 | 6631.8003 | 3691.7998 | 5115.6 | 5451.6 | 4536 | 6547.8003 | 5329.8003 | 5258.4 | 3784.2 | 4704 | 7089.5996 | 4569.6 | 6035.4004 | 5203.8 | 7245 | 3935.4 | 4884.6 | 3192 | 4569.6 | 4704 | 4531.8 | 4389 | 4405.8003 | 4414.1997 | 3704.4001 | 4872 | 6606.5996
2023-08-26 | 4485.6 | 5724.6 | 4414.1997 | 3742.2002 | 6573 | 4368 | 6615 | 4032 | 6892.2 | 5808.6 | 6791.4 | 6501.6 | 7400.4 | 6123.5996 | 5859.0005 | 5128.2 | 4032 | 4414.1997 | 4422.6 | 5464.1997 | 6308.4 | 4032 | 4313.4 | 5812.8003 | 6573 | 4557 | 6568.8 | 4053 | 3729.5999 | 3947.9998 | 4578 | 3393.5999 | 3507 | 5632.2 | 2696.4 | 3645.6 | 5376.0005 | 3196.2 | 3998.4001 | 4481.4 | 3880.8 | 4888.8003 | 3750.5999 | 5716.1997 | 5019 | 3292.8 | 3641.4 | 3326.4 | 2776.2 | 3192 | 5712.0005 | 4674.6 | 4733.4 | 4082.4 | 3313.8 | 3628.8 | 2902.2 | 3003.0002 | 4380.6 | 3070.2 | 4825.8 | 4267.1997 | 2868.6 | 3372.6 | 2835 | 3439.8 | 3754.8 | 3309.6 | 4792.2 | 3418.8 | 3624.6 | 4216.8 | 3414.5999 | 3116.4 | 3540.5999 | 3654 | 3763.2 | 3805.2 | 2763.6 | 3519.6 | 5598.6 | 3889.2002 | 3032.4 | 5661.6 | 3851.4001 | 3141.6 | 6102.6 | 3410.4001 | 3742.2002 | 3427.2002 | 4162.2 | 4300.8 | 3649.8 | 4410 | 4128.6 | 3343.2
2023-08-27 | 3943.8 | 4599 | 3897.5999 | 3082.7998 | 3133.2002 | 5262.6 | 3834.6 | 3973.2 | 6799.8 | 4334.4004 | 6900.5996 | 5481 | 5716.1997 | 5237.4 | 3217.2 | 4557 | 4279.8 | 4200 | 5993.4 | 3250.8 | 4699.8003 | 6169.8 | 6400.8003 | 5170.1997 | 6207.6 | 6463.8 | 6997.2 | 4363.8 | 5896.8003 | 6934.1997 | 4972.8 | 4767 | 5619.6 | 5241.6 | 6098.4 | 5628 | 5233.2 | 4099.1997 | 3943.8 | 3402 | 3133.2002 | 3343.2 | 5821.2 | 5615.4 | 3918.6 | 2868.6 | 3721.2002 | 6951 | 5460 | 3847.2 | 3099.5999 | 5539.8 | 3838.7998 | 3910.2 | 4901.4 | 4620 | 4468.8 | 3242.4001 | 3956.4 | 5317.1997 | 5602.8 | 4137 | 3305.4 | 5082 | 4116 | 3242.4001 | 3158.4 | 4741.8 | 5632.2 | 3666.6 | 3822 | 3439.8 | 3801 | 6488.9995 | 5724.6 | 6161.4 | 5027.4 | 3574.2002 | 4162.2 | 5481 | 4481.4 | 3624.6 | 4401.6 | 4032 | 5199.6 | 6132 | 4876.1997 | 4002.5999 | 6488.9995 | 4775.4 | 3927.0002 | 3893.4 | 3775.8 | 3099.5999 | 5128.2 | 3738
2023-08-28 | 3250.8 | 4884.6 | 3759 | 3313.8 | 3918.6 | 3481.8 | 3918.6 | 4309.2 | 3120.5999 | 5250 | 5283.6 | 3091.2 | 4330.2 | 6157.1997 | 4246.1997 | 6027 | 4792.2 | 5035.8003 | 3019.8 | 3553.2 | 4447.8 | 4481.4 | 4813.2 | 3414.5999 | 4216.8 | 4011 | 2948.4001 | 2633.4001 | 5216.4 | 4565.4 | 7077.0005 | 6144.6 | 4863.6 | 3742.2002 | 4494 | 2713.2 | 3078.5999 | 6085.8 | 2541 | 3288.5999 | 4817.4 | 2570.4 | 4783.8 | 3154.2 | 3397.8 | 2486.4 | 1121.4 | 1339.8 | 2809.8 | 2389.8 | 4263 | 3914.4 | 2377.2 | 3217.2 | 4200 | 3918.6 | 2305.8 | 2688.0002 | 5107.2 | 2335.2 | 5019 | 3343.2 | 4578 | 3242.4001 | 3465.0002 | 3956.4 | 2830.8 | 3116.4 | 4624.2 | 2977.8 | 2898 | 5149.1997 | 4195.8 | 5048.4 | 4124.4 | 5233.2 | 4195.8 | 2872.8 | 3805.2 | 3612.0002 | 3297 | 3893.4 | 4498.2 | 4762.8 | 4132.8 | 6375.6 | 6014.4 | 4544.4 | 3053.4001 | 3553.2 | 3498.6 | 3817.7998 | 4128.6 | 4489.8 | 3439.8 | 3612.0002
2023-08-29 | 2856.0002 | 5506.2 | 3187.8 | 3297 | 5355 | 3099.5999 | 3477.6 | 4061.4 | 5707.8003 | 5195.4 | 4926.5996 | 3780.0002 | 4926.5996 | 6774.6 | 4191.6 | 4947.6 | 4183.2 | 4321.8 | 4200 | 4116 | 3410.4001 | 3439.8 | 4195.8 | 4414.1997 | 5040 | 2977.8 | 4641 | 3994.2 | 3666.6 | 4111.8003 | 3418.8 | 3234 | 4557 | 2885.4001 | 2515.8 | 4233.6 | 2952.5999 | 1486.7999 | 2713.2 | 3234 | 2356.2 | 2650.2002 | 1318.7999 | 2402.4 | 571.2 | 1806.0001 | 1612.8 | 651 | 2633.4001 | 697.2 | 2935.8 | 3015.6 | 2612.4 | 982.8 | 848.4 | 3947.9998 | 4502.4 | 2100 | 3204.6 | 2990.4 | 1024.7999 | 1356.6 | 1877.4 | 3347.4001 | 2843.4 | 2914.7998 | 2990.4 | 2725.8 | 4242 | 4284 | 4393.1997 | 5111.4 | 5434.8 | 3662.4001 | 3439.8 | 5548.2 | 7350 | 5531.4 | 2868.6 | 3595.2002 | 3658.2 | 5254.2 | 2885.4001 | 3427.2002 | 3238.2 | 5443.2 | 3662.4001 | 3683.4001 | 3137.4 | 3507 | 3838.7998 | 3023.9998 | 4578 | 5153.4 | 4145.4 | 5224.8
2023-08-30 | 4477.2 | 7009.8 | 5880 | 3322.2 | 3931.2 | 4846.8003 | 4809 | 4368 | 4048.8 | 3280.2002 | 4431 | 4166.4 | 3129 | 4347 | 3074.4001 | 3502.8 | 3221.4001 | 5233.2 | 4313.4 | 4414.1997 | 5695.2 | 4670.4 | 4275.6 | 5329.8003 | 3612.0002 | 7362.6 | 4053 | 4872 | 2822.4 | 3175.2 | 2633.4001 | 3229.7998 | 3334.8 | 3213 | 4351.2 | 2146.2 | 3070.2 | 4116 | 2940 | 1272.6 | 2276.4001 | 2868.6 | 2293.2 | 3049.2 | 2671.2002 | 6018.6 | 3200.4001 | 1864.7999 | 3775.8 | 1310.4 | 2713.2 | 554.4 | 1646.4 | 2574.5999 | 877.8 | 1176 | 1486.7999 | 2192.4001 | 2263.8 | 1902.6 | 2952.5999 | 4452 | 2650.2002 | 2440.2 | 2969.4 | 3561.5999 | 3746.4 | 4116 | 3137.4 | 5338.2 | 3259.2002 | 4128.6 | 4720.8003 | 4645.2 | 5573.4 | 4069.8 | 3649.8 | 4212.6 | 5304.6 | 5170.1997 | 6921.6 | 4683 | 6791.4 | 7232.4 | 5241.6 | 5035.8003 | 4229.4 | 4767 | 6350.4 | 7362.6 | 5275.1997 | 4796.4 | 5040 | 5539.8 | 4846.8003 | 4863.6
2023-08-31 | 4111.8003 | 5577.6 | 4552.8003 | 4716.6 | 4145.4 | 3985.7998 | 4128.6 | 4498.2 | 4636.8 | 4288.2 | 4090.8 | 5943 | 6938.4 | 5229 | 5518.8003 | 3809.4 | 3456.6 | 4246.1997 | 4536 | 5821.2 | 3297 | 4359.6 | 6644.4 | 4149.6 | 6367.2 | 4964.4 | 3280.2002 | 5367.6 | 5930.4004 | 2944.2002 | 2620.8 | 2675.4 | 2608.2 | 2289 | 4174.8 | 1768.2001 | 1075.2 | 3830.4001 | 1969.8 | 667.8001 | 1533 | 3452.4 | 877.8 | 3507 | 1352.4 | 4048.8 | 1759.8 | 2667 | 2889.6 | 3544.7998 | 3372.6 | 932.4 | 3397.8 | 2385.6 | 667.8001 | 3297 | 3864 | 2898 | 1377.6 | 3616.2 | 2066.4 | 3847.2 | 3175.2 | 3456.6 | 2919 | 3586.8 | 4607.4 | 6606.5996 | 5859.0005 | 4330.2 | 4103.4 | 6522.6 | 5455.8 | 4053 | 3204.6 | 4523.4 | 7345.8 | 3742.2002 | 4645.2 | 6694.8003 | 7177.8003 | 9198 | 7505.4 | 6854.4004 | 5325.6 | 5539.8 | 4128.6 | 5208 | 5884.2 | 7614.6 | 4288.2 | 8248.8 | 6707.4004 | 6770.4 | 5691 | 7845.6
2023-09-01 | 4330.2 | 4620 | 6388.1997 | 3822 | 5728.8 | 4611.6 | 3880.8 | 4439.4 | 5518.8003 | 3544.7998 | 3313.8 | 5871.6 | 5943 | 5842.2 | 3557.4001 | 3078.5999 | 3385.2 | 5027.4 | 3628.8 | 5098.8 | 4082.4 | 4968.6 | 4158 | 3956.4 | 3620.4 | 3019.8 | 2352 | 5439 | 3939.6 | 2772 | 2616.6 | 3196.2 | 2423.4001 | 4830 | 2431.8 | 3339 | 2587.2 | 2893.7998 | 1293.6 | 1335.6001 | 1902.6 | 1818.6 | 3536.4001 | 3637.2 | 5413.8003 | 693 | 751.8 | 3355.7998 | 625.8 | 3154.2 | 1138.2001 | 3196.2 | 877.8 | 2011.7999 | 4985.4 | 2961 | 2314.2 | 3801 | 2146.2 | 1869 | 2116.8 | 2423.4001 | 2213.4001 | 2763.6 | 3389.4001 | 2788.8 | 4431 | 6488.9995 | 2961 | 3969 | 4905.6 | 4922.4 | 3557.4001 | 6904.8 | 3448.2 | 4943.4 | 7795.1997 | 3481.8 | 4443.6 | 6308.4 | 3759 | 5611.1997 | 3242.4001 | 4737.6 | 6094.1997 | 6274.8 | 5791.8 | 4569.6 | 3431.4 | 5808.6 | 3624.6 | 4783.8 | 5863.1997 | 6115.2 | 4384.8003 | 3691.7998
2023-09-02 | 5455.8 | 6199.1997 | 5166 | 4103.4 | 4531.8 | 4615.8 | 5762.4 | 4989.6 | 4153.8 | 5787.5996 | 4204.2 | 3998.4001 | 7207.2 | 3053.4001 | 5350.8 | 8421 | 7870.8 | 4699.8003 | 6228.6 | 3910.2 | 5237.4 | 5993.4 | 6371.4004 | 5678.4 | 4006.7998 | 6341.9995 | 5161.8003 | 4011 | 4905.6 | 6405 | 3759 | 4473 | 3658.2 | 6409.2 | 3691.7998 | 3028.2 | 2788.8 | 2805.5999 | 2356.2 | 4708.1997 | 2263.8 | 3922.8 | 3011.4 | 3120.5999 | 2755.2 | 2751 | 3931.2 | 3460.8 | 3473.4 | 3599.4 | 5191.1997 | 3347.4001 | 3620.4 | 2368.8 | 3801 | 5556.6 | 4107.6 | 4506.6 | 4107.6 | 2662.8 | 3805.2 | 5850.6 | 4662 | 4372.1997 | 3822 | 4435.2 | 3683.4001 | 4783.8 | 4158 | 5884.2 | 4531.8 | 5678.4 | 5073.6 | 3792.6 | 6127.8 | 4187.4 | 4326 | 7711.1997 | 6967.8003 | 4426.8003 | 4116 | 5880 | 4338.6 | 4019.4001 | 4972.8 | 3427.2002 | 5670 | 4502.4 | 3876.5999 | 3939.6 | 3885 | 5825.4 | 4825.8 | 3994.2 | 5132.4 | 5527.2
2023-09-03 | 3385.2 | 3696 | 3280.2002 | 3502.8 | 3763.2 | 3553.2 | 5686.8 | 4905.6 | 3565.8 | 4279.8 | 5838 | 3481.8 | 4481.4 | 3507 | 4447.8 | 5649 | 4590.6 | 3796.8 | 4683 | 3868.2002 | 4195.8 | 3318.0002 | 6400.8003 | 4145.4 | 2982 | 3683.4001 | 6169.8 | 4506.6 | 4678.8 | 2927.4001 | 3066 | 4023.5999 | 5040 | 4510.8 | 3490.2 | 3952.2 | 2893.7998 | 3624.6 | 4258.8003 | 1218 | 562.8 | 2574.5999 | 1562.4 | 2289 | 2931.5999 | 4624.2 | 1003.8 | 1528.8 | 1100.4 | 113.4 | 1633.7999 | 3150.0002 | 1239 | 1873.2 | 3326.4 | 1789.2 | 3145.8 | 642.6 | 3271.8 | 3561.5999 | 4242 | 2826.5999 | 5783.4004 | 3292.8 | 4195.8 | 3313.8 | 4510.8 | 5308.8 | 4817.4 | 5115.6 | 5909.4 | 5812.8003 | 5623.8003 | 3876.5999 | 4783.8 | 6295.8003 | 7106.4 | 4519.2 | 4855.1997 | 4859.4 | 5447.4004 | 3418.8 | 5145 | 4011 | 4603.2 | 6463.8 | 7429.8 | 6325.2 | 4872 | 4330.2 | 4615.8 | 4628.4 | 5556.6 | 5560.8003 | 6917.4 | 5980.8
2023-09-04 | 5287.8 | 5812.8003 | 5115.6 | 3960.6 | 5090.4 | 3952.2 | 5812.8003 | 4645.2 | 7148.4004 | 4368 | 5972.4 | 6518.4004 | 4494 | 5313 | 4636.8 | 4137 | 3897.5999 | 4124.4 | 3876.5999 | 4502.4 | 3864 | 4040.4 | 5216.4 | 4057.2002 | 4317.6 | 3876.5999 | 3729.5999 | 4229.4 | 3822 | 3914.4 | 3943.8 | 4326 | 4389 | 3015.6 | 4326 | 2528.4 | 1226.4 | 3175.2 | 3150.0002 | 1814.4 | 1948.7999 | 1516.2 | 2289 | 1243.2 | 755.9999 | 1503.6 | 1713.6001 | 995.4 | 2419.2 | 1344.0001 | 1663.2 | 302.4 | 1377.6 | 924 | 1906.8 | 1369.2001 | 1629.6001 | 1856.4 | 2906.4001 | 2158.8 | 2469.6 | 3439.8 | 3036.6 | 2604 | 2562 | 3166.8 | 3864 | 2730 | 2650.2002 | 3019.8 | 3175.2 | 3658.2 | 3439.8 | 4200 | 4695.6 | 5166 | 4183.2 | 4263 | 4632.6 | 5417.9995 | 4040.4 | 3960.6 | 2877 | 3645.6 | 4552.8003 | 3091.2 | 3830.4001 | 5237.4 | 4825.8 | 5749.8 | 3691.7998 | 5451.6 | 4569.6 | 3570 | 4989.6 | 5678.4
2023-09-05 | 4006.7998 | 3519.6 | 3473.4 | 3582.5999 | 4347 | 3381 | 4922.4 | 3708.5999 | 4237.8003 | 5909.4 | 5884.2 | 6652.8 | 5754 | 4313.4 | 4447.8 | 3775.8 | 4859.4 | 6060.6 | 4376.4 | 4599 | 6762 | 3385.2 | 4111.8003 | 4893 | 3927.0002 | 6047.9995 | 5476.8003 | 3187.8 | 2872.8 | 4107.6 | 3133.2002 | 2536.8 | 3213 | 2692.2 | 2457 | 1667.4 | 2452.8 | 2570.4 | 1377.6 | 2507.4001 | 2650.2002 | 2238.6 | 1117.2 | 823.2 | 4624.2 | 4431 | 3255 | 1129.8 | 1188.6 | 3061.7998 | 2889.6 | 961.8 | 1776.6 | 4309.2 | 1276.8 | 1167.6 | 1692.6 | 974.4 | 1415.4 | 2251.2 | 2868.6 | 5346.5996 | 5056.8 | 2620.8 | 3040.8 | 3158.4 | 5161.8003 | 3977.4001 | 5867.4 | 3023.9998 | 4884.6 | 3578.4 | 3973.2 | 3855.5999 | 5203.8 | 4141.2 | 4838.4 | 6871.1997 | 3654 | 3796.8 | 6669.6 | 4964.4 | 3805.2 | 3931.2 | 3859.8 | 3292.8 | 3754.8 | 4229.4 | 4053 | 3431.4 | 3931.2 | 3738 | 4964.4 | 3141.6 | 4363.8 | 4103.4
2023-09-06 | 5069.4 | 6384 | 5510.4 | 3129 | 3792.6 | 3439.8 | 3267.5999 | 3280.2002 | 5216.4 | 4321.8 | 5552.4 | 3456.6 | 4351.2 | 5552.4 | 4792.2 | 4162.2 | 6140.4 | 4716.6 | 3301.2 | 5199.6 | 5783.4004 | 6295.8003 | 5266.8003 | 3238.2 | 4754.4 | 5464.1997 | 4960.2 | 3960.6 | 5623.8003 | 3952.2 | 3549 | 3040.8 | 3414.5999 | 4229.4 | 5598.6 | 2793 | 3351.6 | 2557.8 | 2100 | 3234 | 3939.6 | 4792.2 | 2112.5999 | 3998.4001 | 4317.6 | 1936.2001 | 3708.5999 | 3263.4 | 1318.7999 | 4384.8003 | 2154.6 | 6925.8003 | 3372.6 | 2952.5999 | 6266.4004 | 684.6 | 3729.5999 | 5388.5996 | 1806.0001 | 5279.4 | 5082 | 4498.2 | 4330.2 | 3523.7998 | 3120.5999 | 3288.5999 | 5640.5996 | 4002.5999 | 3704.4001 | 5292 | 6757.8 | 3675 | 5640.5996 | 3108 | 3843 | 4242 | 5325.6 | 6476.4 | 5136.6 | 6661.2 | 5069.4 | 5241.6 | 8143.8003 | 5905.1997 | 4754.4 | 6077.4004 | 6741 | 7904.4 | 4645.2 | 4573.8003 | 5758.1997 | 6510 | 6455.4 | 5628 | 3952.2 | 6699
2023-09-07 | 4153.8 | 6392.4 | 5796 | 5607 | 5577.6 | 7744.8003 | 6875.4 | 5653.1997 | 4317.6 | 5300.4004 | 5640.5996 | 5850.6 | 4804.8 | 3561.5999 | 3616.2 | 4292.4 | 5863.1997 | 3645.6 | 5510.4 | 5220.6 | 3901.8 | 3423 | 7366.8003 | 4641 | 3586.8 | 3775.8 | 3179.4 | 3246.5999 | 3150.0002 | 3170.9998 | 3087 | 2931.5999 | 4174.8 | 3788.4 | 3435.5999 | 2188.2 | 1503.6 | 2969.4 | 5376.0005 | 1738.8 | 2604 | 2284.8 | 2801.4 | 1608.6 | 3448.2 | 3213 | 2066.4 | 1289.4 | 562.8 | 970.2 | 1062.6 | 424.2 | 2763.6 | 1281 | 562.8 | 747.6 | 1734.6 | 4313.4 | 4342.8 | 4930.8 | 2339.4 | 1684.2001 | 2499 | 1738.8 | 2347.8 | 2196.5999 | 1890.0001 | 2364.5999 | 2646 | 2864.4 | 2919 | 3091.2 | 3166.8 | 4044.5999 | 5014.8003 | 4032 | 3763.2 | 5313 | 4078.2 | 3981.6 | 5392.8 | 4032 | 5686.8 | 3473.4 | 5447.4004 | 4170.6 | 4561.1997 | 4359.6 | 4943.4 | 4414.1997 | 5035.8003 | 4599 | 3679.2 | 5539.8 | 3889.2002 | 4548.6
2023-09-08 | 4460.4 | 5350.8 | 3481.8 | 4145.4 | 4998 | 3977.4001 | 4473 | 4389 | 4695.6 | 7035 | 3708.5999 | 3540.5999 | 3032.4 | 4947.6 | 5027.4 | 3683.4001 | 5817 | 4103.4 | 3939.6 | 6476.4 | 6753.5996 | 5854.8003 | 5233.2 | 6207.6 | 4208.4 | 2688.0002 | 4267.1997 | 3339 | 3838.7998 | 4565.4 | 2730 | 3801 | 4258.8003 | 5993.4 | 5695.2 | 1755.6 | 3372.6 | 3435.5999 | 1474.2001 | 1478.4 | 2087.4 | 2247 | 1953 | 1621.2001 | 5023.1997 | 2146.2 | 3288.5999 | 1218 | 3624.6 | 399 | 2305.8 | 588 | 2020.2 | 1663.2 | 1386 | 1906.8 | 2259.6 | 2608.2 | 2969.4 | 3192 | 1570.8 | 3313.8 | 2163 | 3339 | 2616.6 | 4242 | 2532.6 | 4342.8 | 2872.8 | 3460.8 | 4426.8003 | 4099.1997 | 5371.8003 | 3179.4 | 3334.8 | 3498.6 | 3809.4 | 3641.4 | 5107.2 | 3586.8 | 3557.4001 | 4284 | 4968.6 | 5586 | 3759 | 3591 | 3133.2002 | 3028.2 | 3956.4 | 4502.4 | 5182.8003 | 3603.6 | 5628 | 3750.5999 | 5115.6 | 5754
2023-09-09 | 3221.4001 | 4666.2 | 3855.5999 | 2868.6 | 3729.5999 | 6451.2 | 6199.1997 | 7547.4 | 4758.6 | 5178.6 | 6463.8 | 3830.4001 | 4536 | 6169.8 | 6039.6 | 4578 | 4162.2 | 5157.6 | 3822 | 4258.8003 | 7639.8 | 4989.6 | 6438.6 | 4897.2 | 7455 | 6132 | 7833 | 7547.4 | 6455.4 | 5350.8 | 3372.6 | 3045 | 5250 | 4107.6 | 3637.2 | 3906 | 3746.4 | 2767.7998 | 2692.2 | 2906.4001 | 3872.4001 | 2167.2002 | 2003.3999 | 3091.2 | 4494 | 1965.6 | 3939.6 | 1537.2001 | 621.6 | 3187.8 | 499.8 | 420 | 1742.9999 | 2843.4 | 3175.2 | 1675.8 | 2889.6 | 1986.6 | 4212.6 | 5014.8003 | 4006.7998 | 3553.2 | 5539.8 | 2746.7998 | 2402.4 | 2658.5999 | 4695.6 | 3452.4 | 3511.2 | 3981.6 | 5203.8 | 4926.5996 | 3217.2 | 3801 | 5607 | 4090.8 | 5510.4 | 5476.8003 | 4317.6 | 3523.7998 | 5573.4 | 3805.2 | 6090 | 3994.2 | 5787.5996 | 4242 | 5392.8 | 4019.4001 | 4086.6 | 7484.4004 | 6526.8 | 5174.4 | 4435.2 | 5023.1997 | 4494 | 6249.6
2023-09-10 | 3880.8 | 5468.4 | 6581.4 | 3574.2002 | 6673.8 | 4615.8 | 4905.6 | 3313.8 | 4271.4 | 3439.8 | 4620 | 3910.2 | 4132.8 | 6501.6 | 4842.6 | 3935.4 | 5665.8003 | 4263 | 6161.4 | 3767.4 | 4275.6 | 6833.4 | 6862.8 | 4313.4 | 4863.6 | 4414.1997 | 5195.4 | 7018.1997 | 4015.2 | 3523.7998 | 5245.8 | 3439.8 | 2616.6 | 2767.7998 | 4632.6 | 4573.8003 | 2339.4 | 2734.2 | 4347 | 3301.2 | 1138.2001 | 1717.7999 | 3129 | 3381 | 5103 | 4082.4 | 4330.2 | 5871.6 | 3288.5999 | 4111.8003 | 6216 | 4284 | 5006.4 | 1285.2 | 4897.2 | 5514.6 | 5535.5996 | 2931.5999 | 3826.2 | 5417.9995 | 4880.4 | 3750.5999 | 3691.7998 | 4489.8 | 2524.2 | 4044.5999 | 2402.4 | 3129 | 3318.0002 | 3095.4001 | 5359.2 | 3040.8 | 3612.0002 | 3796.8 | 5388.5996 | 4817.4 | 3477.6 | 5674.2 | 3662.4001 | 3057.6 | 3066 | 5439 | 5329.8003 | 4195.8 | 5115.6 | 3717 | 4935 | 4804.8 | 6153.0005 | 4674.6 | 4468.8 | 4977 | 5573.4 | 4863.6 | 6405 | 6098.4
2023-09-11 | 5611.1997 | 5951.4 | 5665.8003 | 2986.2 | 3103.8 | 3906 | 4716.6 | 4279.8 | 5392.8 | 6367.2 | 3183.6 | 4632.6 | 5338.2 | 6888 | 4548.6 | 7568.4 | 3213 | 3675 | 4821.6 | 3271.8 | 3746.4 | 4359.6 | 4279.8 | 5905.1997 | 5733 | 3868.2002 | 4233.6 | 6279 | 4716.6 | 4137 | 4418.4 | 3528 | 3738 | 5203.8 | 3574.2002 | 5913.6 | 2503.2 | 1785 | 2625 | 4275.6 | 3960.6 | 3284.4 | 1995 | 3116.4 | 2448.6 | 2818.2002 | 3964.8 | 281.4 | 1453.2001 | 3347.4001 | 2179.8 | 2549.4 | 3263.4 | 3124.8 | 3137.4 | 2385.6 | 3015.6 | 3355.7998 | 3120.5999 | 2331 | 3998.4001 | 4611.6 | 6669.6 | 6010.1997 | 5048.4 | 5199.6 | 3784.2 | 4347 | 5649 | 5035.8003 | 5846.4 | 3851.4001 | 3540.5999 | 3318.0002 | 4149.6 | 3838.7998 | 2994.6 | 6451.2 | 5128.2 | 3515.4001 | 5195.4 | 4594.8 | 4309.2 | 4246.1997 | 4380.6 | 4006.7998 | 5140.8 | 3267.5999 | 4720.8003 | 5359.2 | 4888.8003 | 4909.8 | 6879.6 | 4809 | 3822 | 3666.6
2023-09-12 | 3830.4001 | 3985.7998 | 3372.6 | 3725.4 | 3515.4001 | 4599 | 5905.1997 | 3255 | 4557 | 4032 | 4867.8003 | 6636.0005 | 3771.6 | 3788.4 | 5623.8003 | 4762.8 | 3170.9998 | 3087 | 3990 | 3523.7998 | 4006.7998 | 5077.8 | 3519.6 | 6094.1997 | 4611.6 | 4380.6 | 4746 | 3691.7998 | 6661.2 | 4641 | 5056.8 | 4956 | 4288.2 | 2814 | 2675.4 | 3507 | 2423.4001 | 2289 | 2599.8 | 5775 | 4515 | 4540.1997 | 4132.8 | 5132.4 | 3809.4 | 6182.4 | 3595.2002 | 4804.8 | 4250.4 | 3368.4001 | 4456.2 | 5581.8 | 4191.6 | 4443.6 | 3103.8 | 4939.2 | 7190.4004 | 4317.6 | 7291.2 | 4569.6 | 4699.8003 | 5140.8 | 4317.6 | 6892.2 | 5342.4004 | 4397.4 | 4132.8 | 3015.6 | 4720.8003 | 6228.6 | 4069.8 | 4195.8 | 4342.8 | 3901.8 | 4099.1997 | 3910.2 | 3523.7998 | 3851.4001 | 3738 | 4548.6 | 3670.7998 | 4594.8 | 3473.4 | 4830 | 5880 | 4645.2 | 4111.8003 | 5598.6 | 3490.2 | 5699.4 | 5590.2 | 3952.2 | 4880.4 | 5048.4 | 3742.2002 | 4523.4
2023-09-13 | 3658.2 | 4246.1997 | 3213 | 3003.0002 | 3448.2 | 3507 | 4221 | 3036.6 | 6783.0005 | 3414.5999 | 4368 | 5174.4 | 5564.9995 | 4855.1997 | 3250.8 | 4305 | 5653.1997 | 6341.9995 | 5073.6 | 3969 | 5355 | 3565.8 | 6169.8 | 3225.6 | 4565.4 | 3750.5999 | 4796.4 | 3150.0002 | 3175.2 | 5035.8003 | 6161.4 | 5044.2 | 3120.5999 | 4951.8 | 3822 | 1108.8 | 1969.8 | 3574.2002 | 1125.6 | 2377.2 | 1491 | 5380.1997 | 5275.1997 | 3003.0002 | 4158 | 1973.9999 | 4599 | 4250.4 | 5783.4004 | 4359.6 | 6665.4004 | 3217.2 | 3234 | 4132.8 | 1772.3999 | 5724.6 | 2746.7998 | 4338.6 | 3490.2 | 4284 | 6594 | 2083.2 | 2646 | 4166.4 | 4267.1997 | 3439.8 | 3998.4001 | 4918.2 | 4002.5999 | 3133.2002 | 6085.8 | 4578 | 5476.8003 | 5426.4 | 3952.2 | 5661.6 | 4737.6 | 5355 | 3381 | 4968.6 | 3078.5999 | 2881.2 | 4666.2 | 4078.2 | 3872.4001 | 4174.8 | 4153.8 | 3544.7998 | 5409.6 | 5086.2 | 6022.8 | 6472.2 | 4162.2 | 5544 | 4901.4 | 6047.9995
2023-09-14 | 3969 | 5212.2 | 3754.8 | 5468.4 | 2763.6 | 5657.4 | 3906 | 4296.6 | 4107.6 | 4418.4 | 3645.6 | 5451.6 | 3750.5999 | 4590.6 | 3763.2 | 5031.6 | 2696.4 | 4939.2 | 3834.6 | 4494 | 3507 | 4830 | 6615 | 2898 | 4011 | 3217.2 | 6073.2 | 4233.6 | 5031.6 | 6463.8 | 2986.2 | 4485.6 | 3376.7998 | 2427.5999 | 3994.2 | 4951.8 | 2515.8 | 2961 | 4036.2002 | 2364.5999 | 1822.8 | 4947.6 | 2343.5999 | 2301.6 | 3431.4 | 1927.7999 | 3582.5999 | 2759.4001 | 1990.8 | 4460.4 | 3679.2 | 5216.4 | 2688.0002 | 3402 | 4649.4 | 1428.0001 | 2247 | 6253.8003 | 5061 | 5098.8 | 5254.2 | 4048.8 | 3192 | 3502.8 | 3007.2 | 3103.8 | 3200.4001 | 3213 | 3376.7998 | 6518.4004 | 4225.1997 | 5241.6 | 4321.8 | 6510 | 5073.6 | 4813.2 | 6480.6 | 6824.9995 | 5283.6 | 5216.4 | 6741 | 6678 | 6451.2 | 7560.0005 | 4926.5996 | 5712.0005 | 5077.8 | 3960.6 | 7089.5996 | 5061 | 5775 | 5573.4 | 6627.6 | 5417.9995 | 4867.8003 | 4212.6
2023-09-15 | 6468 | 6644.4 | 4817.4 | 5447.4004 | 5270.9995 | 3809.4 | 5149.1997 | 6001.8003 | 3939.6 | 4771.2 | 5367.6 | 5040 | 4733.4 | 4737.6 | 4645.2 | 4859.4 | 5069.4 | 4590.6 | 4632.6 | 4342.8 | 4737.6 | 6006.0005 | 4645.2 | 3721.2002 | 4074 | 6073.2 | 3973.2 | 4044.5999 | 5237.4 | 2574.5999 | 5023.1997 | 4074 | 5703.6 | 3889.2002 | 2532.6 | 4011 | 4531.8 | 2742.6 | 1764 | 5090.4 | 2116.8 | 2515.8 | 1839.6 | 2704.8 | 1810.2 | 1184.4 | 3502.8 | 2373 | 1684.2001 | 2440.2 | 1365 | 1440.6 | 4044.5999 | 1810.2 | 2478 | 2255.4 | 1810.2 | 3078.5999 | 2158.8 | 2881.2 | 4645.2 | 2507.4001 | 3595.2002 | 4208.4 | 2478 | 2545.2 | 3166.8 | 3465.0002 | 3360 | 3460.8 | 5623.8003 | 3683.4001 | 5917.8 | 4615.8 | 3490.2 | 5153.4 | 3981.6 | 4897.2 | 3696 | 6165.5996 | 3515.4001 | 5497.8 | 3977.4001 | 5783.4004 | 5031.6 | 3994.2 | 4914 | 3607.8 | 3964.8 | 4250.4 | 4094.9998 | 4838.4 | 4166.4 | 5947.1997 | 5266.8003 | 3868.2002
2023-09-16 | 4977 | 3985.7998 | 5094.6 | 4002.5999 | 5111.4 | 4296.6 | 3960.6 | 5502 | 3985.7998 | 6400.8003 | 4905.6 | 3607.8 | 3595.2002 | 3540.5999 | 5779.2 | 5695.2 | 4590.6 | 3834.6 | 5245.8 | 5468.4 | 3788.4 | 5325.6 | 3456.6 | 3582.5999 | 6644.4 | 3927.0002 | 3721.2002 | 3297 | 3204.6 | 3053.4001 | 6052.1997 | 5510.4 | 2982 | 4187.4 | 4792.2 | 2805.5999 | 5132.4 | 5602.8 | 5187 | 4057.2002 | 4292.4 | 2902.2 | 3288.5999 | 3435.5999 | 3150.0002 | 1982.4 | 2070.6 | 747.6 | 1978.2 | 1827 | 1045.8 | 2079 | 2478 | 3116.4 | 2524.2 | 3599.4 | 1671.6 | 3452.4 | 3284.4 | 2587.2 | 3393.5999 | 4536 | 6686.4 | 5623.8003 | 3880.8 | 4636.8 | 5938.8 | 4573.8003 | 3872.4001 | 6514.2 | 5321.4 | 3498.6 | 4401.6 | 4132.8 | 3242.4001 | 5796 | 5182.8003 | 5409.6 | 5724.6 | 4943.4 | 4347 | 5724.6 | 4590.6 | 4678.8 | 4645.2 | 5031.6 | 3939.6 | 6909 | 6556.2 | 4628.4 | 4964.4 | 4338.6 | 5199.6 | 6921.6 | 4426.8003 | 7014
2023-09-17 | 6892.2 | 6371.4004 | 4061.4 | 3431.4 | 6375.6 | 4065.6 | 5737.2 | 6602.4 | 5527.2 | 5187 | 4141.2 | 3973.2 | 5439 | 4094.9998 | 4044.5999 | 5296.2 | 4090.8 | 4271.4 | 6127.8 | 3910.2 | 6715.8 | 6980.4 | 4783.8 | 4880.4 | 4061.4 | 4834.1997 | 3927.0002 | 5821.2 | 5682.5996 | 5594.4004 | 5762.4 | 4338.6 | 3217.2 | 4901.4 | 3641.4 | 4061.4 | 4263 | 4279.8 | 3654 | 3124.8 | 2868.6 | 4426.8003 | 3708.5999 | 5035.8003 | 3091.2 | 3187.8 | 3305.4 | 1499.4 | 4666.2 | 3204.6 | 4158 | 3784.2 | 3775.8 | 4200 | 2843.4 | 1398.6001 | 2196.5999 | 3389.4001 | 3229.7998 | 3061.7998 | 4968.6 | 4989.6 | 3351.6 | 2347.8 | 3973.2 | 3225.6 | 3532.2 | 4846.8003 | 3355.7998 | 3952.2 | 3003.0002 | 3519.6 | 4015.2 | 3679.2 | 6283.2 | 5649 | 5720.4 | 5980.8 | 5182.8003 | 6720 | 3906 | 6119.4 | 5724.6 | 3725.4 | 4011 | 3872.4001 | 5098.8 | 4053 | 5052.6 | 4292.4 | 3696 | 7366.8003 | 3679.2 | 6127.8 | 5447.4004 | 6224.4004
2023-09-18 | 3532.2 | 6169.8 | 5602.8 | 4027.8 | 5371.8003 | 3313.8 | 5644.8 | 4699.8003 | 4657.8 | 4414.1997 | 3213 | 5938.8 | 5825.4 | 3170.9998 | 5451.6 | 5300.4004 | 3204.6 | 5733 | 4527.6 | 3355.7998 | 3418.8 | 5548.2 | 4410 | 6232.8 | 3397.8 | 4855.1997 | 4439.4 | 5430.6 | 3187.8 | 6925.8003 | 3007.2 | 5632.2 | 4242 | 5384.4 | 4309.2 | 4401.6 | 5976.5996 | 4981.2 | 5052.6 | 4573.8003 | 4964.4 | 4494 | 5132.4 | 2545.2 | 3280.2002 | 2515.8 | 3179.4 | 4317.6 | 4032 | 4179 | 2100 | 2826.5999 | 2599.8 | 3649.8 | 3284.4 | 3192 | 2805.5999 | 2814 | 4825.8 | 4674.6 | 4250.4 | 4956 | 4897.2 | 5997.6 | 3998.4001 | 5250 | 5313 | 5371.8003 | 6371.4004 | 4456.2 | 5728.8 | 5157.6 | 6043.8003 | 4897.2 | 6770.4 | 4258.8003 | 3586.8 | 5900.9995 | 4792.2 | 6594 | 3880.8 | 4867.8003 | 5586 | 8400 | 6543.6 | 4741.8 | 6909 | 6069 | 5237.4 | 4552.8003 | 3675 | 7631.4004 | 6472.2 | 5749.8 | 6493.1997 | 6997.2
2023-09-19 | 3632.9998 | 4452 | 5145 | 5506.2 | 3784.2 | 7589.4004 | 7345.8 | 6207.6 | 3801 | 4422.6 | 5346.5996 | 3570 | 5119.8 | 6211.8 | 5229 | 4964.4 | 5678.4 | 4078.2 | 4817.4 | 5300.4004 | 5859.0005 | 4414.1997 | 4733.4 | 6115.2 | 5447.4004 | 6967.8003 | 5170.1997 | 4452 | 4863.6 | 3620.4 | 4204.2 | 4254.6 | 6144.6 | 2940 | 4288.2 | 3956.4 | 4137 | 4750.2 | 6047.9995 | 4880.4 | 4901.4 | 5476.8003 | 7098 | 7728 | 6514.2 | 4876.1997 | 5712.0005 | 4275.6 | 3977.4001 | 4624.2 | 2578.8 | 2473.8 | 5224.8 | 2532.6 | 6447 | 3901.8 | 7043.4 | 4775.4 | 5926.2 | 4552.8003 | 4981.2 | 7665 | 5296.2 | 4800.6 | 5145 | 3578.4 | 7434 | 4494 | 3536.4001 | 5111.4 | 3628.8 | 5174.4 | 4321.8 | 6094.1997 | 5170.1997 | 4552.8003 | 4548.6 | 5287.8 | 6993 | 5846.4 | 3742.2002 | 4607.4 | 4930.8 | 7056 | 6711.5996 | 4624.2 | 4128.6 | 4099.1997 | 4011 | 5556.6 | 4989.6 | 4279.8 | 5502 | 5455.8 | 4956 | 3775.8
2023-09-20 | 8022 | 6951 | 5766.6 | 4783.8 | 3465.0002 | 3897.5999 | 4624.2 | 3557.4001 | 5451.6 | 4880.4 | 7114.8003 | 5048.4 | 4691.4 | 6816.6 | 4128.6 | 3578.4 | 6455.4 | 4851 | 5107.2 | 5947.1997 | 6732.6 | 7358.4 | 6111 | 6686.4 | 6169.8 | 6245.4 | 3624.6 | 5959.8003 | 5241.6 | 2998.8 | 4103.4 | 5993.4 | 5355 | 5943 | 6077.4004 | 5254.2 | 5829.5996 | 4053 | 3708.5999 | 5854.8003 | 3704.4001 | 2776.2 | 1457.3999 | 4187.4 | 2994.6 | 1129.8 | 3952.2 | 4695.6 | 1806.0001 | 6157.1997 | 978.6 | 4527.6 | 5304.6 | 1965.6 | 5451.6 | 3355.7998 | 4053 | 5371.8003 | 3540.5999 | 6127.8 | 4078.2 | 4074 | 5497.8 | 4632.6 | 3578.4 | 4825.8 | 4132.8 | 6434.4 | 3922.8 | 3700.2 | 4069.8 | 4594.8 | 6560.4004 | 5917.8 | 5476.8003 | 4683 | 5098.8 | 4292.4 | 4313.4 | 5506.2 | 5875.8 | 4733.4 | 4137 | 6283.2 | 5670 | 3822 | 5229 | 4573.8003 | 4149.6 | 6505.8 | 4439.4 | 5657.4 | 4704 | 6157.1997 | 4624.2 | 4846.8003
2023-09-21 | 4405.8003 | 4754.4 | 4338.6 | 4914 | 5930.4004 | 4825.8 | 5010.6 | 5943 | 3460.8 | 5770.8003 | 4292.4 | 4502.4 | 5581.8 | 4015.2 | 5657.4 | 3662.4001 | 4191.6 | 5497.8 | 4767 | 5203.8 | 5489.4004 | 6207.6 | 3565.8 | 3935.4 | 5397 | 3452.4 | 2986.2 | 4968.6 | 3460.8 | 7018.1997 | 5199.6 | 3053.4001 | 4006.7998 | 5220.6 | 4565.4 | 5762.4 | 4103.4 | 5174.4 | 4531.8 | 4166.4 | 3124.8 | 4439.4 | 5342.4004 | 2679.6 | 3204.6 | 4447.8 | 5439 | 3481.8 | 3922.8 | 1990.8 | 4489.8 | 2742.6 | 3192 | 3582.5999 | 3423 | 2356.2 | 3523.7998 | 3271.8 | 5296.2 | 5926.2 | 4069.8 | 5968.2 | 4985.4 | 2209.2 | 3591 | 5947.1997 | 4347 | 5632.2 | 5531.4 | 5434.8 | 5115.6 | 5128.2 | 5040 | 5510.4 | 5237.4 | 5397 | 4439.4 | 4775.4 | 5800.1997 | 5573.4 | 5166 | 5947.1997 | 4846.8003 | 5938.8 | 4909.8 | 7858.1997 | 4956 | 6606.5996 | 5884.2 | 6652.8 | 5943 | 5573.4 | 5674.2 | 4040.4 | 4258.8003 | 5896.8003
2023-09-22 | 4771.2 | 4872 | 3796.8 | 4733.4 | 7484.4004 | 3809.4 | 4653.6 | 2982 | 3557.4001 | 3217.2 | 4288.2 | 4069.8 | 2906.4001 | 3091.2 | 4993.8 | 4212.6 | 4733.4 | 6006.0005 | 3364.2 | 6867 | 2692.2 | 3910.2 | 6056.4 | 3070.2 | 4977 | 3784.2 | 3641.4 | 3704.4001 | 2826.5999 | 3040.8 | 2440.2 | 5245.8 | 3124.8 | 2226 | 2457 | 3246.5999 | 1050 | 2137.8 | 2297.4 | 953.4 | 2847.6 | 1050 | 3087 | 621.6 | 940.8 | 600.6 | 3339 | 583.8 | 3229.7998 | 3418.8 | 3771.6 | 1432.2 | 781.2 | 3994.2 | 1911 | 1722 | 1961.4 | 1927.7999 | 1789.2 | 4573.8003 | 3393.5999 | 1948.7999 | 3922.8 | 4767 | 3448.2 | 4107.6 | 5766.6 | 3255 | 4443.6 | 5128.2 | 3733.8 | 4716.6 | 7182 | 6896.4 | 5737.2 | 4943.4 | 4737.6 | 3620.4 | 3847.2 | 3893.4 | 3347.4001 | 3696 | 5821.2 | 3876.5999 | 3788.4 | 6602.4 | 5913.6 | 5481 | 6018.6 | 5090.4 | 6203.4 | 4586.4 | 4859.4 | 4998 | 4414.1997 | 6787.1997
2023-09-23 | 6073.2 | 6657 | 6720 | 5464.1997 | 5077.8 | 4779.6 | 4699.8003 | 6090 | 4775.4 | 4296.6 | 6526.8 | 4968.6 | 7215.6 | 5304.6 | 5699.4 | 4447.8 | 4170.6 | 5854.8003 | 6014.4 | 5262.6 | 5409.6 | 4506.6 | 3784.2 | 6665.4004 | 4141.2 | 4783.8 | 5544 | 5111.4 | 3754.8 | 5514.6 | 5657.4 | 4666.2 | 6627.6 | 7820.4 | 4632.6 | 3418.8 | 5065.2 | 6715.8 | 5027.4 | 3049.2 | 3549 | 4754.4 | 3595.2002 | 5754 | 3578.4 | 5270.9995 | 5082 | 4800.6 | 4242 | 3204.6 | 5082 | 5590.2 | 4473 | 3112.2002 | 4792.2 | 3612.0002 | 4603.2 | 4011 | 4594.8 | 4263 | 5665.8003 | 3880.8 | 5900.9995 | 4090.8 | 4027.8 | 3641.4 | 4846.8003 | 4578 | 5535.5996 | 3238.2 | 6337.8003 | 4065.6 | 6006.0005 | 4053 | 4746 | 6035.4004 | 5367.6 | 5359.2 | 5023.1997 | 4888.8003 | 5628 | 3632.9998 | 6043.8003 | 3460.8 | 5733 | 4859.4 | 6060.6 | 4557 | 4389 | 5342.4004 | 4615.8 | 5850.6 | 5502 | 4998 | 3654 | 3729.5999
2023-09-24 | 3742.2002 | 6140.4 | 4162.2 | 3754.8 | 3053.4001 | 4174.8 | 6820.8003 | 6363 | 4762.8 | 3754.8 | 5128.2 | 5447.4004 | 4414.1997 | 3536.4001 | 3473.4 | 6249.6 | 4426.8003 | 3956.4 | 4796.4 | 3809.4 | 3893.4 | 6148.8003 | 4099.1997 | 4166.4 | 6388.1997 | 7383.5996 | 5577.6 | 5527.2 | 4305 | 4099.1997 | 5938.8 | 6312.5996 | 3906 | 3712.8 | 5922 | 4153.8 | 4876.1997 | 4158 | 4893 | 4813.2 | 5884.2 | 3973.2 | 5380.1997 | 3603.6 | 3448.2 | 3406.2002 | 3023.9998 | 4401.6 | 3170.9998 | 3259.2002 | 4263 | 3423 | 5254.2 | 3305.4 | 4271.4 | 2339.4 | 5749.8 | 2595.5999 | 3931.2 | 2847.6 | 6220.2 | 4090.8 | 4758.6 | 5409.6 | 4746 | 3767.4 | 3418.8 | 2272.2 | 3784.2 | 5304.6 | 4649.4 | 6997.2 | 6115.2 | 6127.8 | 4536 | 6153.0005 | 4998 | 5460 | 5497.8 | 4632.6 | 5951.4 | 4099.1997 | 4578 | 4355.4 | 4107.6 | 6984.6 | 6951 | 4279.8 | 4914 | 5334 | 4859.4 | 5283.6 | 4275.6 | 4061.4 | 5296.2 | 4153.8
2023-09-25 | 4300.8 | 5250 | 6879.6 | 4821.6 | 6421.8 | 3939.6 | 5270.9995 | 4183.2 | 6522.6 | 4048.8 | 4473 | 4859.4 | 6094.1997 | 5195.4 | 4292.4 | 4078.2 | 4977 | 4015.2 | 4376.4 | 5086.2 | 4216.8 | 4767 | 4153.8 | 4086.6 | 5140.8 | 6018.6 | 5632.2 | 6312.5996 | 6094.1997 | 5510.4 | 4447.8 | 3469.2 | 3868.2002 | 5493.5996 | 3662.4001 | 5472.6 | 4321.8 | 4225.1997 | 4540.1997 | 4090.8 | 4943.4 | 4540.1997 | 6014.4 | 3759 | 4094.9998 | 3376.7998 | 3544.7998 | 3582.5999 | 5229 | 3213 | 4649.4 | 5527.2 | 3536.4001 | 6014.4 | 4145.4 | 3914.4 | 3007.2 | 3292.8 | 5817 | 4183.2 | 4237.8003 | 3469.2 | 3570 | 4204.2 | 4578 | 6568.8 | 4254.6 | 6501.6 | 3763.2 | 4221 | 4263 | 6514.2 | 5976.5996 | 5250 | 8458.8 | 4221 | 3418.8 | 5174.4 | 4372.1997 | 4729.1997 | 4624.2 | 5237.4 | 3616.2 | 4947.6 | 5111.4 | 4040.4 | 4393.1997 | 4464.5996 | 6602.4 | 4279.8 | 6090 | 6392.4 | 3817.7998 | 4825.8 | 6426 | 4998
2023-09-26 | 5031.6 | 5434.8 | 4321.8 | 7198.8 | 4397.4 | 4502.4 | 3460.8 | 6291.6 | 6316.8 | 4355.4 | 3725.4 | 4300.8 | 5623.8003 | 6262.2 | 3868.2002 | 5686.8 | 7412.9995 | 3834.6 | 4036.2002 | 4620 | 6560.4004 | 5061 | 5044.2 | 3872.4001 | 5149.1997 | 4809 | 3847.2 | 4334.4004 | 6341.9995 | 3339 | 4426.8003 | 4594.8 | 3414.5999 | 6060.6 | 3557.4001 | 5338.2 | 5602.8 | 4027.8 | 4691.4 | 5913.6 | 3687.6 | 3654 | 3817.7998 | 5103 | 4233.6 | 5577.6 | 5359.2 | 5775 | 6535.1997 | 4544.4 | 4216.8 | 3225.6 | 3187.8 | 3796.8 | 5069.4 | 2591.4001 | 3658.2 | 3234 | 3557.4001 | 4405.8003 | 3834.6 | 3238.2 | 4036.2002 | 4149.6 | 3347.4001 | 3763.2 | 4452 | 4733.4 | 4355.4 | 4582.2 | 4237.8003 | 4981.2 | 4090.8 | 5317.1997 | 3448.2 | 3733.8 | 4972.8 | 3754.8 | 5329.8003 | 4078.2 | 6073.2 | 4111.8003 | 5040 | 3817.7998 | 5754 | 3990 | 4951.8 | 3947.9998 | 6594 | 3838.7998 | 5913.6 | 3498.6 | 5754 | 5392.8 | 3763.2 | 6090
2023-09-27 | 4431 | 5359.2 | 2872.8 | 5514.6 | 3675 | 4636.8 | 4477.2 | 4397.4 | 5808.6 | 3003.0002 | 5275.1997 | 4389 | 3742.2002 | 5417.9995 | 6182.4 | 3759 | 3456.6 | 2767.7998 | 3927.0002 | 3763.2 | 3985.7998 | 3658.2 | 4452 | 5346.5996 | 3112.2002 | 2885.4001 | 2759.4001 | 3544.7998 | 3032.4 | 3217.2 | 2616.6 | 2322.6 | 2595.5999 | 2431.8 | 2755.2 | 2024.4 | 2020.2 | 1419.6 | 2238.6 | 1692.6 | 1491 | 546 | 399 | 1969.8 | 3225.6 | 3339 | 2289 | 3011.4 | 2767.7998 | 1692.6 | 2616.6 | 3108 | 1659.0001 | 2486.4 | 2028.6001 | 1831.2001 | 1600.2001 | 2452.8 | 2020.2 | 2952.5999 | 3796.8 | 3003.0002 | 2910.6 | 3964.8 | 3918.6 | 3036.6 | 4137 | 6384 | 3502.8 | 3805.2 | 7051.8 | 6816.6 | 5233.2 | 3624.6 | 6501.6 | 5846.4 | 3985.7998 | 4170.6 | 3847.2 | 4107.6 | 4842.6 | 4452 | 4410 | 4334.4004 | 3540.5999 | 4032 | 6010.1997 | 3460.8 | 5082 | 2818.2002 | 6014.4 | 3238.2 | 3187.8 | 5140.8 | 2629.2 | 3859.8
2023-09-28 | 3234 | 4048.8 | 4023.5999 | 3927.0002 | 3964.8 | 4019.4001 | 3423 | 4431 | 3208.7998 | 3817.7998 | 2805.5999 | 3091.2 | 2465.4 | 2797.2002 | 3007.2 | 3036.6 | 2305.8 | 2734.2 | 3444 | 3515.4001 | 3561.5999 | 3330.6 | 2662.8 | 3170.9998 | 2910.6 | 2541 | 2650.2002 | 2751 | 2780.4001 | 2368.8 | 2868.6 | 2898 | 3166.8 | 2931.5999 | 1482.6001 | 1839.6 | 1453.2001 | 2814 | 2713.2 | 2973.5999 | 1167.6 | 2885.4001 | 2763.6 | 2356.2 | 2591.4001 | 1944.6001 | 2272.2 | 2356.2 | 2234.4 | 1797.6001 | 2032.8 | 2545.2 | 2016 | 2910.6 | 2927.4001 | 3528 | 2763.6 | 4351.2 | 4179 | 3826.2 | 3267.5999 | 5607 | 4061.4 | 5884.2 | 6325.2 | 6207.6 | 7114.8003 | 3990 | 6820.8003 | 5342.4004 | 4149.6 | 4758.6 | 5602.8 | 4498.2 | 3255 | 3994.2 | 3817.7998 | 6266.4004 | 5586 | 6783.0005 | 3981.6 | 4645.2 | 5514.6 | 5208 | 3351.6 | 3792.6 | 4250.4 | 2973.5999 | 3767.4 | 6316.8 | 4057.2002 | 4884.6 | 3880.8 | 3906 | 2994.6 | 4065.6
2023-09-29 | 3284.4 | 3393.5999 | 2713.2 | 3738 | 3712.8 | 3477.6 | 3376.7998 | 2839.2 | 3767.4 | 3574.2002 | 3868.2002 | 3049.2 | 4174.8 | 3204.6 | 4002.5999 | 3485.9998 | 4687.1997 | 3981.6 | 4242 | 4431 | 3578.4 | 4384.8003 | 3927.0002 | 3998.4001 | 3935.4 | 4712.4 | 4393.1997 | 2893.7998 | 4594.8 | 3137.4 | 3939.6 | 3889.2002 | 3347.4001 | 4242 | 4515 | 2889.6 | 3322.2 | 3385.2 | 4359.6 | 4422.6 | 2394 | 3817.7998 | 4015.2 | 3276 | 4779.6 | 3498.6 | 2767.7998 | 5355 | 6610.8 | 5014.8003 | 3301.2 | 3805.2 | 3612.0002 | 5216.4 | 4741.8 | 3070.2 | 3372.6 | 4607.4 | 5783.4004 | 5590.2 | 4401.6 | 4750.2 | 4422.6 | 3591 | 3922.8 | 4687.1997 | 3255 | 4027.8 | 4401.6 | 3347.4001 | 4258.8003 | 4111.8003 | 4586.4 | 4351.2 | 3477.6 | 3271.8 | 3414.5999 | 3805.2 | 3620.4 | 3557.4001 | 3040.8 | 3267.5999 | 3910.2 | 3456.6 | 4464.5996 | 3775.8 | 3872.4001 | 3381 | 5749.8 | 3561.5999 | 5270.9995 | 4565.4 | 4951.8 | 5166 | 6993 | 3406.2002
2023-09-30 | 4124.4 | 3985.7998 | 3179.4 | 3334.8 | 3721.2002 | 4641 | 4498.2 | 2998.8 | 3947.9998 | 4515 | 4027.8 | 3061.7998 | 3843 | 3582.5999 | 4935 | 3738 | 7354.1997 | 5556.6 | 3519.6 | 3339 | 6132 | 3969 | 5153.4 | 5699.4 | 5203.8 | 3028.2 | 4435.2 | 3578.4 | 5195.4 | 3259.2002 | 4229.4 | 4086.6 | 3242.4001 | 3998.4001 | 3868.2002 | 5464.1997 | 2725.8 | 6052.1997 | 2814 | 3301.2 | 3187.8 | 2255.4 | 1671.6 | 3649.8 | 3603.6 | 2242.8 | 894.6 | 2368.8 | 436.8 | 2809.8 | 886.1999 | 1990.8 | 1087.8 | 3565.8 | 2784.5999 | 260.4 | 1730.4 | 1079.4 | 991.2 | 4233.6 | 4250.4 | 5922 | 5279.4 | 4103.4 | 3616.2 | 4649.4 | 3561.5999 | 3654 | 3532.2 | 4326 | 5481 | 5518.8003 | 4888.8003 | 6157.1997 | 4712.4 | 6047.9995 | 5161.8003 | 3074.4001 | 2650.2002 | 5367.6 | 5195.4 | 4473 | 2633.4001 | 4048.8 | 5182.8003 | 3502.8 | 5262.6 | 3649.8 | 3276 | 3490.2 | 3826.2 | 4338.6 | 2616.6 | 4523.4 | 3028.2 | 6665.4004
2023-10-01 | 4405.8003 | 3007.2 | 3649.8 | 3124.8 | 5027.4 | 4477.2 | 4527.6 | 6732.6 | 6795.6 | 3028.2 | 3028.2 | 4271.4 | 4254.6 | 3213 | 3565.8 | 4254.6 | 5098.8 | 6073.2 | 5434.8 | 2738.4001 | 2465.4 | 5048.4 | 5686.8 | 3528 | 4872 | 4250.4 | 5636.4004 | 3691.7998 | 2108.4 | 2751 | 3658.2 | 2360.4001 | 5350.8 | 2620.8 | 2011.7999 | 3502.8 | 2717.4 | 4015.2 | 1562.4 | 3947.9998 | 1188.6 | 1629.6001 | 2860.2 | 2717.4 | 1827 | 1818.6 | 1537.2001 | 2184 | 441 | 1600.2001 | 567 | 1789.2 | 1638 | 1507.8 | 2469.6 | 2604 | 2662.8 | 2209.2 | 730.8 | 3397.8 | 1877.4 | 5825.4 | 3263.4 | 2721.6 | 7938 | 3066 | 7282.8 | 3607.8 | 4657.8 | 4330.2 | 4267.1997 | 6518.4004 | 5644.8 | 4137 | 3452.4 | 4494 | 5237.4 | 4027.8 | 4758.6 | 4057.2002 | 6047.9995 | 5048.4 | 4691.4 | 4716.6 | 5388.5996 | 3935.4 | 7543.2 | 4216.8 | 5174.4 | 4561.1997 | 3973.2 | 4494 | 6111 | 6463.8 | 5640.5996 | 4960.2
2023-10-02 | 5061 | 4435.2 | 3826.2 | 5758.1997 | 3763.2 | 3880.8 | 6640.1997 | 5859.0005 | 6560.4004 | 4527.6 | 3771.6 | 4678.8 | 2809.8 | 3389.4001 | 5040 | 5489.4004 | 3973.2 | 3981.6 | 3192 | 6237 | 3885 | 5682.5996 | 3872.4001 | 3675 | 4158 | 4086.6 | 3200.4001 | 4246.1997 | 2763.6 | 4485.6 | 5035.8003 | 5300.4004 | 3250.8 | 3091.2 | 2914.7998 | 4792.2 | 4321.8 | 1969.8 | 4011 | 2385.6 | 4086.6 | 2343.5999 | 3297 | 2763.6 | 672.0001 | 2314.2 | 1990.8 | 2121 | 1474.2001 | 2683.8 | 470.4 | 2360.4001 | 2843.4 | 2150.4 | 3801 | 1646.4 | 3645.6 | 3507 | 3612.0002 | 3721.2002 | 4040.4 | 4284 | 4187.4 | 2692.2 | 3305.4 | 5850.6 | 7018.1997 | 3964.8 | 5569.1997 | 3313.8 | 3372.6 | 5930.4004 | 6304.1997 | 5733 | 5628 | 4305 | 4527.6 | 4460.4 | 3410.4001 | 4183.2 | 3805.2 | 7035 | 4086.6 | 4708.1997 | 4321.8 | 3007.2 | 2944.2002 | 5968.2 | 3162.6 | 3334.8 | 5157.6 | 6367.2 | 4683 | 6459.5996 | 5313 | 5124
2023-10-03 | 3452.4 | 3015.6 | 5838 | 5959.8003 | 2759.4001 | 3897.5999 | 6312.5996 | 3679.2 | 3691.7998 | 4263 | 3733.8 | 4090.8 | 3490.2 | 3985.7998 | 4044.5999 | 5346.5996 | 3019.8 | 4653.6 | 5166 | 3796.8 | 5140.8 | 4242 | 4737.6 | 5317.1997 | 5909.4 | 4594.8 | 6312.5996 | 4296.6 | 5027.4 | 3053.4001 | 3780.0002 | 3817.7998 | 2608.2 | 2541 | 2305.8 | 2037 | 1377.6 | 2272.2 | 1264.2 | 1369.2001 | 1344.0001 | 2952.5999 | 3187.8 | 3742.2002 | 936.6 | 2902.2 | 2708.9998 | 3036.6 | 2070.6 | 5775 | 4305 | 5766.6 | 1869 | 1638 | 2608.2 | 3141.6 | 2700.6 | 2906.4001 | 3502.8 | 3334.8 | 2289 | 4552.8003 | 4418.4 | 3801 | 2377.2 | 3738 | 3628.8 | 2465.4 | 4683 | 5615.4 | 3851.4001 | 3717 | 6006.0005 | 4258.8003 | 6384 | 5884.2 | 5959.8003 | 6967.8003 | 3721.2002 | 4166.4 | 3750.5999 | 4607.4 | 6417.5996 | 3922.8 | 3935.4 | 5850.6 | 4590.6 | 6211.8 | 4981.2 | 5048.4 | 4326 | 4069.8 | 6610.8 | 4187.4 | 6258 | 6388.1997
2023-10-04 | 4901.4 | 6438.6 | 4288.2 | 3947.9998 | 5397 | 3981.6 | 3574.2002 | 5397 | 4510.8 | 3129 | 4292.4 | 2902.2 | 3780.0002 | 3897.5999 | 5863.1997 | 3612.0002 | 4372.1997 | 3729.5999 | 4380.6 | 5266.8003 | 4956 | 4641 | 4636.8 | 4292.4 | 3817.7998 | 5896.8003 | 3397.8 | 4027.8 | 4195.8 | 3599.4 | 3276 | 4191.6 | 1923.6 | 4502.4 | 3759 | 5170.1997 | 2646 | 4338.6 | 3099.5999 | 2650.2002 | 1940.4 | 3141.6 | 1848 | 1596 | 1902.6 | 2188.2 | 50.4 | 2053.8 | 2570.4 | 6136.2 | 3070.2 | 4275.6 | 3179.4 | 3557.4001 | 4082.4 | 3082.7998 | 3985.7998 | 3129 | 3364.2 | 4544.4 | 4645.2 | 3712.8 | 2520 | 3553.2 | 5564.9995 | 5035.8003 | 4796.4 | 3494.4 | 4670.4 | 3947.9998 | 4510.8 | 4103.4 | 3763.2 | 5233.2 | 3729.5999 | 5208 | 5098.8 | 6413.4004 | 4712.4 | 4964.4 | 5187 | 4200 | 4624.2 | 4498.2 | 3700.2 | 3187.8 | 4578 | 3687.6 | 3893.4 | 5355 | 3397.8 | 5132.4 | 4468.8 | 4632.6 | 5607 | 3746.4
2023-10-05 | 6001.8003 | 4128.6 | 3889.2002 | 4111.8003 | 5644.8 | 3397.8 | 2990.4 | 4552.8003 | 5716.1997 | 4552.8003 | 4107.6 | 6896.4 | 6127.8 | 6812.4004 | 6707.4004 | 6245.4 | 6652.8 | 5077.8 | 4204.2 | 7169.4 | 5607 | 6081.6 | 5417.9995 | 3313.8 | 5115.6 | 3628.8 | 5245.8 | 4275.6 | 3343.2 | 4120.2 | 3170.9998 | 6153.0005 | 3830.4001 | 4599 | 1965.6 | 3927.0002 | 2146.2 | 2616.6 | 3570 | 1398.6001 | 3364.2 | 1528.8 | 852.6 | 1680 | 1377.6 | 2314.2 | 558.6 | 2091.6 | 2112.5999 | 1415.4 | 3019.8 | 1381.8 | 2952.5999 | 4662 | 42 | 2205 | 3700.2 | 3742.2002 | 4951.8 | 3019.8 | 4846.8003 | 2658.5999 | 5065.2 | 5531.4 | 4120.2 | 4137 | 6375.6 | 3208.7998 | 5594.4004 | 7602 | 3628.8 | 4985.4 | 6627.6 | 7841.4 | 7106.4 | 6350.4 | 5262.6 | 5880 | 4796.4 | 4590.6 | 5010.6 | 4506.6 | 6497.4 | 4746 | 3796.8 | 6304.1997 | 4221 | 4922.4 | 4221 | 7165.1997 | 6850.2 | 5703.6 | 5913.6 | 5371.8003 | 5779.2 | 5598.6
2023-10-06 | 4216.8 | 5455.8 | 3927.0002 | 4267.1997 | 3897.5999 | 3784.2 | 4674.6 | 4792.2 | 6031.2 | 6455.4 | 4099.1997 | 4678.8 | 7648.1997 | 4683 | 6623.4 | 4725 | 6434.4 | 4817.4 | 6169.8 | 4720.8003 | 5657.4 | 6610.8 | 4720.8003 | 4662 | 5241.6 | 4641 | 4762.8 | 4057.2002 | 5275.1997 | 5787.5996 | 4489.8 | 3465.0002 | 5300.4004 | 4431 | 4128.6 | 2973.5999 | 6249.6 | 4859.4 | 5392.8 | 6300.0005 | 3876.5999 | 4347 | 4187.4 | 5317.1997 | 4792.2 | 7824.5996 | 4011 | 3477.6 | 7085.4 | 5392.8 | 4578 | 4645.2 | 5317.1997 | 3964.8 | 5031.6 | 4200 | 5640.5996 | 4250.4 | 5313 | 6510 | 6203.4 | 7568.4 | 5854.8003 | 7341.5996 | 5598.6 | 4624.2 | 5602.8 | 3717 | 4552.8003 | 4624.2 | 5741.4004 | 5254.2 | 6791.4 | 6341.9995 | 3612.0002 | 5346.5996 | 6329.4 | 5489.4004 | 3717 | 5103 | 3427.2002 | 6350.4 | 8341.2 | 6488.9995 | 7681.8 | 4893 | 6594 | 6245.4 | 4741.8 | 4695.6 | 5262.6 | 5947.1997 | 4489.8 | 3628.8 | 3368.4001 | 4716.6
2023-10-07 | 5699.4 | 6426 | 4909.8 | 6090 | 6430.1997 | 4989.6 | 4834.1997 | 6321 | 6006.0005 | 5691 | 5817 | 3897.5999 | 5434.8 | 4834.1997 | 5472.6 | 4935 | 6111 | 4195.8 | 4695.6 | 3637.2 | 5014.8003 | 4792.2 | 4859.4 | 3767.4 | 4380.6 | 6459.5996 | 4552.8003 | 3947.9998 | 5325.6 | 4032 | 4884.6 | 5149.1997 | 3960.6 | 3276 | 3641.4 | 2986.2 | 3465.0002 | 2814 | 2818.2002 | 3099.5999 | 4884.6 | 2835 | 2545.2 | 4771.2 | 2629.2 | 2595.5999 | 2431.8 | 2805.5999 | 1969.8 | 1701 | 1818.6 | 1608.6 | 4107.6 | 2620.8 | 3876.5999 | 3939.6 | 2662.8 | 4082.4 | 3507 | 4338.6 | 5972.4 | 2112.5999 | 4195.8 | 6732.6 | 3309.6 | 3981.6 | 2898 | 4935 | 6476.4 | 4897.2 | 4674.6 | 4216.8 | 4225.1997 | 3469.2 | 3410.4001 | 3843 | 5703.6 | 4951.8 | 5191.1997 | 4174.8 | 6875.4 | 4145.4 | 6140.4 | 4552.8003 | 5888.4004 | 3108 | 5989.2 | 3981.6 | 4943.4 | 3393.5999 | 6018.6 | 4926.5996 | 5922 | 3137.4 | 4460.4 | 3255
2023-10-08 | 3347.4001 | 4456.2 | 4359.6 | 3385.2 | 6573 | 4468.8 | 4468.8 | 4506.6 | 4342.8 | 4359.6 | 4712.4 | 2910.6 | 3221.4001 | 4956 | 6060.6 | 3620.4 | 3326.4 | 6283.2 | 3334.8 | 6304.1997 | 6144.6 | 4258.8003 | 2793 | 5607 | 5035.8003 | 4464.5996 | 2738.4001 | 3985.7998 | 3771.6 | 6703.2 | 4330.2 | 5157.6 | 2998.8 | 2671.2002 | 3927.0002 | 3192 | 3225.6 | 1751.4 | 3255 | 957.6 | 2998.8 | 1558.2 | 1873.2 | 390.6 | 1117.2 | 2011.7999 | 151.2 | 361.2 | 1432.2 | 835.8 | 1344.0001 | 777 | 466.2 | 1646.4 | 2368.8 | 1587.6 | 2473.8 | 3347.4001 | 1591.8 | 2331 | 1117.2 | 2956.8 | 1957.2 | 3339 | 4859.4 | 3994.2 | 5325.6 | 4170.6 | 4691.4 | 4825.8 | 4296.6 | 3691.7998 | 5321.4 | 4048.8 | 4594.8 | 3771.6 | 4767 | 5350.8 | 5707.8003 | 6266.4004 | 7543.2 | 5434.8 | 7329 | 8509.2 | 6594 | 6106.8003 | 6812.4004 | 7400.4 | 4011 | 5270.9995 | 5502 | 4678.8 | 7228.1997 | 4901.4 | 5527.2 | 5258.4
2023-10-09 | 5636.4004 | 6808.2 | 7274.4 | 5401.2 | 7715.4 | 4464.5996 | 3276 | 4183.2 | 3599.4 | 5775 | 5913.6 | 7043.4 | 6232.8 | 6426 | 2893.7998 | 5787.5996 | 6409.2 | 3960.6 | 6703.2 | 4002.5999 | 5090.4 | 4926.5996 | 4074 | 5564.9995 | 5308.8 | 5061 | 3414.5999 | 4452 | 4561.1997 | 4531.8 | 4011 | 2620.8 | 3091.2 | 4002.5999 | 3990 | 4296.6 | 6547.8003 | 3612.0002 | 3196.2 | 1961.4 | 2137.8 | 2545.2 | 1033.2 | 2045.4 | 3099.5999 | 3985.7998 | 2116.8 | 1558.2 | 4120.2 | 2121 | 5586 | 4107.6 | 2032.8 | 3624.6 | 3775.8 | 3910.2 | 6455.4 | 3654 | 6069 | 4779.6 | 4573.8003 | 5678.4 | 5258.4 | 6161.4 | 4309.2 | 5321.4 | 2797.2002 | 5321.4 | 3494.4 | 3360 | 3851.4001 | 3918.6 | 4032 | 4779.6 | 4342.8 | 4200 | 4296.6 | 4439.4 | 6367.2 | 6917.4 | 5653.1997 | 4964.4 | 6266.4004 | 4590.6 | 4447.8 | 4187.4 | 4074 | 4607.4 | 5002.1997 | 3536.4001 | 5182.8003 | 5791.8 | 7001.4004 | 4586.4 | 4498.2 | 4846.8003
2023-10-10 | 5401.2 | 5023.1997 | 5451.6 | 4813.2 | 4069.8 | 5191.1997 | 4011 | 4153.8 | 3360 | 3082.7998 | 4107.6 | 3444 | 4313.4 | 4015.2 | 3166.8 | 4233.6 | 3322.2 | 3393.5999 | 3801 | 3817.7998 | 3179.4 | 3906 | 3234 | 4023.5999 | 3746.4 | 3028.2 | 3309.6 | 3372.6 | 2788.8 | 4347 | 4888.8003 | 4548.6 | 4536 | 4439.4 | 5892.6 | 5476.8003 | 4498.2 | 4074 | 5296.2 | 5174.4 | 2839.2 | 2734.2 | 2343.5999 | 3246.5999 | 2734.2 | 3960.6 | 3750.5999 | 2524.2 | 4296.6 | 4901.4 | 3238.2 | 4552.8003 | 4204.2 | 3448.2 | 5199.6 | 3515.4001 | 3187.8 | 3729.5999 | 2881.2 | 3322.2 | 2822.4 | 3914.4 | 4439.4 | 3721.2002 | 4683 | 5136.6 | 7572.6 | 5157.6 | 6064.8 | 4321.8 | 4599 | 4410 | 4401.6 | 3947.9998 | 5980.8 | 7412.9995 | 5035.8003 | 6623.4 | 4174.8 | 4628.4 | 5035.8003 | 3822 | 5468.4 | 6488.9995 | 5321.4 | 4649.4 | 4376.4 | 6770.4 | 5720.4 | 4645.2 | 7140 | 5737.2 | 4384.8003 | 5111.4 | 5749.8 | 6875.4
2023-10-11 | 4284 | 4662 | 6178.2 | 4309.2 | 4851 | 4204.2 | 4435.2 | 4804.8 | 3973.2 | 4632.6 | 5208 | 3738 | 5086.2 | 7140 | 6619.2 | 4464.5996 | 5346.5996 | 4153.8 | 4712.4 | 6098.4 | 3725.4 | 4674.6 | 6161.4 | 4191.6 | 5124 | 5111.4 | 4531.8 | 3095.4001 | 3767.4 | 4590.6 | 5229 | 3738 | 3771.6 | 3939.6 | 2532.6 | 3305.4 | 5502 | 2557.8 | 3381 | 1709.4 | 4078.2 | 5098.8 | 3931.2 | 4309.2 | 4149.6 | 6598.2 | 2142 | 1906.8 | 5010.6 | 5632.2 | 5149.1997 | 7673.4 | 6615 | 2419.2 | 3595.2002 | 4695.6 | 2217.6 | 5023.1997 | 3452.4 | 4494 | 4103.4 | 4981.2 | 5065.2 | 2805.5999 | 6207.6 | 6308.4 | 4687.1997 | 5296.2 | 4540.1997 | 3973.2 | 6132 | 3670.7998 | 4040.4 | 3956.4 | 3280.2002 | 3927.0002 | 3465.0002 | 5733 | 4233.6 | 6165.5996 | 5959.8003 | 5947.1997 | 4620 | 3070.2 | 6804 | 5754 | 5564.9995 | 5678.4 | 5229 | 4674.6 | 5300.4004 | 5388.5996 | 4040.4 | 3515.4001 | 4275.6 | 3494.4
2023-10-12 | 3591 | 4397.4 | 4628.4 | 3767.4 | 5098.8 | 3847.2 | 6031.2 | 4284 | 5350.8 | 5292 | 4800.6 | 5485.2 | 4116 | 6778.8003 | 3490.2 | 5728.8 | 3977.4001 | 4544.4 | 3456.6 | 5014.8003 | 2658.5999 | 4334.4004 | 2948.4001 | 7757.4 | 3645.6 | 3931.2 | 6850.2 | 7862.4 | 5426.4 | 7358.4 | 5481 | 4867.8003 | 4435.2 | 3166.8 | 3721.2002 | 4036.2002 | 1604.3999 | 2448.6 | 3960.6 | 4006.7998 | 5460 | 3477.6 | 3225.6 | 3284.4 | 3880.8 | 4292.4 | 3851.4001 | 4363.8 | 4510.8 | 5422.1997 | 3141.6 | 5325.6 | 4200 | 3485.9998 | 4674.6 | 5741.4004 | 5867.4 | 4641 | 4578 | 6455.4 | 5224.8 | 6354.6 | 5838 | 4120.2 | 4624.2 | 5573.4 | 4179 | 4162.2 | 4128.6 | 5649 | 3973.2 | 3599.4 | 5808.6 | 4557 | 3389.4001 | 4439.4 | 6820.8003 | 4947.6 | 4250.4 | 4326 | 6270.5996 | 5682.5996 | 5229 | 5518.8003 | 4233.6 | 4615.8 | 4309.2 | 4548.6 | 6774.6 | 4901.4 | 4859.4 | 4855.1997 | 5733 | 4384.8003 | 4704 | 3603.6
2023-10-13 | 5926.2 | 4620 | 6652.8 | 3796.8 | 4439.4 | 4204.2 | 4258.8003 | 5733 | 3717 | 3981.6 | 3788.4 | 6585.6 | 5187 | 3103.8 | 4771.2 | 3049.2 | 4834.1997 | 5712.0005 | 6547.8003 | 5985 | 3759 | 3057.6 | 6871.1997 | 6522.6 | 3402 | 5733 | 5917.8 | 3469.2 | 4426.8003 | 4972.8 | 3591 | 4116 | 2398.2 | 5178.6 | 2713.2 | 3994.2 | 2793 | 2146.2 | 2452.8 | 2541 | 2704.8 | 1478.4 | 2746.7998 | 2583 | 2074.8 | 2885.4001 | 4090.8 | 2553.6 | 5640.5996 | 4355.4 | 3599.4 | 4943.4 | 3910.2 | 1562.4 | 5363.4 | 2536.8 | 5422.1997 | 5035.8003 | 4099.1997 | 5871.6 | 5728.8 | 3901.8 | 4750.2 | 5241.6 | 4863.6 | 5997.6 | 3687.6 | 4607.4 | 4460.4 | 4531.8 | 6115.2 | 4363.8 | 6518.4004 | 4275.6 | 4279.8 | 6598.2 | 4460.4 | 4170.6 | 7072.8003 | 4342.8 | 4699.8003 | 6190.8003 | 5040 | 5413.8003 | 7064.4 | 3141.6 | 3259.2002 | 4758.6 | 4498.2 | 3885 | 5829.5996 | 4993.8 | 5506.2 | 6047.9995 | 3549 | 3620.4
2023-10-14 | 3603.6 | 3603.6 | 4418.4 | 5426.4 | 4263 | 5527.2 | 5388.5996 | 6375.6 | 3943.8 | 5951.4 | 5695.2 | 4968.6 | 5283.6 | 4989.6 | 4859.4 | 4473 | 5321.4 | 4641 | 4872 | 3267.5999 | 4229.4 | 3649.8 | 4569.6 | 4393.1997 | 5376.0005 | 4200 | 5224.8 | 5443.2 | 4149.6 | 4447.8 | 5447.4004 | 3712.8 | 5871.6 | 3154.2 | 6627.6 | 2326.8 | 2818.2002 | 3696 | 3460.8 | 3670.7998 | 4548.6 | 4309.2 | 5296.2 | 3859.8 | 4590.6 | 3099.5999 | 7677.5996 | 1642.2 | 3057.6 | 4867.8003 | 3402 | 2377.2 | 4477.2 | 4846.8003 | 3864 | 4741.8 | 4569.6 | 3087 | 3120.5999 | 3091.2 | 4838.4 | 4242 | 2973.5999 | 4204.2 | 4204.2 | 3141.6 | 2763.6 | 4048.8 | 4557 | 5787.5996 | 4418.4 | 4796.4 | 5938.8 | 5443.2 | 7114.8003 | 5850.6 | 5027.4 | 5649 | 4351.2 | 4536 | 5098.8 | 5182.8003 | 6144.6 | 4796.4 | 6510 | 5430.6 | 4523.4 | 4153.8 | 5716.1997 | 3658.2 | 5741.4004 | 5216.4 | 6480.6 | 3985.7998 | 6488.9995 | 3570
2023-10-15 | 4935 | 4594.8 | 3725.4 | 3586.8 | 5514.6 | 5590.2 | 6069 | 3687.6 | 5103 | 4914 | 4897.2 | 5493.5996 | 5707.8003 | 4666.2 | 3288.5999 | 6258 | 4116 | 5514.6 | 4540.1997 | 3666.6 | 5359.2 | 3641.4 | 6232.8 | 3200.4001 | 5766.6 | 6379.8 | 3662.4001 | 6043.8003 | 5951.4 | 2751 | 4708.1997 | 4149.6 | 2877 | 3288.5999 | 3423 | 3759 | 4006.7998 | 4380.6 | 4447.8 | 5027.4 | 3553.2 | 2314.2 | 4762.8 | 5363.4 | 5460 | 3465.0002 | 3036.6 | 4468.8 | 4019.4001 | 1822.8 | 2641.8 | 4141.2 | 1554 | 3901.8 | 4342.8 | 4317.6 | 4720.8003 | 2200.8 | 2368.8 | 5115.6 | 5220.6 | 7534.8 | 5119.8 | 6522.6 | 5947.1997 | 3712.8 | 3947.9998 | 6707.4004 | 4305 | 6694.8003 | 5161.8003 | 4221 | 6942.6 | 7056 | 6069 | 6648.6 | 3864 | 6526.8 | 5287.8 | 5384.4 | 7232.4 | 6329.4 | 6396.6 | 7782.5996 | 7660.8003 | 6287.4 | 5098.8 | 4960.2 | 6295.8003 | 5061 | 4825.8 | 4267.1997 | 6531 | 5712.0005 | 4032 | 5913.6
2023-10-16 | 4657.8 | 4691.4 | 4506.6 | 5229 | 5930.4004 | 6539.4 | 6938.4 | 5737.2 | 6531 | 5560.8003 | 4426.8003 | 4964.4 | 4779.6 | 3498.6 | 4036.2002 | 5968.2 | 6010.1997 | 6753.5996 | 5779.2 | 4935 | 4695.6 | 4741.8 | 4351.2 | 4989.6 | 4523.4 | 4418.4 | 4254.6 | 4657.8 | 6270.5996 | 4174.8 | 6001.8003 | 4019.4001 | 5472.6 | 5707.8003 | 5153.4 | 5090.4 | 4783.8 | 2448.6 | 4410 | 3393.5999 | 3658.2 | 2574.5999 | 2566.2 | 2314.2 | 550.2 | 1365 | 3897.5999 | 1218 | 3301.2 | 1713.6001 | 3637.2 | 3124.8 | 1579.2 | 2482.2 | 3662.4001 | 2708.9998 | 2814 | 1961.4 | 3834.6 | 4263 | 3112.2002 | 2494.8 | 3435.5999 | 4212.6 | 3053.4001 | 5703.6 | 3767.4 | 3616.2 | 3859.8 | 4544.4 | 4435.2 | 4275.6 | 3423 | 2990.4 | 3834.6 | 3267.5999 | 3473.4 | 4023.5999 | 2923.2 | 3784.2 | 3750.5999 | 3847.2 | 3607.8 | 6127.8 | 5481 | 3599.4 | 4111.8003 | 3423 | 5611.1997 | 4401.6 | 3679.2 | 3607.8 | 3305.4 | 2826.5999 | 5178.6 | 3939.6
2023-10-17 | 3859.8 | 2956.8 | 4809 | 3196.2 | 4888.8003 | 4855.1997 | 5497.8 | 3952.2 | 3864 | 4817.4 | 3952.2 | 5233.2 | 3217.2 | 3015.6 | 4086.6 | 3670.7998 | 3019.8 | 4027.8 | 3985.7998 | 3578.4 | 3822 | 4569.6 | 6194.9995 | 5342.4004 | 5716.1997 | 6228.6 | 6375.6 | 4905.6 | 6493.1997 | 5615.4 | 5712.0005 | 5460 | 3599.4 | 5098.8 | 5283.6 | 2503.2 | 3767.4 | 3045 | 4376.4 | 2226 | 2121 | 3561.5999 | 2062.2 | 1726.2 | 1495.2 | 1890.0001 | 4410 | 2129.4001 | 1696.7999 | 2331 | 3528 | 2377.2 | 3078.5999 | 3469.2 | 2079 | 3624.6 | 3347.4001 | 2910.6 | 4153.8 | 3872.4001 | 2734.2 | 1877.4 | 2788.8 | 2377.2 | 3868.2002 | 3767.4 | 3826.2 | 4401.6 | 4599 | 3326.4 | 4006.7998 | 4523.4 | 4288.2 | 3439.8 | 3868.2002 | 4641 | 3889.2002 | 4183.2 | 3670.7998 | 4292.4 | 4053 | 3620.4 | 5653.1997 | 4389 | 5128.2 | 3830.4001 | 5749.8 | 4053 | 5065.2 | 5279.4 | 3347.4001 | 4313.4 | 4321.8 | 3725.4 | 3666.6 | 3859.8
2023-10-18 | 3477.6 | 3754.8 | 4582.2 | 4158 | 4426.8003 | 3872.4001 | 3599.4 | 4074 | 4174.8 | 3599.4 | 3183.6 | 4452 | 3712.8 | 2851.8 | 4263 | 3099.5999 | 4565.4 | 3738 | 3490.2 | 3284.4 | 3469.2 | 4666.2 | 3271.8 | 3830.4001 | 4120.2 | 3170.9998 | 3288.5999 | 4842.6 | 4473 | 4662 | 3973.2 | 3637.2 | 2599.8 | 2494.8 | 2209.2 | 2310 | 1423.8 | 2549.4 | 3431.4 | 1864.7999 | 3040.8 | 3129 | 4002.5999 | 4069.8 | 3192 | 2973.5999 | 1352.4 | 4792.2 | 4027.8 | 4468.8 | 4023.5999 | 1860.6001 | 3964.8 | 2528.4 | 3397.8 | 3460.8 | 3477.6 | 4107.6 | 4141.2 | 5279.4 | 4111.8003 | 5014.8003 | 5670 | 6295.8003 | 4821.6 | 2885.4001 | 3969 | 2700.6 | 3322.2 | 3683.4001 | 4263 | 3485.9998 | 3822 | 3637.2 | 4057.2002 | 3641.4 | 4515 | 4237.8003 | 4813.2 | 5695.2 | 4620 | 3313.8 | 3969 | 3708.5999 | 4149.6 | 4943.4 | 5275.1997 | 6879.6 | 5296.2 | 3809.4 | 6010.1997 | 5111.4 | 5586 | 6354.6 | 4515 | 4481.4
2023-10-19 | 4313.4 | 5224.8 | 5270.9995 | 7908.6 | 4720.8003 | 4435.2 | 5535.5996 | 6854.4004 | 6862.8 | 5313 | 5863.1997 | 3750.5999 | 4065.6 | 3700.2 | 4977 | 5741.4004 | 5342.4004 | 4132.8 | 3460.8 | 4086.6 | 5980.8 | 3855.5999 | 4859.4 | 4758.6 | 6837.6 | 6463.8 | 7026.6 | 5245.8 | 4741.8 | 4800.6 | 5695.2 | 5409.6 | 3410.4001 | 5489.4004 | 6148.8003 | 5665.8003 | 7089.5996 | 5564.9995 | 4935 | 8345.399 | 5308.8 | 5283.6 | 5027.4 | 6123.5996 | 6762 | 4914 | 5989.2 | 6468 | 8740.2 | 6060.6 | 8769.601 | 5850.6 | 7303.8 | 7110.6 | 5506.2 | 3922.8 | 8236.2 | 7064.4 | 6350.4 | 5250 | 4166.4 | 4674.6 | 6749.4 | 5707.8003 | 4426.8003 | 5980.8 | 4489.8 | 3372.6 | 3376.7998 | 4393.1997 | 3255 | 4384.8003 | 2969.4 | 4317.6 | 4002.5999 | 4834.1997 | 3494.4 | 5468.4 | 3385.2 | 4326 | 3914.4 | 5166 | 4653.6 | 3981.6 | 4426.8003 | 4221 | 4683 | 6241.1997 | 4069.8 | 5338.2 | 5636.4004 | 5518.8003 | 5254.2 | 6686.4 | 8160.5996 | 7858.1997
2023-10-20 | 5749.8 | 4216.8 | 4746 | 3108 | 3771.6 | 3343.2 | 3868.2002 | 6081.6 | 6119.4 | 3880.8 | 5976.5996 | 7081.1997 | 4048.8 | 4863.6 | 4935 | 5510.4 | 6211.8 | 4636.8 | 4086.6 | 5854.8003 | 6287.4 | 7694.4 | 6022.8 | 4985.4 | 5124 | 4170.6 | 6510 | 2931.5999 | 5119.8 | 3276 | 6077.4004 | 3721.2002 | 2473.8 | 5023.1997 | 3129 | 2759.4001 | 4888.8003 | 3452.4 | 5497.8 | 3032.4 | 4687.1997 | 3759 | 2507.4001 | 3536.4001 | 2511.5999 | 4296.6 | 1419.6 | 2364.5999 | 3465.0002 | 3280.2002 | 2927.4001 | 3431.4 | 3023.9998 | 2713.2 | 3654 | 3116.4 | 2620.8 | 4338.6 | 5615.4 | 2297.4 | 4813.2 | 3490.2 | 4019.4001 | 4981.2 | 5002.1997 | 3868.2002 | 4662 | 4813.2 | 4565.4 | 5082 | 6388.1997 | 5275.1997 | 4317.6 | 3759 | 5044.2 | 7484.4004 | 4456.2 | 7841.4 | 4972.8 | 6934.1997 | 5409.6 | 5208 | 4057.2002 | 6119.4 | 3204.6 | 5888.4004 | 4569.6 | 3612.0002 | 7387.8 | 5296.2 | 8236.2 | 5014.8003 | 6854.4004 | 5262.6 | 5140.8 | 7438.2
2023-10-21 | 4094.9998 | 5245.8 | 6316.8 | 4842.6 | 5426.4 | 4456.2 | 3977.4001 | 5304.6 | 4855.1997 | 7984.2 | 5300.4004 | 9118.2 | 8290.8 | 6791.4 | 7224.0005 | 8614.2 | 5989.2 | 4989.6 | 7043.4 | 6682.1997 | 5048.4 | 6909 | 7408.8003 | 5623.8003 | 6728.4 | 6350.4 | 8807.4 | 6976.1997 | 6804 | 7606.1997 | 5376.0005 | 4985.4 | 5174.4 | 6316.8 | 7253.4 | 6741 | 7408.8003 | 5959.8003 | 7018.1997 | 7224.0005 | 8328.601 | 8068.2 | 6514.2 | 6988.8 | 7299.6 | 7190.4004 | 6988.8 | 6300.0005 | 7996.8003 | 8820 | 8757 | 7921.2 | 6291.6 | 8202.6 | 7736.4004 | 6787.1997 | 8097.6 | 7698.6 | 8286.6 | 8110.2 | 7996.8003 | 8110.2 | 8715 | 7639.8 | 11369.4 | 9151.8 | 8358 | 8164.8 | 8538.6 | 8652 | 9273.6 | 8026.2 | 8097.6 | 8059.8 | 9605.399 | 8941.8 | 7400.4 | 8341.2 | 10004.399 | 7656.6 | 7518 | 10659.601 | 7728 | 10693.199 | 7299.6 | 7245 | 6921.6 | 7429.8 | 10210.2 | 9294.601 | 8895.6 | 7782.5996 | 7618.8 | 11264.4 | 6350.4 | 6757.8
2023-10-22 | 4258.8003 | 5157.6 | 5119.8 | 5195.4 | 4540.1997 | 5439 | 5544 | 6644.4 | 4258.8003 | 6405 | 6749.4 | 4754.4 | 3473.4 | 5947.1997 | 4288.2 | 5745.6 | 3939.6 | 6358.8 | 5703.6 | 3700.2 | 4334.4004 | 4481.4 | 6258 | 7765.8 | 5208 | 5737.2 | 5082 | 7261.8003 | 4439.4 | 3234 | 6741 | 6346.1997 | 5544 | 4611.6 | 4968.6 | 6283.2 | 2751 | 4838.4 | 7228.1997 | 5728.8 | 3889.2002 | 3015.6 | 2662.8 | 3683.4001 | 7270.1997 | 3360 | 3897.5999 | 2200.8 | 3108 | 3796.8 | 2708.9998 | 3045 | 2192.4001 | 3313.8 | 3099.5999 | 1310.4 | 2625 | 3250.8 | 3301.2 | 3570 | 2154.6 | 3876.5999 | 2620.8 | 5132.4 | 3670.7998 | 4762.8 | 3234 | 5405.4 | 3994.2 | 5174.4 | 4120.2 | 4435.2 | 5451.6 | 4082.4 | 6585.6 | 5997.6 | 3843 | 5376.0005 | 4069.8 | 4431 | 4166.4 | 5174.4 | 3927.0002 | 4426.8003 | 5119.8 | 4733.4 | 3473.4 | 6640.1997 | 5447.4004 | 5241.6 | 4599 | 4263 | 4578 | 4708.1997 | 4464.5996 | 3880.8
2023-10-23 | 4951.8 | 5111.4 | 3494.4 | 5644.8 | 5380.1997 | 3973.2 | 5686.8 | 5548.2 | 3603.6 | 7341.5996 | 4002.5999 | 5875.8 | 4271.4 | 4653.6 | 2906.4001 | 4229.4 | 3187.8 | 4397.4 | 3137.4 | 4116 | 3166.8 | 3170.9998 | 2616.6 | 3334.8 | 4620 | 3339 | 4053 | 3385.2 | 4326 | 4321.8 | 3381 | 2977.8 | 3166.8 | 3397.8 | 5212.2 | 3952.2 | 2898 | 3864 | 3116.4 | 1659.0001 | 3427.2002 | 3015.6 | 4624.2 | 2662.8 | 2843.4 | 3855.5999 | 2360.4001 | 2956.8 | 2641.8 | 3023.9998 | 3007.2 | 1797.6001 | 3914.4 | 2457 | 3607.8 | 3679.2 | 2919 | 3826.2 | 3364.2 | 3599.4 | 4187.4 | 3872.4001 | 5224.8 | 4720.8003 | 4918.2 | 7362.6 | 5405.4 | 7547.4 | 7098 | 5430.6 | 5564.9995 | 4872 | 5922 | 4363.8 | 5111.4 | 4086.6 | 3221.4001 | 5027.4 | 4275.6 | 4330.2 | 4846.8003 | 4783.8 | 3834.6 | 4586.4 | 4137 | 4208.4 | 3591 | 3066 | 3859.8 | 5707.8003 | 3939.6 | 3717 | 3532.2 | 3746.4 | 4557 | 4481.4
2023-10-24 | 5086.2 | 5233.2 | 3759 | 5266.8003 | 5270.9995 | 5476.8003 | 4880.4 | 3817.7998 | 4943.4 | 4326 | 4363.8 | 4057.2002 | 3460.8 | 4326 | 4599 | 3910.2 | 4431 | 4494 | 3183.6 | 4221 | 4002.5999 | 4082.4 | 3372.6 | 4884.6 | 4321.8 | 3712.8 | 3775.8 | 4187.4 | 3876.5999 | 3897.5999 | 3570 | 3599.4 | 3267.5999 | 2125.2 | 4384.8003 | 3473.4 | 4515 | 3687.6 | 2763.6 | 3448.2 | 3007.2 | 2612.4 | 3326.4 | 1780.7999 | 3981.6 | 3435.5999 | 1486.7999 | 2801.4 | 2053.8 | 3309.6 | 2452.8 | 2877 | 3170.9998 | 2276.4001 | 3750.5999 | 2772 | 3717 | 3108 | 4519.2 | 5203.8 | 4145.4 | 2251.2 | 4594.8 | 4578 | 2730 | 2356.2 | 4242 | 4300.8 | 4212.6 | 4351.2 | 3238.2 | 3620.4 | 3603.6 | 3733.8 | 4464.5996 | 3788.4 | 4565.4 | 3456.6 | 3469.2 | 4120.2 | 3792.6 | 3838.7998 | 3192 | 4741.8 | 4582.2 | 3973.2 | 4258.8003 | 4372.1997 | 6824.9995 | 6413.4004 | 6249.6 | 5720.4 | 6312.5996 | 4909.8 | 4586.4 | 5292
2023-10-25 | 4548.6 | 5359.2 | 3864 | 4859.4 | 3838.7998 | 5602.8 | 4599 | 6047.9995 | 3515.4001 | 4914 | 4015.2 | 4179 | 3935.4 | 4242 | 3410.4001 | 4019.4001 | 3750.5999 | 4309.2 | 4040.4 | 3523.7998 | 3536.4001 | 4964.4 | 4179 | 3444 | 3826.2 | 4485.6 | 2541 | 4237.8003 | 4456.2 | 4174.8 | 3969 | 4267.1997 | 4746 | 4284 | 4078.2 | 3066 | 3196.2 | 2125.2 | 2839.2 | 2822.4 | 3641.4 | 2431.8 | 1251.6 | 1339.8 | 2326.8 | 1491 | 2331 | 1180.2001 | 1549.7999 | 1150.8 | 470.4 | 1444.8 | 2667 | 1957.2 | 2520 | 2121 | 2885.4001 | 2427.5999 | 3196.2 | 3242.4001 | 3334.8 | 3070.2 | 3788.4 | 2986.2 | 2717.4 | 3960.6 | 3977.4001 | 3498.6 | 3292.8 | 2650.2002 | 2499 | 3927.0002 | 3255 | 3981.6 | 4355.4 | 4347 | 5380.1997 | 3805.2 | 3897.5999 | 3767.4 | 3544.7998 | 4111.8003 | 3628.8 | 4002.5999 | 3675 | 2797.2002 | 3028.2 | 3385.2 | 3141.6 | 3574.2002 | 5216.4 | 5581.8 | 5917.8 | 5270.9995 | 4229.4 | 4590.6
2023-10-26 | 3696 | 3582.5999 | 4435.2 | 4708.1997 | 3250.8 | 3574.2002 | 4216.8 | 2944.2002 | 3322.2 | 4855.1997 | 4237.8003 | 4082.4 | 3687.6 | 4363.8 | 3393.5999 | 5564.9995 | 4544.4 | 4935 | 3864 | 3406.2002 | 2692.2 | 3339 | 4544.4 | 4733.4 | 5098.8 | 4074 | 4397.4 | 5800.1997 | 5968.2 | 3708.5999 | 3591 | 3477.6 | 2780.4001 | 2478 | 3654 | 3150.0002 | 3158.4 | 3040.8 | 1818.6 | 1822.8 | 2885.4001 | 2536.8 | 1520.4 | 1915.2001 | 2381.4 | 2389.8 | 1671.6 | 1852.2001 | 1990.8 | 739.2 | 2154.6 | 1768.2001 | 1163.4 | 1537.2001 | 2175.6 | 1999.2001 | 1936.2001 | 2486.4 | 2708.9998 | 2221.8 | 3145.8 | 3145.8 | 2415 | 3801 | 2415 | 3918.6 | 3061.7998 | 3053.4001 | 3666.6 | 3427.2002 | 2759.4001 | 2780.4001 | 4233.6 | 2961 | 3473.4 | 3918.6 | 2520 | 3250.8 | 3322.2 | 2818.2002 | 2864.4 | 3007.2 | 3066 | 3221.4001 | 2801.4 | 3620.4 | 3070.2 | 3435.5999 | 3683.4001 | 2419.2 | 3591 | 4002.5999 | 3150.0002 | 3998.4001 | 4284 | 4069.8
2023-10-27 | 3267.5999 | 3166.8 | 4498.2 | 4586.4 | 3935.4 | 4590.6 | 4687.1997 | 4006.7998 | 3670.7998 | 6463.8 | 6879.6 | 4132.8 | 4040.4 | 6106.8003 | 4842.6 | 4279.8 | 5720.4 | 5808.6 | 4040.4 | 5523 | 3696 | 4586.4 | 6211.8 | 4023.5999 | 3221.4001 | 4107.6 | 4099.1997 | 3473.4 | 4578 | 4032 | 4712.4 | 4888.8003 | 5884.2 | 3255 | 5270.9995 | 3700.2 | 3897.5999 | 3057.6 | 5825.4 | 2599.8 | 3334.8 | 4002.5999 | 3792.6 | 4120.2 | 5611.1997 | 3049.2 | 3318.0002 | 1957.2 | 1734.6 | 3578.4 | 3826.2 | 2856.0002 | 2885.4001 | 5199.6 | 4187.4 | 2956.8 | 4317.6 | 5086.2 | 5216.4 | 6934.1997 | 5451.6 | 5972.4 | 5497.8 | 5048.4 | 3847.2 | 4624.2 | 3880.8 | 3511.2 | 3376.7998 | 4225.1997 | 4006.7998 | 5166 | 3998.4001 | 6153.0005 | 4935 | 4531.8 | 4750.2 | 4313.4 | 3973.2 | 3796.8 | 4124.4 | 3444 | 4250.4 | 4254.6 | 4011 | 4099.1997 | 4229.4 | 3759 | 4158 | 3788.4 | 4527.6 | 3183.6 | 4611.6 | 3889.2002 | 4485.6 | 4523.4
2023-10-28 | 4674.6 | 3632.9998 | 6127.8 | 8274 | 7879.2 | 4788 | 6123.5996 | 5539.8 | 4082.4 | 4191.6 | 5048.4 | 5741.4004 | 4473 | 4569.6 | 4515 | 4145.4 | 7173.6 | 7446.6 | 3431.4 | 5632.2 | 4666.2 | 4989.6 | 4515 | 4935 | 4582.2 | 4981.2 | 5649 | 5329.8003 | 6594 | 6892.2 | 5229 | 5140.8 | 4775.4 | 8236.2 | 7513.8003 | 8005.1997 | 5665.8003 | 5447.4004 | 3859.8 | 2973.5999 | 1801.8 | 2725.8 | 3087 | 3418.8 | 4489.8 | 4145.4 | 3364.2 | 4993.8 | 2507.4001 | 4615.8 | 2914.7998 | 2948.4001 | 4615.8 | 3553.2 | 2927.4001 | 3019.8 | 2192.4001 | 3750.5999 | 5573.4 | 3213 | 3477.6 | 3297 | 3410.4001 | 2671.2002 | 4174.8 | 4422.6 | 6438.6 | 6329.4 | 5859.0005 | 3834.6 | 4359.6 | 3435.5999 | 3229.7998 | 3162.6 | 4804.8 | 4729.1997 | 5035.8003 | 5556.6 | 4120.2 | 3418.8 | 4506.6 | 3301.2 | 4212.6 | 3141.6 | 3368.4001 | 3305.4 | 4195.8 | 5699.4 | 4880.4 | 4305 | 3133.2002 | 3015.6 | 5380.1997 | 3759 | 4599 | 5934.5996
2023-10-29 | 3087 | 4842.6 | 5397 | 3473.4 | 3343.2 | 3532.2 | 6228.6 | 6216 | 5699.4 | 2851.8 | 4250.4 | 3939.6 | 4090.8 | 3565.8 | 3675 | 4027.8 | 4174.8 | 3242.4001 | 7446.6 | 6619.2 | 3435.5999 | 4481.4 | 6085.8 | 5065.2 | 6484.8003 | 5980.8 | 2394 | 6644.4 | 5523 | 6501.6 | 7207.2 | 8248.8 | 6283.2 | 5808.6 | 5417.9995 | 3994.2 | 6518.4004 | 6039.6 | 5199.6 | 4082.4 | 4426.8003 | 3435.5999 | 3469.2 | 5258.4 | 3221.4001 | 2994.6 | 4817.4 | 3049.2 | 3309.6 | 1864.7999 | 2528.4 | 3036.6 | 3150.0002 | 5518.8003 | 2133.5999 | 5187 | 5468.4 | 2431.8 | 4750.2 | 4939.2 | 3788.4 | 3910.2 | 3830.4001 | 4061.4 | 5103 | 3775.8 | 6447 | 5590.2 | 4044.5999 | 3108 | 4603.2 | 6623.4 | 6375.6 | 5812.8003 | 5384.4 | 4611.6 | 5598.6 | 5531.4 | 3780.0002 | 3796.8 | 4624.2 | 3322.2 | 3498.6 | 3397.8 | 3339 | 3750.5999 | 3213 | 3822 | 5178.6 | 5674.2 | 3838.7998 | 4536 | 3805.2 | 5464.1997 | 6867 | 4943.4
2023-10-30 | 4145.4 | 7362.6 | 4968.6 | 6741 | 4342.8 | 7249.2 | 4347 | 6308.4 | 4485.6 | 5846.4 | 4494 | 4838.4 | 4405.8003 | 4288.2 | 3616.2 | 3162.6 | 4208.4 | 3628.8 | 2906.4001 | 5010.6 | 3292.8 | 4309.2 | 3456.6 | 4704 | 3444 | 3557.4001 | 6892.2 | 5115.6 | 6157.1997 | 4040.4 | 3414.5999 | 4918.2 | 4069.8 | 3238.2 | 3973.2 | 3515.4001 | 2503.2 | 3414.5999 | 4964.4 | 2318.4 | 2700.6 | 5686.8 | 3943.8 | 2247 | 2263.8 | 3733.8 | 5161.8003 | 4758.6 | 1768.2001 | 5355 | 3397.8 | 2016 | 1944.6001 | 2032.8 | 1407 | 2704.8 | 2604 | 3066 | 2318.4 | 3192 | 2331 | 3746.4 | 3108 | 2016 | 3985.7998 | 4670.4 | 4309.2 | 3649.8 | 3284.4 | 4074 | 3666.6 | 4011 | 2809.8 | 3481.8 | 3145.8 | 5254.2 | 4909.8 | 3061.7998 | 3565.8 | 2599.8 | 3301.2 | 3053.4001 | 3284.4 | 3305.4 | 3427.2002 | 5586 | 4380.6 | 4326 | 4943.4 | 3183.6 | 5817 | 6673.8 | 3217.2 | 6127.8 | 6216 | 5237.4
2023-10-31 | 4615.8 | 3108 | 5552.4 | 2562 | 4515 | 3137.4 | 2734.2 | 3448.2 | 3162.6 | 2679.6 | 3943.8 | 2549.4 | 3662.4001 | 3280.2002 | 2637.5999 | 5077.8 | 4645.2 | 3066 | 4893 | 3061.7998 | 3607.8 | 3632.9998 | 2717.4 | 3536.4001 | 4674.6 | 2448.6 | 5073.6 | 3960.6 | 4888.8003 | 4284 | 2431.8 | 3023.9998 | 3150.0002 | 2314.2 | 2679.6 | 4099.1997 | 2385.6 | 2898 | 2230.2 | 3813.6 | 2419.2 | 2599.8 | 1982.4 | 3179.4 | 1734.6 | 2860.2 | 5250 | 1373.3999 | 1612.8 | 2137.8 | 1734.6 | 2629.2 | 2394 | 2251.2 | 2410.8 | 2473.8 | 2209.2 | 4313.4 | 2087.4 | 4447.8 | 6371.4004 | 4103.4 | 7366.8003 | 2310 | 5691 | 7354.1997 | 4443.6 | 3822 | 4926.5996 | 4254.6 | 4074 | 2956.8 | 4624.2 | 5779.2 | 2822.4 | 4372.1997 | 5417.9995 | 3267.5999 | 3435.5999 | 4552.8003 | 4775.4 | 3616.2 | 4015.2 | 6216 | 7728 | 4620 | 5417.9995 | 5539.8 | 6636.0005 | 6220.2 | 6064.8 | 6892.2 | 7917 | 6888 | 6367.2 | 5523
2023-11-01 | 6375.6 | 5661.6 | 4363.8 | 4414.1997 | 7576.8 | 5279.4 | 7984.2 | 8374.8 | 7807.8003 | 7169.4 | 7051.8 | 6808.2 | 4708.1997 | 5346.5996 | 5812.8003 | 6337.8003 | 4620 | 6459.5996 | 6216 | 4536 | 4422.6 | 3402 | 4397.4 | 6892.2 | 4552.8003 | 4153.8 | 4893 | 4040.4 | 4578 | 3901.8 | 4053 | 5359.2 | 3368.4001 | 7623 | 4951.8 | 6661.2 | 5035.8003 | 6291.6 | 6455.4 | 4422.6 | 5258.4 | 3208.7998 | 5287.8 | 3057.6 | 5422.1997 | 4229.4 | 4397.4 | 3280.2002 | 1894.2 | 2683.8 | 5145 | 5644.8 | 4258.8003 | 3276 | 3070.2 | 2784.5999 | 5460 | 3435.5999 | 4271.4 | 4002.5999 | 5661.6 | 7728 | 5670 | 5489.4004 | 3859.8 | 5401.2 | 4116 | 5657.4 | 4355.4 | 6329.4 | 4489.8 | 5140.8 | 5854.8003 | 4750.2 | 5006.4 | 7686 | 6829.1997 | 6308.4 | 4464.5996 | 5451.6 | 7631.4004 | 5023.1997 | 5006.4 | 3666.6 | 4347 | 4548.6 | 5161.8003 | 4947.6 | 6556.2 | 7522.2 | 6295.8003 | 6094.1997 | 4506.6 | 4951.8 | 8248.8 | 3276
2023-11-02 | 7736.4004 | 6963.6 | 6169.8 | 5481 | 3612.0002 | 3225.6 | 3456.6 | 5825.4 | 3129 | 5917.8 | 6001.8003 | 4179 | 6194.9995 | 2994.6 | 6799.8 | 3574.2002 | 5292 | 4527.6 | 7194.5996 | 6720 | 4624.2 | 3007.2 | 3032.4 | 4670.4 | 5111.4 | 6615 | 6434.4 | 5191.1997 | 5846.4 | 4977 | 4531.8 | 5250 | 3586.8 | 3788.4 | 6119.4 | 5552.4 | 4120.2 | 3141.6 | 2805.5999 | 4023.5999 | 3179.4 | 3406.2002 | 3666.6 | 3389.4001 | 2032.8 | 4191.6 | 4582.2 | 3032.4 | 3297 | 2343.5999 | 2461.2 | 4090.8 | 5195.4 | 4662 | 3943.8 | 4288.2 | 5972.4 | 4842.6 | 7043.4 | 5443.2 | 4981.2 | 4599 | 6543.6 | 3910.2 | 6447 | 6728.4 | 6442.8003 | 7392 | 4695.6 | 4237.8003 | 6127.8 | 5182.8003 | 4775.4 | 5884.2 | 3733.8 | 4250.4 | 3070.2 | 5670 | 5027.4 | 4809 | 6434.4 | 6560.4004 | 7392 | 5833.8 | 3431.4 | 3528 | 3885 | 5569.1997 | 6182.4 | 4174.8 | 5359.2 | 6216 | 7732.2 | 6837.6 | 4666.2 | 6711.5996
2023-11-03 | 5006.4 | 3460.8 | 4506.6 | 6539.4 | 6741 | 6031.2 | 6606.5996 | 4275.6 | 5035.8003 | 6085.8 | 4695.6 | 5241.6 | 5157.6 | 4733.4 | 7459.1997 | 6850.2 | 4872 | 4212.6 | 6867 | 6560.4004 | 5094.6 | 4897.2 | 4561.1997 | 4384.8003 | 6056.4 | 5208 | 5917.8 | 4531.8 | 6375.6 | 3801 | 8450.399 | 6980.4 | 4607.4 | 7501.1997 | 7140 | 7917 | 6409.2 | 6123.5996 | 3591 | 4309.2 | 2633.4001 | 4825.8 | 3637.2 | 3460.8 | 5968.2 | 3322.2 | 4695.6 | 2788.8 | 2679.6 | 2444.4001 | 5157.6 | 5308.8 | 4725 | 6102.6 | 4859.4 | 5703.6 | 6652.8 | 6064.8 | 5699.4 | 5938.8 | 6039.6 | 4804.8 | 6661.2 | 5145 | 3914.4 | 5191.1997 | 4741.8 | 5019 | 4695.6 | 4250.4 | 4078.2 | 4947.6 | 3448.2 | 4708.1997 | 5178.6 | 4611.6 | 5346.5996 | 3838.7998 | 4086.6 | 4817.4 | 3507 | 5644.8 | 4527.6 | 5245.8 | 4670.4 | 5069.4 | 7265.9995 | 5900.9995 | 4489.8 | 4414.1997 | 5107.2 | 5779.2 | 7656.6 | 5602.8 | 3637.2 | 4267.1997
2023-11-04 | 4548.6 | 5833.8 | 5119.8 | 6157.1997 | 3263.4 | 7366.8003 | 4586.4 | 3859.8 | 3893.4 | 3994.2 | 6594 | 6581.4 | 5686.8 | 6035.4004 | 6035.4004 | 5275.1997 | 4758.6 | 3658.2 | 4989.6 | 5397 | 3960.6 | 6400.8003 | 6266.4004 | 3452.4 | 5779.2 | 4006.7998 | 5468.4 | 4473 | 4132.8 | 4162.2 | 5514.6 | 3897.5999 | 7043.4 | 6648.6 | 6795.6 | 7849.8003 | 4132.8 | 6812.4004 | 7446.6 | 8601.6 | 4275.6 | 4254.6 | 7085.4 | 10138.8 | 5817 | 7249.2 | 5926.2 | 6547.8003 | 4212.6 | 6203.4 | 4048.8 | 8416.8 | 4918.2 | 7035 | 7450.8 | 4809 | 4695.6 | 9664.2 | 6833.4 | 6871.1997 | 7412.9995 | 5128.2 | 5128.2 | 5342.4004 | 3700.2 | 5892.6 | 3687.6 | 5838 | 6064.8 | 3654 | 4292.4 | 4498.2 | 5791.8 | 3397.8 | 3738 | 3759 | 5359.2 | 4305 | 5972.4 | 6300.0005 | 6631.8003 | 7333.2 | 4863.6 | 5590.2 | 5166 | 5850.6 | 4947.6 | 4321.8 | 5098.8 | 4158 | 4569.6 | 7345.8 | 8253 | 5094.6 | 7282.8 | 5254.2
2023-11-05 | 4074 | 7467.6 | 6119.4 | 7463.4 | 4380.6 | 6762 | 4594.8 | 4040.4 | 6434.4 | 6094.1997 | 7282.8 | 6455.4 | 5670 | 4922.4 | 6014.4 | 5103 | 4389 | 5086.2 | 5707.8003 | 6363 | 4145.4 | 5808.6 | 5602.8 | 4964.4 | 6585.6 | 4930.8 | 6451.2 | 4636.8 | 5397 | 6132 | 3960.6 | 6799.8 | 4981.2 | 6522.6 | 3990 | 5115.6 | 4397.4 | 5468.4 | 3515.4001 | 5044.2 | 4977 | 5527.2 | 4544.4 | 3843 | 7014 | 3691.7998 | 5468.4 | 2931.5999 | 6157.1997 | 3490.2 | 4603.2 | 3397.8 | 5342.4004 | 5447.4004 | 5560.8003 | 3922.8 | 6480.6 | 3973.2 | 4699.8003 | 4078.2 | 7127.4 | 7446.6 | 6510 | 4221 | 5787.5996 | 4158 | 5006.4 | 6232.8 | 4846.8003 | 6417.5996 | 7333.2 | 6556.2 | 6669.6 | 4515 | 4296.6 | 5460 | 6997.2 | 7849.8003 | 6841.8 | 4590.6 | 8181.6 | 6442.8003 | 6472.2 | 6518.4004 | 6375.6 | 5149.1997 | 8295 | 4935 | 5439 | 5166 | 6505.8 | 5564.9995 | 5947.1997 | 4477.2 | 6388.1997 | 6056.4
2023-11-06 | 7127.4 | 5065.2 | 5619.6 | 4237.8003 | 4019.4001 | 6199.1997 | 6694.8003 | 5590.2 | 6585.6 | 5892.6 | 7597.8 | 4964.4 | 7723.8 | 5313 | 5174.4 | 3679.2 | 6295.8003 | 6421.8 | 5628 | 6127.8 | 6069 | 6199.1997 | 4002.5999 | 6405 | 5846.4 | 6006.0005 | 5472.6 | 5544 | 5623.8003 | 5300.4004 | 4880.4 | 6161.4 | 5338.2 | 4821.6 | 4086.6 | 4683 | 4363.8 | 3502.8 | 3830.4001 | 3876.5999 | 2788.8 | 2242.8 | 3284.4 | 1684.2001 | 2284.8 | 1440.6 | 1029 | 1797.6001 | 1957.2 | 2503.2 | 2809.8 | 1041.6 | 3213 | 1948.7999 | 1176 | 2872.8 | 3494.4 | 2961 | 1012.2 | 2011.7999 | 3120.5999 | 2557.8 | 4292.4 | 4195.8 | 3238.2 | 4590.6 | 4347 | 5044.2 | 3712.8 | 6720 | 3376.7998 | 5296.2 | 4288.2 | 4573.8003 | 5350.8 | 4981.2 | 4867.8003 | 5115.6 | 4116 | 5413.8003 | 6812.4004 | 4720.8003 | 4872 | 6350.4 | 5602.8 | 3838.7998 | 5367.6 | 3788.4 | 4191.6 | 3725.4 | 3700.2 | 3700.2 | 3834.6 | 3574.2002 | 4737.6 | 4725
2023-11-07 | 3502.8 | 3124.8 | 4662 | 3553.2 | 4233.6 | 3784.2 | 5115.6 | 3977.4001 | 4368 | 4704 | 5275.1997 | 3498.6 | 5069.4 | 3893.4 | 4481.4 | 3775.8 | 3641.4 | 4989.6 | 4792.2 | 4699.8003 | 4888.8003 | 4540.1997 | 4174.8 | 4246.1997 | 4897.2 | 3994.2 | 4137 | 3330.6 | 4468.8 | 2730 | 5258.4 | 4300.8 | 4019.4001 | 5413.8003 | 2814 | 5182.8003 | 4275.6 | 2436 | 2805.5999 | 3099.5999 | 1318.7999 | 3393.5999 | 1751.4 | 1318.7999 | 4023.5999 | 4611.6 | 4494 | 1570.8 | 1604.3999 | 2629.2 | 621.6 | 2234.4 | 1877.4 | 2423.4001 | 3364.2 | 2037 | 5086.2 | 3322.2 | 2566.2 | 3292.8 | 6715.8 | 4452 | 5350.8 | 7686 | 5157.6 | 7669.2 | 5884.2 | 4620 | 5308.8 | 5586 | 7299.6 | 3985.7998 | 4993.8 | 4237.8003 | 5602.8 | 5140.8 | 4393.1997 | 6022.8 | 4326 | 6888 | 7009.8 | 4607.4 | 8454.6 | 6657 | 7471.8003 | 6707.4004 | 4943.4 | 6711.5996 | 5707.8003 | 6316.8 | 5535.5996 | 6123.5996 | 5426.4 | 6640.1997 | 4662 | 3889.2002
2023-11-08 | 4641 | 5619.6 | 7135.8 | 3750.5999 | 6577.1997 | 6581.4 | 4082.4 | 6749.4 | 5073.6 | 7837.2 | 4468.8 | 5590.2 | 4300.8 | 4615.8 | 7018.1997 | 5140.8 | 5619.6 | 6631.8003 | 4914 | 6434.4 | 5422.1997 | 7337.4004 | 5737.2 | 6262.2 | 6001.8003 | 6531 | 6295.8003 | 4326 | 4443.6 | 3326.4 | 4725 | 4208.4 | 2948.4001 | 3901.8 | 3255 | 2973.5999 | 2902.2 | 2213.4001 | 3565.8 | 2125.2 | 2389.8 | 1986.6 | 1814.4 | 2095.8 | 2297.4 | 1742.9999 | 1768.2001 | 2436 | 1293.6 | 2570.4 | 2604 | 7030.8003 | 5035.8003 | 4788 | 5195.4 | 5636.4004 | 3242.4001 | 4082.4 | 2524.2 | 4195.8 | 4103.4 | 2948.4001 | 3717 | 3385.2 | 3830.4001 | 4876.1997 | 3822 | 4246.1997 | 6006.0005 | 3452.4 | 4557 | 3280.2002 | 4527.6 | 2877 | 6270.5996 | 4725 | 4636.8 | 4363.8 | 4531.8 | 5623.8003 | 5724.6 | 4523.4 | 6308.4 | 5350.8 | 5384.4 | 6463.8 | 6417.5996 | 4548.6 | 4242 | 6573 | 4053 | 6816.6 | 5380.1997 | 5922 | 3557.4001 | 4338.6
2023-11-09 | 3292.8 | 3259.2002 | 3410.4001 | 3780.0002 | 3947.9998 | 3170.9998 | 3170.9998 | 2952.5999 | 3255 | 2998.8 | 3074.4001 | 2973.5999 | 2965.2002 | 3213 | 3129 | 3250.8 | 3023.9998 | 2394 | 2637.5999 | 3305.4 | 3057.6 | 3145.8 | 3003.0002 | 3015.6 | 3662.4001 | 3355.7998 | 2919 | 2944.2002 | 4380.6 | 3360 | 3301.2 | 2385.6 | 3213 | 3116.4 | 2062.2 | 2725.8 | 5460 | 2486.4 | 3364.2 | 4271.4 | 1969.8 | 2402.4 | 2419.2 | 2486.4 | 1810.2 | 2150.4 | 2398.2 | 4027.8 | 2016 | 3192 | 697.2 | 1511.9999 | 4204.2 | 5224.8 | 3376.7998 | 2511.5999 | 3213 | 5254.2 | 6232.8 | 5964 | 3771.6 | 5300.4004 | 3494.4 | 3813.6 | 5804.4 | 3864 | 2713.2 | 2625 | 3255 | 2511.5999 | 3334.8 | 3809.4 | 3242.4001 | 3150.0002 | 3872.4001 | 3402 | 3683.4001 | 3511.2 | 3822 | 3964.8 | 3078.5999 | 4275.6 | 3418.8 | 3872.4001 | 3418.8 | 3465.0002 | 4124.4 | 3834.6 | 3805.2 | 2814 | 2620.8 | 2885.4001 | 2877 | 4111.8003 | 4489.8 | 2805.5999
2023-11-10 | 4195.8 | 5350.8 | 3759 | 3725.4 | 6358.8 | 6405 | 5187 | 4590.6 | 4670.4 | 6367.2 | 3343.2 | 4666.2 | 4993.8 | 4250.4 | 4053 | 5464.1997 | 6111 | 5560.8003 | 6258 | 4918.2 | 3595.2002 | 5636.4004 | 3166.8 | 4821.6 | 6552 | 4179 | 3868.2002 | 5615.4 | 3994.2 | 3616.2 | 3502.8 | 4267.1997 | 3599.4 | 4078.2 | 4347 | 2188.2 | 4330.2 | 3927.0002 | 2860.2 | 4603.2 | 2536.8 | 4065.6 | 1742.9999 | 1432.2 | 3049.2 | 2007.6 | 1915.2001 | 2154.6 | 3238.2 | 2259.6 | 4477.2 | 2226 | 4704 | 1596 | 3431.4 | 1314.6 | 3255 | 2394 | 3385.2 | 3998.4001 | 3532.2 | 3364.2 | 4935 | 6787.1997 | 6535.1997 | 6703.2 | 6405 | 4027.8 | 4250.4 | 4548.6 | 5695.2 | 6396.6 | 5867.4 | 6165.5996 | 6165.5996 | 5325.6 | 4111.8003 | 5119.8 | 5233.2 | 3528 | 6291.6 | 6258 | 3847.2 | 6043.8003 | 3091.2 | 4863.6 | 5934.5996 | 4111.8003 | 6472.2 | 3208.7998 | 4834.1997 | 4515 | 5077.8 | 2982 | 6174 | 5598.6
2023-11-11 | 3981.6 | 5569.1997 | 5455.8 | 3977.4001 | 5069.4 | 4876.1997 | 6451.2 | 3889.2002 | 4044.5999 | 5842.2 | 4267.1997 | 5775 | 7060.2 | 3343.2 | 4909.8 | 3368.4001 | 3397.8 | 3859.8 | 2940 | 5115.6 | 3103.8 | 3473.4 | 3452.4 | 3570 | 3628.8 | 3704.4001 | 3292.8 | 3481.8 | 3410.4001 | 3465.0002 | 3448.2 | 3935.4 | 4019.4001 | 3817.7998 | 2721.6 | 3364.2 | 3557.4001 | 5955.6 | 4330.2 | 5208 | 5817 | 5653.1997 | 5871.6 | 4267.1997 | 3297 | 4914 | 3292.8 | 4926.5996 | 5090.4 | 3994.2 | 6178.2 | 4376.4 | 6077.4004 | 3725.4 | 4439.4 | 4221 | 6434.4 | 5564.9995 | 5409.6 | 6224.4004 | 6031.2 | 3679.2 | 6909 | 5930.4004 | 3473.4 | 4876.1997 | 5535.5996 | 5997.6 | 5107.2 | 6543.6 | 4078.2 | 6127.8 | 4993.8 | 3175.2 | 5922 | 6480.6 | 3599.4 | 4132.8 | 4498.2 | 4943.4 | 4754.4 | 5733 | 4250.4 | 5363.4 | 4880.4 | 3528 | 5069.4 | 4771.2 | 4422.6 | 4494 | 5741.4004 | 4834.1997 | 6476.4 | 6014.4 | 3847.2 | 4611.6
2023-11-12 | 4846.8003 | 3872.4001 | 3368.4001 | 3855.5999 | 3284.4 | 3313.8 | 3246.5999 | 3229.7998 | 3032.4 | 3990 | 4342.8 | 4489.8 | 3494.4 | 4065.6 | 4078.2 | 4720.8003 | 3444 | 3523.7998 | 3679.2 | 4200 | 4074 | 3485.9998 | 3838.7998 | 3645.6 | 3952.2 | 3036.6 | 3759 | 4229.4 | 3137.4 | 3990 | 2629.2 | 3519.6 | 2322.6 | 2784.5999 | 2982 | 3250.8 | 2364.5999 | 1768.2001 | 1768.2001 | 1205.4 | 1436.4 | 1163.4 | 2566.2 | 2053.8 | 1717.7999 | 2755.2 | 2826.5999 | 4141.2 | 3255 | 4048.8 | 2314.2 | 2423.4001 | 1768.2001 | 4187.4 | 3313.8 | 1709.4 | 2192.4001 | 2079 | 3162.6 | 5707.8003 | 1961.4 | 6770.4 | 3418.8 | 5380.1997 | 4624.2 | 3574.2002 | 3662.4001 | 3507 | 5321.4 | 6073.2 | 2919 | 3481.8 | 5602.8 | 2956.8 | 4901.4 | 5086.2 | 2839.2 | 5224.8 | 3960.6 | 3637.2 | 6006.0005 | 3897.5999 | 6052.1997 | 4317.6 | 4023.5999 | 4918.2 | 4544.4 | 3826.2 | 4271.4 | 3847.2 | 3397.8 | 3028.2 | 2499 | 2755.2 | 3654 | 4216.8
2023-11-13 | 3183.6 | 2990.4 | 3385.2 | 2839.2 | 3859.8 | 3011.4 | 4057.2002 | 4561.1997 | 3347.4001 | 4296.6 | 3901.8 | 4506.6 | 4397.4 | 3922.8 | 4347 | 3313.8 | 4414.1997 | 4426.8003 | 3414.5999 | 3738 | 3603.6 | 3406.2002 | 5514.6 | 4565.4 | 5082 | 3565.8 | 5531.4 | 3847.2 | 3700.2 | 4674.6 | 4443.6 | 4582.2 | 4481.4 | 3250.8 | 3339 | 3599.4 | 2066.4 | 2305.8 | 3964.8 | 3196.2 | 2545.2 | 5619.6 | 3355.7998 | 2100 | 4166.4 | 3624.6 | 3322.2 | 4300.8 | 4212.6 | 1822.8 | 3099.5999 | 2872.8 | 4048.8 | 3208.7998 | 4359.6 | 3927.0002 | 2108.4 | 1852.2001 | 2646 | 2797.2002 | 3217.2 | 2478 | 3645.6 | 3763.2 | 6925.8003 | 4762.8 | 5653.1997 | 5531.4 | 5376.0005 | 5124 | 4683 | 9412.2 | 6988.8 | 4830 | 6253.8003 | 4930.8 | 3998.4001 | 6468 | 4158 | 4653.6 | 4842.6 | 5985 | 7362.6 | 6455.4 | 5531.4 | 4347 | 5934.5996 | 6925.8003 | 5136.6 | 4200 | 5980.8 | 4263 | 3246.5999 | 4099.1997 | 3813.6 | 3553.2
2023-11-14 | 3578.4 | 4443.6 | 4002.5999 | 4094.9998 | 3507 | 3376.7998 | 3469.2 | 3557.4001 | 5308.8 | 3922.8 | 4053 | 3427.2002 | 3687.6 | 6350.4 | 6350.4 | 5279.4 | 5871.6 | 5875.8 | 3759 | 3288.5999 | 3221.4001 | 3805.2 | 3519.6 | 5455.8 | 3721.2002 | 3582.5999 | 4582.2 | 5145 | 3645.6 | 5145 | 3040.8 | 4452 | 3166.8 | 4300.8 | 2557.8 | 3591 | 2494.8 | 3481.8 | 2868.6 | 2318.4 | 2633.4001 | 3582.5999 | 1331.4 | 2125.2 | 1973.9999 | 1659.0001 | 3939.6 | 2545.2 | 1516.2 | 1927.7999 | 2129.4001 | 3032.4 | 5485.2 | 3309.6 | 3246.5999 | 3099.5999 | 2931.5999 | 2116.8 | 2293.2 | 5031.6 | 4502.4 | 3351.6 | 5506.2 | 6657 | 5178.6 | 4158 | 3632.9998 | 3473.4 | 3851.4001 | 5329.8003 | 6329.4 | 5905.1997 | 5166 | 3985.7998 | 6594 | 5695.2 | 2977.8 | 2805.5999 | 3637.2 | 5161.8003 | 3234 | 4754.4 | 5220.6 | 3985.7998 | 5943 | 4741.8 | 5069.4 | 6967.8003 | 3502.8 | 4750.2 | 4586.4 | 5972.4 | 5712.0005 | 5497.8 | 5481 | 6304.1997
2023-11-15 | 3780.0002 | 3582.5999 | 4057.2002 | 4153.8 | 3586.8 | 3494.4 | 3007.2 | 3250.8 | 3292.8 | 3481.8 | 4326 | 3544.7998 | 5430.6 | 5531.4 | 3746.4 | 2570.4 | 2721.6 | 4254.6 | 3187.8 | 2961 | 3599.4 | 4956 | 3288.5999 | 3183.6 | 4317.6 | 2381.4 | 3292.8 | 4867.8003 | 6123.5996 | 3557.4001 | 3964.8 | 4842.6 | 4771.2 | 3738 | 4947.6 | 3208.7998 | 5321.4 | 3343.2 | 1633.7999 | 2620.8 | 4741.8 | 3381 | 2717.4 | 1717.7999 | 2066.4 | 2326.8 | 4107.6 | 3116.4 | 4636.8 | 2490.6 | 3654 | 2368.8 | 2091.6 | 3616.2 | 5111.4 | 3775.8 | 4666.2 | 3868.2002 | 4951.8 | 3087 | 4015.2 | 2982 | 4069.8 | 3259.2002 | 2696.4 | 3326.4 | 3116.4 | 4166.4 | 3582.5999 | 3691.7998 | 2772 | 2856.0002 | 3007.2 | 2700.6 | 2175.6 | 4489.8 | 3288.5999 | 3259.2002 | 3112.2002 | 2923.2 | 2545.2 | 2629.2 | 3906 | 3675 | 2713.2 | 4519.2 | 4141.2 | 3347.4001 | 3775.8 | 3658.2 | 3330.6 | 3784.2 | 2801.4 | 3389.4001 | 3213 | 3158.4
2023-11-16 | 3742.2002 | 5241.6 | 4788 | 4540.1997 | 3322.2 | 3078.5999 | 5136.6 | 2830.8 | 4922.4 | 3154.2 | 5069.4 | 4410 | 5233.2 | 5346.5996 | 3381 | 4720.8003 | 2620.8 | 4229.4 | 2721.6 | 4174.8 | 2877 | 4754.4 | 3280.2002 | 4124.4 | 3166.8 | 3616.2 | 2830.8 | 2721.6 | 3393.5999 | 4225.1997 | 5321.4 | 4258.8003 | 4200 | 3150.0002 | 4137 | 3507 | 4473 | 3213 | 3855.5999 | 3658.2 | 3754.8 | 3057.6 | 1680 | 5460 | 3990 | 3028.2 | 1973.9999 | 1747.2 | 2574.5999 | 2574.5999 | 2746.7998 | 3704.4001 | 2784.5999 | 3914.4 | 2444.4001 | 3549 | 1163.4 | 2961 | 3124.8 | 2650.2002 | 3225.6 | 1696.7999 | 1848 | 2679.6 | 2788.8 | 2154.6 | 2116.8 | 2843.4 | 3780.0002 | 3263.4 | 3687.6 | 3339 | 3822 | 4036.2002 | 3481.8 | 3166.8 | 3431.4 | 3074.4001 | 2742.6 | 3641.4 | 3666.6 | 4615.8 | 3259.2002 | 3297 | 3704.4001 | 2919 | 3250.8 | 4044.5999 | 3645.6 | 3927.0002 | 3985.7998 | 3960.6 | 3536.4001 | 4011 | 3960.6 | 3704.4001
2023-11-17 | 3196.2 | 3994.2 | 4876.1997 | 5069.4 | 4279.8 | 4027.8 | 4094.9998 | 3574.2002 | 3246.5999 | 2898 | 3477.6 | 3179.4 | 3969 | 3780.0002 | 3586.8 | 4590.6 | 4204.2 | 2746.7998 | 4384.8003 | 4414.1997 | 3347.4001 | 4170.6 | 4170.6 | 3414.5999 | 3137.4 | 3355.7998 | 3985.7998 | 4053 | 4657.8 | 3485.9998 | 5443.2 | 3981.6 | 3040.8 | 4166.4 | 3935.4 | 2641.8 | 2440.2 | 2028.6001 | 1973.9999 | 2032.8 | 1759.8 | 1591.8 | 2247 | 3679.2 | 1596 | 3196.2 | 2704.8 | 1041.6 | 953.4 | 2133.5999 | 735 | 583.8 | 634.2 | 978.6 | 1197 | 1041.6 | 1768.2001 | 2066.4 | 3271.8 | 2154.6 | 2704.8 | 2809.8 | 2700.6 | 2780.4001 | 4094.9998 | 4636.8 | 4603.2 | 3687.6 | 3830.4001 | 2746.7998 | 3330.6 | 2885.4001 | 3679.2 | 4090.8 | 4124.4 | 3914.4 | 3469.2 | 3599.4 | 3603.6 | 3612.0002 | 3124.8 | 3536.4001 | 3271.8 | 2994.6 | 3423 | 2734.2 | 2990.4 | 2923.2 | 3045 | 2868.6 | 2578.8 | 2490.6 | 3775.8 | 3322.2 | 2633.4001 | 2574.5999
2023-11-18 | 2700.6 | 3120.5999 | 3040.8 | 3439.8 | 3284.4 | 3225.6 | 3339 | 3544.7998 | 4212.6 | 3200.4001 | 2889.6 | 3208.7998 | 3355.7998 | 3628.8 | 3099.5999 | 3628.8 | 3754.8 | 3049.2 | 3679.2 | 3166.8 | 3145.8 | 3696 | 2717.4 | 2923.2 | 4405.8003 | 3028.2 | 2545.2 | 2419.2 | 2919 | 2856.0002 | 2671.2002 | 2263.8 | 3019.8 | 2889.6 | 2205 | 2410.8 | 3187.8 | 2011.7999 | 1793.4 | 1738.8 | 1785 | 1344.0001 | 1323 | 1155 | 1432.2 | 2272.2 | 684.6 | 529.2 | 1793.4 | 873.6 | 1272.6 | 1184.4 | 667.8001 | 1087.8 | 1940.4 | 1982.4 | 2725.8 | 2587.2 | 2503.2 | 6073.2 | 5896.8003 | 2637.5999 | 3549 | 5611.1997 | 3334.8 | 3091.2 | 3049.2 | 3158.4 | 3091.2 | 2549.4 | 2708.9998 | 2259.6 | 3208.7998 | 2679.6 | 2251.2 | 2990.4 | 2478 | 2142 | 2284.8 | 2276.4001 | 2839.2 | 2620.8 | 2188.2 | 2007.6 | 2175.6 | 2104.2 | 2121 | 2230.2 | 2662.8 | 3082.7998 | 2171.4 | 2247 | 2427.5999 | 3234 | 3129 | 2276.4001
2023-11-19 | 3418.8 | 3813.6 | 5657.4 | 5569.1997 | 5355 | 5178.6 | 4687.1997 | 4032 | 3187.8 | 3780.0002 | 4964.4 | 3145.8 | 4384.8003 | 2755.2 | 3591 | 3066 | 3645.6 | 5010.6 | 2650.2002 | 3624.6 | 6413.4004 | 3381 | 5086.2 | 5888.4004 | 5044.2 | 4166.4 | 3838.7998 | 3662.4001 | 5270.9995 | 4964.4 | 3595.2002 | 3683.4001 | 2545.2 | 2578.8 | 2511.5999 | 2209.2 | 2200.8 | 1323 | 1188.6 | 2457 | 2532.6 | 1377.6 | 1776.6 | 1772.3999 | 995.4 | 1558.2 | 1197 | 1570.8 | 1663.2 | 1100.4 | 768.6 | 2095.8 | 1268.4 | 1339.8 | 1050 | 802.1999 | 1444.8 | 882 | 1188.6 | 970.2 | 1440.6 | 2284.8 | 2205 | 3259.2002 | 3423 | 2221.8 | 2482.2 | 1789.2 | 1801.8 | 1978.2 | 2007.6 | 1709.4 | 1890.0001 | 2192.4001 | 2037 | 1864.7999 | 1936.2001 | 2700.6 | 2196.5999 | 2755.2 | 1885.8 | 1881.6 | 1923.6 | 1801.8 | 1848 | 2037 | 1902.6 | 2011.7999 | 2347.8 | 2318.4 | 2196.5999 | 2070.6 | 2305.8 | 2112.5999 | 1986.6 | 1864.7999
2023-11-20 | 2616.6 | 3154.2 | 3485.9998 | 1969.8 | 3679.2 | 3435.5999 | 2297.4 | 2461.2 | 3704.4001 | 3124.8 | 2234.4 | 2427.5999 | 2343.5999 | 2511.5999 | 2415 | 2242.8 | 2486.4 | 2658.5999 | 1856.4 | 2238.6 | 2457 | 2020.2 | 3536.4001 | 2221.8 | 3574.2002 | 2692.2 | 2448.6 | 2121 | 1961.4 | 1940.4 | 2184 | 1524.6 | 2095.8 | 2209.2 | 2352 | 1738.8 | 1638 | 1482.6001 | 1633.7999 | 1302 | 2016 | 1663.2 | 1344.0001 | 3658.2 | 1197 | 1029 | 747.6 | 1213.7999 | 924 | 840 | 1020.6 | 751.8 | 1869 | 2457 | 1814.4 | 1667.4 | 1117.2 | 3091.2 | 3057.6 | 2322.6 | 2532.6 | 2137.8 | 5107.2 | 4292.4 | 3557.4001 | 3759 | 4103.4 | 3658.2 | 6006.0005 | 5422.1997 | 3255 | 4536 | 3099.5999 | 3994.2 | 3973.2 | 3343.2 | 3137.4 | 5817 | 4099.1997 | 2591.4001 | 5564.9995 | 5863.1997 | 5657.4 | 6022.8 | 5313 | 3952.2 | 3490.2 | 3259.2002 | 4275.6 | 4956 | 3318.0002 | 3578.4 | 5056.8 | 2860.2 | 2570.4 | 3654
2023-11-21 | 4964.4 | 5124 | 4166.4 | 4242 | 4863.6 | 5145 | 4027.8 | 4023.5999 | 5325.6 | 4330.2 | 3612.0002 | 5149.1997 | 4317.6 | 3603.6 | 4330.2 | 4384.8003 | 3687.6 | 3826.2 | 4048.8 | 4397.4 | 3670.7998 | 3864 | 4137 | 3927.0002 | 5439 | 3280.2002 | 5044.2 | 4128.6 | 4821.6 | 3330.6 | 3271.8 | 3133.2002 | 3465.0002 | 2452.8 | 2755.2 | 2595.5999 | 2406.6 | 4729.1997 | 2171.4 | 1948.7999 | 1646.4 | 1541.3999 | 1449 | 1717.7999 | 2658.5999 | 2045.4 | 2881.2 | 1604.3999 | 634.2 | 2469.6 | 1566.6001 | 2398.2 | 1764 | 2297.4 | 2452.8 | 1511.9999 | 1583.4 | 3003.0002 | 1264.2 | 1390.2001 | 1961.4 | 4666.2 | 4586.4 | 3872.4001 | 2394 | 2599.8 | 2352 | 4200 | 2507.4001 | 3591 | 2780.4001 | 2679.6 | 2276.4001 | 2927.4001 | 2259.6 | 2268 | 2541 | 2570.4 | 2755.2 | 2528.4 | 2457 | 2532.6 | 2280.5999 | 2142 | 2368.8 | 2431.8 | 2221.8 | 2389.8 | 2238.6 | 3120.5999 | 3414.5999 | 3456.6 | 4250.4 | 3288.5999 | 3721.2002 | 3469.2
2023-11-22 | 3309.6 | 3322.2 | 2154.6 | 2394 | 2066.4 | 3238.2 | 2856.0002 | 3502.8 | 2272.2 | 3397.8 | 2910.6 | 2557.8 | 2944.2002 | 3259.2002 | 2717.4 | 2276.4001 | 1915.2001 | 2217.6 | 3057.6 | 2293.2 | 3196.2 | 2587.2 | 2377.2 | 2356.2 | 1978.2 | 2028.6001 | 2133.5999 | 1612.8 | 1810.2 | 1776.6 | 1978.2 | 1822.8 | 2469.6 | 2440.2 | 2318.4 | 2343.5999 | 2473.8 | 2125.2 | 1890.0001 | 1428.0001 | 1377.6 | 2049.5999 | 1654.8 | 1633.7999 | 4788 | 1848 | 2066.4 | 2238.6 | 2268 | 2217.6 | 1944.6001 | 2163 | 2137.8 | 3292.8 | 1742.9999 | 4611.6 | 5720.4 | 1915.2001 | 5472.6 | 5334 | 1797.6001 | 1944.6001 | 1898.4 | 3893.4 | 4855.1997 | 5460 | 5653.1997 | 2562 | 3906 | 5111.4 | 3082.7998 | 3402 | 3704.4001 | 3023.9998 | 3141.6 | 2885.4001 | 2356.2 | 2759.4001 | 2486.4 | 3528 | 3960.6 | 2814 | 3658.2 | 2490.6 | 2133.5999 | 2175.6 | 2360.4001 | 1990.8 | 2238.6 | 2356.2 | 2469.6 | 2494.8 | 2133.5999 | 2389.8 | 2347.8 | 2772
2023-11-23 | 2549.4 | 2410.8 | 2486.4 | 2272.2 | 2037 | 1990.8 | 2284.8 | 2301.6 | 1831.2001 | 1751.4 | 1554 | 1600.2001 | 1621.2001 | 1558.2 | 1465.7999 | 1465.7999 | 1516.2 | 1650.6 | 1780.7999 | 2003.3999 | 1734.6 | 1558.2 | 1533 | 1554 | 1549.7999 | 1978.2 | 1436.4 | 1478.4 | 1533 | 1457.3999 | 1440.6 | 1898.4 | 1911 | 1877.4 | 1759.8 | 1596 | 1146.6 | 793.8 | 579.6 | 508.2 | 478.8 | 390.6 | 63 | 29.4 | 369.6 | 659.4 | 130.2 | 79.8 | 1066.7999 | 361.2 | 974.4 | 970.2 | 256.2 | 1050 | 466.2 | 1356.6 | 428.4 | 1566.6001 | 903.0001 | 735 | 1155 | 1415.4 | 1759.8 | 3591 | 1965.6 | 1936.2001 | 4027.8 | 4158 | 4082.4 | 4111.8003 | 4212.6 | 2108.4 | 2011.7999 | 3947.9998 | 3343.2 | 4704 | 4771.2 | 2347.8 | 4132.8 | 2528.4 | 4678.8 | 5182.8003 | 4069.8 | 4263 | 3914.4 | 2423.4001 | 3313.8 | 4670.4 | 4048.8 | 2721.6 | 5783.4004 | 5854.8003 | 4683 | 4817.4 | 4141.2 | 4195.8
2023-11-24 | 2381.4 | 2255.4 | 3935.4 | 3738 | 2524.2 | 3015.6 | 3095.4001 | 3133.2002 | 3410.4001 | 2944.2002 | 5208 | 2448.6 | 3271.8 | 2784.5999 | 5426.4 | 3956.4 | 4023.5999 | 5220.6 | 4523.4 | 4809 | 2205 | 4330.2 | 3683.4001 | 3561.5999 | 2394 | 1953 | 1806.0001 | 2188.2 | 2234.4 | 1919.3999 | 1789.2 | 1579.2 | 1428.0001 | 1499.4 | 1881.6 | 1415.4 | 1415.4 | 1205.4 | 2326.8 | 2860.2 | 886.1999 | 1176 | 2830.8 | 2473.8 | 2343.5999 | 2956.8 | 2935.8 | 2990.4 | 2948.4001 | 1213.7999 | 3570 | 1696.7999 | 2280.5999 | 991.2 | 814.8001 | 1247.4 | 1155 | 1818.6 | 1654.8 | 1638 | 1650.6 | 2436 | 2696.4 | 2520 | 2184 | 2402.4 | 2919 | 2188.2 | 3368.4001 | 3049.2 | 2885.4001 | 4116 | 3616.2 | 5023.1997 | 5476.8003 | 3053.4001 | 3775.8 | 2961 | 3427.2002 | 3591 | 5199.6 | 5203.8 | 3683.4001 | 2662.8 | 3553.2 | 3318.0002 | 4128.6 | 3809.4 | 2986.2 | 3801 | 4767 | 2872.8 | 4069.8 | 4246.1997 | 3784.2 | 4099.1997
2023-11-25 | 2557.8 | 3204.6 | 3868.2002 | 4893 | 2566.2 | 3435.5999 | 2977.8 | 3040.8 | 4132.8 | 3397.8 | 3192 | 3347.4001 | 3523.7998 | 3431.4 | 3767.4 | 2742.6 | 3536.4001 | 3431.4 | 3670.7998 | 2801.4 | 2721.6 | 3947.9998 | 3712.8 | 2478 | 3343.2 | 5103 | 3502.8 | 3683.4001 | 4431 | 3309.6 | 3343.2 | 4821.6 | 3607.8 | 2553.6 | 1566.6001 | 3007.2 | 5245.8 | 6123.5996 | 2898 | 5086.2 | 2830.8 | 3490.2 | 2478 | 2965.2002 | 2360.4001 | 3183.6 | 3494.4 | 3330.6 | 4288.2 | 2318.4 | 2280.5999 | 4842.6 | 3045 | 3460.8 | 2982 | 3385.2 | 3066 | 6543.6 | 3494.4 | 4145.4 | 3057.6 | 4372.1997 | 3292.8 | 4674.6 | 7438.2 | 4800.6 | 4720.8003 | 5334 | 6413.4004 | 5103 | 3981.6 | 6661.2 | 6241.1997 | 4233.6 | 4183.2 | 4615.8 | 5821.2 | 4380.6 | 5548.2 | 5703.6 | 3561.5999 | 4935 | 4326 | 3641.4 | 5422.1997 | 4011 | 4779.6 | 3460.8 | 5262.6 | 4821.6 | 2906.4001 | 2431.8 | 4552.8003 | 5468.4 | 3444 | 4372.1997
2023-11-26 | 5287.8 | 5296.2 | 4242 | 3523.7998 | 4200 | 3939.6 | 3217.2 | 4649.4 | 3620.4 | 4376.4 | 3947.9998 | 4082.4 | 4599 | 3733.8 | 3477.6 | 4993.8 | 4015.2 | 4250.4 | 3805.2 | 2830.8 | 2940 | 3423 | 4116 | 3040.8 | 4116 | 4947.6 | 3091.2 | 4338.6 | 3603.6 | 4725 | 3784.2 | 4036.2002 | 4649.4 | 4590.6 | 4410 | 4880.4 | 6073.2 | 5077.8 | 6312.5996 | 4557 | 4464.5996 | 3859.8 | 3023.9998 | 2927.4001 | 3624.6 | 2478 | 3864 | 3200.4001 | 2175.6 | 3003.0002 | 4464.5996 | 2255.4 | 4590.6 | 2436 | 1973.9999 | 3981.6 | 2465.4 | 2087.4 | 2696.4 | 3019.8 | 2713.2 | 2872.8 | 2696.4 | 3864 | 3985.7998 | 5363.4 | 3036.6 | 4006.7998 | 3893.4 | 3763.2 | 3864 | 3099.5999 | 4057.2002 | 6043.8003 | 3322.2 | 3696 | 6732.6 | 5817 | 3507 | 5250 | 6010.1997 | 4607.4 | 5468.4 | 6203.4 | 3880.8 | 6274.8 | 2872.8 | 4708.1997 | 3666.6 | 6245.4 | 4347 | 3250.8 | 3175.2 | 5270.9995 | 5397 | 3187.8
2023-11-27 | 3511.2 | 4594.8 | 4048.8 | 3460.8 | 3620.4 | 4481.4 | 2898 | 2977.8 | 3372.6 | 3410.4001 | 3120.5999 | 3141.6 | 2990.4 | 3809.4 | 4599 | 4443.6 | 2452.8 | 2574.5999 | 3301.2 | 3632.9998 | 2935.8 | 3360 | 3255 | 3481.8 | 3276 | 3418.8 | 2234.4 | 2587.2 | 2415 | 2990.4 | 2843.4 | 2104.2 | 2494.8 | 3074.4001 | 3217.2 | 2595.5999 | 2398.2 | 2070.6 | 1642.2 | 1457.3999 | 2221.8 | 2465.4 | 2028.6001 | 3574.2002 | 3960.6 | 3515.4001 | 4401.6 | 1218 | 2268 | 1646.4 | 1654.8 | 873.6 | 2410.8 | 1680 | 3620.4 | 4183.2 | 1629.6001 | 2045.4 | 2667 | 5065.2 | 4405.8003 | 4972.8 | 5602.8 | 5229 | 4452 | 4502.4 | 2982 | 3603.6 | 5212.2 | 2977.8 | 3355.7998 | 6577.1997 | 4149.6 | 4611.6 | 3830.4001 | 3851.4001 | 4825.8 | 4053 | 3435.5999 | 3964.8 | 4174.8 | 3708.5999 | 4061.4 | 4044.5999 | 6178.2 | 5770.8003 | 6804 | 6186.6 | 5149.1997 | 5153.4 | 5409.6 | 5166 | 4107.6 | 5728.8 | 5065.2 | 4821.6
2023-11-28 | 3864 | 4208.4 | 5111.4 | 6522.6 | 6673.8 | 4935 | 5686.8 | 6098.4 | 6039.6 | 6400.8003 | 5531.4 | 5329.8003 | 6333.6 | 5846.4 | 3864 | 6031.2 | 3947.9998 | 6194.9995 | 5321.4 | 4027.8 | 7912.8 | 3952.2 | 5653.1997 | 6846 | 5850.6 | 5283.6 | 3775.8 | 4099.1997 | 4166.4 | 6871.1997 | 5006.4 | 5838 | 3225.6 | 6022.8 | 2377.2 | 4708.1997 | 4468.8 | 4124.4 | 2410.8 | 4048.8 | 5119.8 | 4443.6 | 6694.8003 | 2570.4 | 3099.5999 | 2272.2 | 1932 | 3485.9998 | 4107.6 | 2898 | 5346.5996 | 3360 | 1944.6001 | 3049.2 | 2566.2 | 2507.4001 | 5174.4 | 5107.2 | 1864.7999 | 3015.6 | 6669.6 | 5317.1997 | 4153.8 | 6153.0005 | 4573.8003 | 6316.8 | 4683 | 7576.8 | 5552.4 | 6934.1997 | 5292 | 9433.2 | 8236.2 | 5157.6 | 5342.4004 | 5287.8 | 5518.8003 | 4830 | 3662.4001 | 5502 | 4561.1997 | 4699.8003 | 4729.1997 | 4636.8 | 5619.6 | 3910.2 | 4788 | 4569.6 | 4489.8 | 7039.2 | 4552.8003 | 4838.4 | 5678.4 | 4384.8003 | 3045 | 4494

## 省市列表 (hidden)
江苏 | 泰州市 | 国家电网 | 1 | 江苏 | 负荷曲线纵表 | 每年一致费率
江苏 | 宿迁市 | 国家电网 | 1 | 上海 | 负荷曲线矩阵 | 参照期间费率详尽表
江苏 | 南京市 | 国家电网 | 1 | 浙江
江苏 | 镇江市 | 国家电网 | 2 | 安徽
江苏 | 苏州市 | 南方电网 | 2 | 广东
江苏 | 盐城市 | 南方电网 | 2 | 海南
江苏 | 连云港市 | 国家电网 | 2 | 河北
江苏 | 淮安市 | 国家电网 | 2 | 湖南
江苏 | 徐州市 | 国家电网 | 2 | 吉林
江苏 | 常州市 | 国家电网 | 3 | 北京
江苏 | 无锡市 | 国家电网 | 3 | 福建
江苏 | 扬州市 | 国家电网 | 3 | 甘肃
江苏 | 南通市 | 南方电网 | 3 | 广西
上海 | 上海 | 国家电网 | 3 | 贵州
浙江 | 台州市 | 南方电网 | 3 | 贵州
浙江 | 舟山市 | 国家电网 | 3 | 河南
浙江 | 丽水市 | 国家电网 | 3 | 黑龙江
浙江 | 衢州市 | 国家电网 | 3 | 湖北
浙江 | 金华市 | 国家电网 | 3 | 江西
浙江 | 绍兴市 | 国家电网 | 3 | 辽宁
浙江 | 湖州市 | 国家电网 | 3 | 内蒙古
浙江 | 嘉兴市 | 国家电网 | 3 | 宁夏
浙江 | 温州市 | 国家电网 | 3 | 青海
浙江 | 宁波市 | 国家电网 | 3 | 山东
浙江 | 杭州市 | 国家电网 | 3 | 山西
安徽 | 合肥市 | 国家电网 | 3 | 陕西
安徽 | 宣城市 | 国家电网 | 3 | 四川
安徽 | 淮北市 | 国家电网 | 3 | 天津
安徽 | 芜湖市 | 国家电网 | 3 | 西藏
安徽 | 黄山市 | 国家电网 | 3 | 新疆
安徽 | 亳州市 | 南方电网 | 3 | 云南
安徽 | 淮南市 | 国家电网 | 3 | 重庆
安徽 | 安庆市
安徽 | 铜陵市
安徽 | 滁州市
安徽 | 六安市
安徽 | 马鞍山市
安徽 | 池州市
安徽 | 蚌埠市
安徽 | 宿州市
安徽 | 阜阳市
广东 | 广州市
广东 | 深圳市
广东 | 珠海市
广东 | 汕头市
广东 | 佛山市
广东 | 韶关市
广东 | 湛江市
广东 | 肇庆市
广东 | 江门市
广东 | 茂名市
广东 | 惠州市
广东 | 梅州市
广东 | 汕尾市
广东 | 河源市
广东 | 阳江市
广东 | 清远市
广东 | 东莞市
广东 | 中山市
广东 | 潮州市
广东 | 揭阳市
广东 | 云浮市
海南 | 海口市
海南 | 三亚市
海南 | 三沙市
海南 | 儋州市
海南 | 五指山市
海南 | 文昌市
海南 | 琼海市
海南 | 万宁市
海南 | 东方市
海南 | 定安县
海南 | 屯昌县
海南 | 澄迈县
海南 | 临高县
海南 | 白沙黎族自治县
海南 | 昌江黎族自治县
海南 | 乐东黎族自治县
海南 | 陵水黎族自治县
海南 | 保亭黎族苗族自治县
海南 | 琼中黎族苗族自治县
河北 | 石家庄市
河北 | 沧州市
河北 | 唐山市
河北 | 承德市
河北 | 邢台市
河北 | 雄安新区
河北 | 秦皇岛市
河北 | 衡水市
河北 | 保定市
河北 | 廊坊市
河北 | 张家口市
河北 | 邯郸市
河北 | 石家庄市
河北 | 沧州市
河北 | 唐山市
河北 | 承德市
河北 | 邢台市
河北 | 雄安新区
河北 | 秦皇岛市
河北 | 衡水市
河北 | 保定市
河北 | 廊坊市
河北 | 张家口市
河北 | 邯郸市
湖南 | 株洲市
湖南 | 张家界市
湖南 | 衡阳市
湖南 | 郴州市
湖南 | 娄底市
湖南 | 永州市
湖南 | 邵阳市
湖南 | 湘潭市
湖南 | 长沙市
湖南 | 怀化市
湖南 | 益阳市
湖南 | 常德市
湖南 | 岳阳市
湖南 | 湘西土家族苗族自治州
吉林 | 辽源市
吉林 | 延边朝鲜族自治州
吉林 | 铁岭市(吉林省国网四平供电公司)
吉林 | 松原市
吉林 | 长春市
吉林 | 四平市
吉林 | 通化市
吉林 | 白城市
吉林 | 白山市
吉林 | 吉林市
北京 | 北京
福建 | 厦门市
福建 | 三明市
福建 | 宁德市
福建 | 南平市
福建 | 龙岩市
福建 | 漳州市
福建 | 莆田市
福建 | 福州市
福建 | 泉州市
甘肃 | 定西市
甘肃 | 平凉市
甘肃 | 甘南藏族自治州
甘肃 | 庆阳市
甘肃 | 嘉峪关市
甘肃 | 临夏回族自治州
甘肃 | 兰州市
甘肃 | 天水市
甘肃 | 陇南市
甘肃 | 武威市
甘肃 | 金昌市
甘肃 | 白银市
甘肃 | 张掖市
甘肃 | 泉州市
广西 | 南宁市
广西 | 柳州市
广西 | 桂林市
广西 | 梧州市
广西 | 北海市
广西 | 防城港市
广西 | 钦州市
广西 | 贵港市
广西 | 玉林市
广西 | 百色市
广西 | 贺州市
广西 | 河池市
广西 | 来宾市
广西 | 崇左市
贵州 | 铜仁市
贵州 | 遵义市
贵州 | 贵阳市
贵州 | 六盘水市
贵州 | 遵义市
贵州 | 安顺市
贵州 | 毕节市
贵州 | 铜仁市
贵州 | 黔东南苗族侗族自治州
贵州 | 黔南布依族苗族自治州
贵州 | 黔西南布依族苗族自治州
河南 | 洛阳市
河南 | 安阳市
河南 | 平顶山市
河南 | 商丘市
河南 | 周口市
河南 | 开封市
河南 | 鹤壁市
河南 | 南阳市
河南 | 焦作市
河南 | 漯河市
河南 | 濮阳市
河南 | 济源市
河南 | 郑州市
河南 | 信阳市
河南 | 许昌市
河南 | 三门峡市
河南 | 驻马店市
河南 | 新乡市
黑龙江 | 齐齐哈尔市
黑龙江 | 牡丹江市
黑龙江 | 黑河市
黑龙江 | 七台河市
黑龙江 | 绥化市
黑龙江 | 哈尔滨市
黑龙江 | 佳木斯市
黑龙江 | 鸡西市
黑龙江 | 鹤岗市
黑龙江 | 大兴安岭地区
黑龙江 | 伊春市
黑龙江 | 双鸭山市
黑龙江 | 大庆市
湖北 | 黄石市
湖北 | 武汉市
湖北 | 十堰市
湖北 | 恩施土家族苗族自治州
湖北 | 黄冈市
湖北 | 省直辖行政单位
湖北 | 荆门市
湖北 | 襄阳市
湖北 | 随州市
湖北 | 荆州市
湖北 | 宜昌市
湖北 | 鄂州市
湖北 | 孝感市
湖北 | 咸宁市
江西 | 吉安市
江西 | 上饶市
江西 | 抚州市
江西 | 鹰潭市
江西 | 九江市
江西 | 萍乡市
江西 | 新余市
江西 | 赣州市
江西 | 景德镇市
江西 | 南昌市
江西 | 宜春市
辽宁 | 丹东市
辽宁 | 大连市
辽宁 | 葫芦岛市
辽宁 | 锦州市
辽宁 | 鞍山市
辽宁 | 抚顺市
辽宁 | 本溪市
辽宁 | 阜新市
辽宁 | 营口市
辽宁 | 盘锦市
辽宁 | 铁岭市
辽宁 | 辽阳市
辽宁 | 朝阳市
辽宁 | 沈阳市
内蒙古 | 通辽市
内蒙古 | 兴安盟
内蒙古 | 呼伦贝尔市
内蒙古 | 赤峰市
宁夏 | 银川市
宁夏 | 石嘴山市
宁夏 | 中卫市
宁夏 | 吴忠市
宁夏 | 固原市
青海 | 海北藏族自治州
青海 | 玉树藏族自治州
青海 | 海南藏族自治州
青海 | 西宁市
青海 | 海西蒙古族藏族自治州
青海 | 黄南藏族自治州
青海 | 海东市
青海 | 果洛藏族自治州
山东 | 济南市
山东 | 日照市
山东 | 淄博市
山东 | 德州市
山东 | 青岛市
山东 | 临沂市
山东 | 威海市
山东 | 泰安市
山东 | 济宁市
山东 | 东营市
山东 | 滨州市
山东 | 枣庄市
山东 | 聊城市
山东 | 潍坊市
山东 | 烟台市
山东 | 菏泽市
山西 | 临汾市
山西 | 朔州市
山西 | 运城市
山西 | 忻州市
山西 | 阳泉市
山西 | 长治市
山西 | 晋城市
山西 | 吕梁市
山西 | 太原市
山西 | 大同市
山西 | 晋中市
陕西 | 咸阳市
陕西 | 宝鸡市
陕西 | 西安市-西咸地区
陕西 | 商洛市
陕西 | 渭南市
陕西 | 延安市
陕西 | 西安市
陕西 | 榆林市
陕西 | 安康市
陕西 | 汉中市
陕西 | 铜川市
四川 | 广安市
四川 | 泸州市
四川 | 绵阳市
四川 | 资阳市
四川 | 南充市
四川 | 德阳市
四川 | 凉山彝族自治州
四川 | 巴中市
四川 | 成都市
四川 | 甘孜藏族自治州
四川 | 广元市
四川 | 乐山市
四川 | 阿坝藏族羌族自治州
四川 | 天府新区
四川 | 遂宁市
四川 | 雅安市
四川 | 攀枝花市
四川 | 宜宾市
四川 | 内江市
四川 | 自贡市
四川 | 眉山市
四川 | 达州市
天津 | 天津
西藏 | 阿里地区
西藏 | 林芝市
西藏 | 山南市
西藏 | 拉萨市
西藏 | 日喀则市
西藏 | 那曲市
西藏 | 昌都市
新疆 | 博尔塔拉蒙古自治州
新疆 | 哈密市
新疆 | 伊犁哈萨克自治州
新疆 | 克孜勒苏柯尔克孜自治州
新疆 | 阿勒泰地区
新疆 | 吐鲁番市
新疆 | 克拉玛依市
新疆 | 自治区直辖县级行政区划
新疆 | 喀什地区
新疆 | 乌鲁木齐市
新疆 | 昌吉回族自治州
新疆 | 塔城地区
新疆 | 和田地区
新疆 | 巴音郭楞蒙古自治州
新疆 | 阿克苏地区
云南 | 昆明市
云南 | 曲靖市
云南 | 玉溪市
云南 | 保山市
云南 | 昭通市
云南 | 丽江市
云南 | 普洱市
云南 | 临沧市
云南 | 楚雄彝族自治州
云南 | 红河哈尼族彝族自治州
云南 | 文山壮族苗族自治州
云南 | 西双版纳傣族自治州
云南 | 大理白族自治州
云南 | 德宏傣族景颇族自治州
云南 | 怒江傈僳族自治州
云南 | 迪庆藏族自治州
重庆 | 重庆