## 注意事项
1、一个文件测算企业的一条线路，每次只测算一条线路，多条线路请多次提交
2、 蓝色标签页是需要根据项目必须提交的数据，具体填写方法可见对应灰色样板页
3、基本参数、更换电芯参数不会填写可参照样板数据填写
4、初步匡算时，没有负荷曲线，只有电费单，可使用 简易负荷曲线 页输入负荷

## 基本参数
不同等级 | 信息分类 | 标题 | 单位 | 您的数据 | 数据输入标准
初级 配储测算 | 项目城市 | 所在省份 | 无
|  | 所在城市 | 无
| 电池参数 | 单个储能柜容量 | Kwh | 215
|  | 单个储能柜功率 | Kw | 100
|  | 单个储能柜最低功率要求 | Kw | 1
|  | 放电深度 | % | 95
|  | 充电有效率 | % | 92.736
|  | 放电有效率 | % | 92.736
|  | 首年衰退 | % | 98.81
|  | 首年后衰退 | % | 97.62
| 套利要求 | 最低峰谷套利要求 | 元/Kwh | 0.3
| 负荷输入 | 输入类型 | 无 |  | 负荷曲线矩阵
高级 财务测算 敏感分析 | 财务测算参数 【中途更换电芯请填写跟换电芯页】 | 原始资方成本 | 元/Kwh | 1.1
|  | 业主分享峰谷套利占比 | % | 20 | 参照期间费率详尽表
|  | 项目测算年限 | 年 | 15
|  | 目标IRR | % | 8
|  | 增值税率 | % | 6
|  | 初始投资可抵扣增值税额 | 元 | 0
|  | 所得税率 | % | 25
|  | 保险费率 | % | 0.0015 | 参照期间费率详尽表
|  | 运维费 | 元/年.Wh | 0.015 | 参照期间费率详尽表
| 场景分析假设 | 放电时段功率折扣率 | % | 100
|  | 放电时段价格折扣率 | % | 100
|  | 充电时段可充电功率折扣率 | % | 100

## 分时价格
年月 | 整年估计重复次数 | 月最大需量KW | 1段价格 | 1段截止时 | 2段价格 | 2段截止时 | 3段价格 | 3段截止时 | 4段价格 | 4段截止时 | 5段价格 | 5段截止时 | 6段价格 | 6段截止时 | 7段价格 | 7段截止时 | 8段价格 | 8段截止时 | 9段价格 | 9段截止时 | 10段价格 | 10段截止时 | 11段价格 | 11段截止时 | 12段价格 | 12段截止时 | 13段价格 | 13段截止时 | 14段价格 | 14段截止时 | 15段价格 | 15段截止时 | 16段价格 | 16段截止时 | 17段价格 | 17段截止时 | 18段价格 | 18段截止时 | 19段价格 | 19段截止时 | 20段价格 | 20段截止时

## 负荷曲线纵表
日期分钟 | 负荷功率(KW)

## 简易负荷曲线 (hidden)
年月/用电Kwh | 尖峰 | 峰时 | 平时 | 谷时 | 低谷

## 期间费率详尽表
种类 | 单位 | 1 | 2 | 3 | 4 | 5 | 6 | 7 | 8 | 9 | 10 | 11 | 12 | 13 | 14 | 15 | 16 | 17 | 18 | 19 | 20 | 21 | 22 | 23 | 24 | 25 | 26 | 27 | 28 | 29 | 30
保险费率 | %
运维费 | 元/年.Wh
业主分享峰谷套利占比 | %

## 更换电芯
第几次 | 更换年 | 电芯成本(元/Wh） | 残值率(%)
筹建 | 0 | 0.65 | 5
第1次
第2次

## 负荷曲线矩阵
数据日期 | 0:00 | 00:15 | 00:30 | 00:45 | 1:00 | 01:15 | 01:30 | 01:45 | 02:00 | 02:15 | 02:30 | 02:45 | 03:00 | 03:15 | 03:30 | 03:45 | 04:00 | 04:15 | 04:30 | 04:45 | 05:00 | 05:15 | 05:30 | 05:45 | 06:00 | 06:15 | 06:30 | 06:45 | 07:00 | 07:15 | 07:30 | 07:45 | 08:00 | 08:15 | 08:30 | 08:45 | 09:00 | 09:15 | 09:30 | 09:45 | 10:00 | 10:15 | 10:30 | 10:45 | 11:00 | 11:15 | 11:30 | 11:45 | 12:00 | 12:15 | 12:30 | 12:45 | 13:00 | 13:15 | 13:30 | 13:45 | 14:00 | 14:15 | 14:30 | 14:45 | 15:00 | 15:15 | 15:30 | 15:45 | 16:00 | 16:15 | 16:30 | 16:45 | 17:00 | 17:15 | 17:30 | 17:45 | 18:00 | 18:15 | 18:30 | 18:45 | 19:00 | 19:15 | 19:30 | 19:45 | 20:00 | 20:15 | 20:30 | 20:45 | 21:00 | 21:15 | 21:30 | 21:45 | 22:00 | 22:15 | 22:30 | 22:45 | 23:00 | 23:15 | 23:30 | 23:45

## 样本 基本参数
不同等级 | 信息分类 | 标题 | 单位 | 您的数据 | 数据输入标准
初级 配储测算 | 项目城市 | 所在省份 | 无
|  | 所在城市 | 无
| 电池参数 | 单个储能柜容量 | Kwh | 215
|  | 单个储能柜功率 | Kw | 100
|  | 单个储能柜最低功率要求 | Kw | 1
|  | 放电深度 | % | 95
|  | 充电有效率 | % | 92.736
|  | 放电有效率 | % | 92.736
|  | 首年衰退 | % | 98.81
|  | 首年后衰退 | % | 97.62
| 套利要求 | 最低峰谷套利要求 | 元/Kwh | 0.3
| 负荷输入 | 输入类型 | 无 |  | 负荷曲线纵表
高级 财务测算 敏感分析 | 财务测算参数 【中途更换电芯请填写跟换电芯页】 | 原始资方成本 | 元/Kwh | 0
|  | 业主分享峰谷套利占比 | % | 15
|  | 项目测算年限 | 年 | 15
|  | 目标IRR | % | 8
|  | 增值税率 | % | 6
|  | 初始投资可抵扣增值税额 | 元 | 0
|  | 所得税率 | % | 25
|  | 保险费率 | % | 0.0015 | 每年一致费率
|  | 运维费 | 元/年.Wh | 0.015 | 每年一致费率
| 场景分析假设 | 放电时段功率折扣率 | % | 100
|  | 放电时段价格折扣率 | % | 100
|  | 充电时段可充电功率折扣率 | % | 100

## 样本 更换电芯
第几次 | 更换年 | 电芯成本(元/Wh） | 残值率(%)
筹建 | 0 | 0.65 | 5
第1次 | 5 | 0.35 | 5
第2次

## 样本 分时价格
年月 | 整年估计重复次数 | 月最大需量KW | 1段价格 | 1段截止时 | 2段价格 | 2段截止时 | 3段价格 | 3段截止时 | 4段价格 | 4段截止时 | 5段价格 | 5段截止时 | 6段价格 | 6段截止时 | 7段价格 | 7段截止时 | 8段价格 | 8段截止时 | 9段价格 | 9段截止时 | 10段价格 | 10段截止时 | 11段价格 | 11段截止时 | 12段价格 | 12段截止时 | 13段价格 | 13段截止时 | 14段价格 | 14段截止时 | 15段价格 | 15段截止时 | 16段价格 | 16段截止时 | 17段价格 | 17段截止时 | 18段价格 | 18段截止时 | 19段价格 | 19段截止时 | 20段价格 | 20段截止时
202301 | 1 | 4109 | 0.3016 | 8 | 0.6273 | 9 | 1.0776 | 12 | 0.6273 | 17 | 1.0776 | 22 | 0.6273 | 23 | 0.3016 | 24
202302 | 1 | 10966 | 0.3039 | 8 | 0.6298 | 9 | 1.0233 | 12 | 0.6298 | 17 | 1.0233 | 22 | 0.6298 | 23 | 0.3039 | 24
202303 | 1 | 6213 | 0.3214 | 8 | 0.6473 | 9 | 1.0408 | 12 | 0.6473 | 17 | 1.0408 | 22 | 0.6473 | 23 | 0.3214 | 24
202307 | 1 | 9475 | 0.2973 | 9 | 0.6399 | 16 | 1.1074 | 20 | 1.2433 | 22 | 1.1074 | 24
202308 | 2 | 9198 | 0.2973 | 9 | 0.6399 | 16 | 1.1074 | 20 | 1.2433 | 22 | 1.1074 | 24
202309 | 2 | 8549 | 0.3055 | 8 | 0.6459 | 9 | 1.0568 | 12 | 0.6459 | 17 | 1.0568 | 22 | 0.6459 | 23 | 0.3055 | 24
202310 | 2 | 11369 | 0.3055 | 8 | 0.6459 | 9 | 1.0568 | 12 | 0.6459 | 17 | 1.0568 | 22 | 0.6459 | 23 | 0.3055 | 24
202311 | 1 | 10138 | 0.3055 | 8 | 0.6459 | 9 | 1.0568 | 12 | 0.6459 | 17 | 1.0568 | 22 | 0.6459 | 23 | 0.3055 | 24
202312 | 1 | 5323 | 0.3055 | 8 | 0.6459 | 9 | 1.0568 | 12 | 0.6459 | 17 | 1.0568 | 22 | 0.6459 | 23 | 0.3055 | 24

## 样本 期间费率详尽表
种类 | 单位 | 1 | 2 | 3 | 4 | 5 | 6 | 7 | 8 | 9 | 10 | 11 | 12 | 13 | 14 | 15 | 16 | 17 | 18 | 19 | 20 | 21 | 22 | 23 | 24 | 25 | 26 | 27 | 28 | 29 | 30
保险费率 | % | 1: 0.0015; 2: 0.0015; 3: 0.0015; 4: 0.0015; 5: 0.0015; 6: 0.0015; 7: 0.0015; 8: 0.0015; 9: 0.0015; 10: 0.0015
运维费 | 元/年.Wh | 1: 0.0015; 2: 0.0015; 3: 0.0015; 4: 0.0015; 5: 0.0015; 6: 0.0015; 7: 0.0015; 8: 0.0015; 9: 0.0015; 10: 0.0015

## 样本 负荷曲线纵表
日期分钟 | 负荷功率(KW)
2023-05-01 00:00:00 | 42900
2023-05-01 00:15:00 | 42134.402
2023-05-01 00:30:00 | 41448
2023-05-01 00:45:00 | 41342.4
2023-05-01 01:00:00 | 42160.8
2023-05-01 01:15:00 | 42240
2023-05-01 01:30:00 | 42187.2
2023-05-01 01:45:00 | 42504
2023-05-01 02:00:00 | 42715.2
2023-05-01 02:15:00 | 43005.6
2023-05-01 02:30:00 | 42715.2
2023-05-01 02:45:00 | 42055.2
2023-05-01 03:00:00 | 41500.797
2023-05-01 03:15:00 | 41606.4
2023-05-01 03:30:00 | 42028.8
2023-05-01 03:45:00 | 41976
2023-05-01 04:00:00 | 41817.6
2023-05-01 04:15:00 | 41870.402
2023-05-01 04:30:00 | 41817.6
2023-05-01 04:45:00 | 41395.2
2023-05-01 05:00:00 | 41870.402
2023-05-01 05:15:00 | 41553.598
2023-05-01 05:30:00 | 41553.598
2023-05-01 05:45:00 | 41923.203
2023-05-01 06:00:00 | 41421.6
2023-05-01 06:15:00 | 40656
2023-05-01 06:30:00 | 40972.8
2023-05-01 06:45:00 | 40867.2
2023-05-01 07:00:00 | 40814.4
2023-05-01 07:15:00 | 40048.8
2023-05-01 07:30:00 | 40999.203
2023-05-01 07:45:00 | 40972.8
2023-05-01 08:00:00 | 42160.8
2023-05-01 08:15:00 | 42055.2
2023-05-01 08:30:00 | 42134.402
2023-05-01 08:45:00 | 41870.402
2023-05-01 09:00:00 | 41025.598
2023-05-01 09:15:00 | 40392
2023-05-01 09:30:00 | 40444.8
2023-05-01 09:45:00 | 42688.797
2023-05-01 10:00:00 | 42662.4
2023-05-01 10:15:00 | 42556.8
2023-05-01 10:30:00 | 42345.6
2023-05-01 10:45:00 | 42266.4
2023-05-01 11:00:00 | 42424.797
2023-05-01 11:15:00 | 41632.8
2023-05-01 11:30:00 | 41263.2
2023-05-01 11:45:00 | 41236.8
2023-05-01 12:00:00 | 41580
2023-05-01 12:15:00 | 42319.2
2023-05-01 12:30:00 | 42292.8
2023-05-01 12:45:00 | 42873.6
2023-05-01 13:00:00 | 42873.6
2023-05-01 13:15:00 | 42609.6
2023-05-01 13:30:00 | 42741.6
2023-05-01 13:45:00 | 42187.2
2023-05-01 14:00:00 | 41421.6
2023-05-01 14:15:00 | 40814.4
2023-05-01 14:30:00 | 41395.2
2023-05-01 14:45:00 | 41553.598
2023-05-01 15:00:00 | 41342.4
2023-05-01 15:15:00 | 43084.8
2023-05-01 15:30:00 | 43164
2023-05-01 15:45:00 | 42979.2
2023-05-01 16:00:00 | 42741.6
2023-05-01 16:15:00 | 42134.402
2023-05-01 16:30:00 | 41606.4
2023-05-01 16:45:00 | 41342.4
2023-05-01 17:00:00 | 41236.8
2023-05-01 17:15:00 | 41263.2
2023-05-01 17:30:00 | 41025.598
2023-05-01 17:45:00 | 41184
2023-05-01 18:00:00 | 41474.402
2023-05-01 18:15:00 | 41976
2023-05-01 18:30:00 | 41949.598
2023-05-01 18:45:00 | 41606.4
2023-05-01 19:00:00 | 41659.2
2023-05-01 19:15:00 | 41104.8
2023-05-01 19:30:00 | 41157.6
2023-05-01 19:45:00 | 41263.2
2023-05-01 20:00:00 | 40550.402
2023-05-01 20:15:00 | 40946.402
2023-05-01 20:30:00 | 41764.8
2023-05-01 20:45:00 | 42002.4
2023-05-01 21:00:00 | 42979.2
2023-05-01 21:15:00 | 42979.2
2023-05-01 21:30:00 | 42715.2
2023-05-01 21:45:00 | 42240
2023-05-01 22:00:00 | 41448
2023-05-01 22:15:00 | 41474.402
2023-05-01 22:30:00 | 42055.2
2023-05-01 22:45:00 | 42028.8
2023-05-01 23:00:00 | 42292.8
2023-05-01 23:15:00 | 42266.4
2023-05-01 23:30:00 | 42345.6
2023-05-01 23:45:00 | 42213.598
2023-05-02 00:00:00 | 42213.598
2023-05-02 00:15:00 | 41738.4
2023-05-02 00:30:00 | 42187.2
2023-05-02 00:45:00 | 42319.2
2023-05-02 01:00:00 | 42240
2023-05-02 01:15:00 | 42240
2023-05-02 01:30:00 | 41738.4
2023-05-02 01:45:00 | 41342.4
2023-05-02 02:00:00 | 41236.8
2023-05-02 02:15:00 | 41976
2023-05-02 02:30:00 | 41817.6
2023-05-02 02:45:00 | 41157.6
2023-05-02 03:00:00 | 40893.6
2023-05-02 03:15:00 | 40471.2
2023-05-02 03:30:00 | 41263.2
2023-05-02 03:45:00 | 41104.8
2023-05-02 04:00:00 | 41078.4
2023-05-02 04:15:00 | 41527.2
2023-05-02 04:30:00 | 41606.4
2023-05-02 04:45:00 | 41527.2
2023-05-02 05:00:00 | 41157.6
2023-05-02 05:15:00 | 40840.8
2023-05-02 05:30:00 | 40629.598
2023-05-02 05:45:00 | 40708.8
2023-05-02 06:00:00 | 40656
2023-05-02 06:15:00 | 40893.6
2023-05-02 06:30:00 | 41316
2023-05-02 06:45:00 | 41210.402
2023-05-02 07:00:00 | 40946.402
2023-05-02 07:15:00 | 40814.4
2023-05-02 07:30:00 | 40920
2023-05-02 07:45:00 | 41791.2
2023-05-02 08:00:00 | 41157.6
2023-05-02 08:15:00 | 41131.2
2023-05-02 08:30:00 | 41553.598
2023-05-02 08:45:00 | 41474.402
2023-05-02 09:00:00 | 41104.8
2023-05-02 09:15:00 | 41210.402
2023-05-02 09:30:00 | 41368.8
2023-05-02 09:45:00 | 42319.2
2023-05-02 10:00:00 | 42530.4
2023-05-02 10:15:00 | 43111.2
2023-05-02 10:30:00 | 43348.797
2023-05-02 10:45:00 | 43348.797
2023-05-02 11:00:00 | 43111.2
2023-05-02 11:15:00 | 41659.2
2023-05-02 11:30:00 | 41606.4
2023-05-02 11:45:00 | 41738.4
2023-05-02 12:00:00 | 43322.402
2023-05-02 12:15:00 | 43533.6
2023-05-02 12:30:00 | 43480.8
2023-05-02 12:45:00 | 43401.598
2023-05-02 13:00:00 | 42477.598
2023-05-02 13:15:00 | 42081.6
2023-05-02 13:30:00 | 41500.797
2023-05-02 13:45:00 | 41500.797
2023-05-02 14:00:00 | 41580
2023-05-02 14:15:00 | 41289.598
2023-05-02 14:30:00 | 41764.8
2023-05-02 14:45:00 | 41632.8
2023-05-02 15:00:00 | 41685.6
2023-05-02 15:15:00 | 41342.4
2023-05-02 15:30:00 | 41632.8
2023-05-02 15:45:00 | 41500.797
2023-05-02 16:00:00 | 42134.402
2023-05-02 16:15:00 | 42055.2
2023-05-02 16:30:00 | 43005.6
2023-05-02 16:45:00 | 42847.203
2023-05-02 17:00:00 | 42688.797
2023-05-02 17:15:00 | 42160.8
2023-05-02 17:30:00 | 41131.2
2023-05-02 17:45:00 | 41236.8
2023-05-02 18:00:00 | 41184
2023-05-02 18:15:00 | 41025.598
2023-05-02 18:30:00 | 41870.402
2023-05-02 18:45:00 | 41500.797
2023-05-02 19:00:00 | 41474.402
2023-05-02 19:15:00 | 41395.2
2023-05-02 19:30:00 | 40708.8
2023-05-02 19:45:00 | 40682.4
2023-05-02 20:00:00 | 41580
2023-05-02 20:15:00 | 41659.2
2023-05-02 20:30:00 | 41527.2
2023-05-02 20:45:00 | 41659.2
2023-05-02 21:00:00 | 41659.2
2023-05-02 21:15:00 | 41764.8
2023-05-02 21:30:00 | 41923.203
2023-05-02 21:45:00 | 41553.598
2023-05-02 22:00:00 | 41632.8
2023-05-02 22:15:00 | 41844
2023-05-02 22:30:00 | 41685.6
2023-05-02 22:45:00 | 42530.4
2023-05-02 23:00:00 | 42583.2
2023-05-02 23:15:00 | 42266.4
2023-05-02 23:30:00 | 41817.6
2023-05-02 23:45:00 | 42002.4
2023-05-03 00:00:00 | 42187.2
2023-05-03 00:15:00 | 42160.8
2023-05-03 00:30:00 | 42820.8
2023-05-03 00:45:00 | 42768
2023-05-03 01:00:00 | 42583.2
2023-05-03 01:15:00 | 41632.8
2023-05-03 01:30:00 | 42477.598
2023-05-03 01:45:00 | 42240
2023-05-03 02:00:00 | 42160.8
2023-05-03 02:15:00 | 41949.598
2023-05-03 02:30:00 | 42002.4
2023-05-03 02:45:00 | 42873.6
2023-05-03 03:00:00 | 42134.402
2023-05-03 03:15:00 | 42134.402
2023-05-03 03:30:00 | 42002.4
2023-05-03 03:45:00 | 42055.2
2023-05-03 04:00:00 | 42134.402
2023-05-03 04:15:00 | 42213.598
2023-05-03 04:30:00 | 41791.2
2023-05-03 04:45:00 | 41632.8
2023-05-03 05:00:00 | 41791.2
2023-05-03 05:15:00 | 41976
2023-05-03 05:30:00 | 41553.598
2023-05-03 05:45:00 | 42108
2023-05-03 06:00:00 | 42240
2023-05-03 06:15:00 | 41632.8
2023-05-03 06:30:00 | 41104.8
2023-05-03 06:45:00 | 41738.4
2023-05-03 07:00:00 | 41395.2
2023-05-03 07:15:00 | 41500.797
2023-05-03 07:30:00 | 40788
2023-05-03 07:45:00 | 40972.8
2023-05-03 08:00:00 | 40893.6
2023-05-03 08:15:00 | 40999.203
2023-05-03 08:30:00 | 41500.797
2023-05-03 08:45:00 | 41580
2023-05-03 09:00:00 | 41263.2
2023-05-03 09:15:00 | 41104.8
2023-05-03 09:30:00 | 41025.598
2023-05-03 09:45:00 | 41236.8
2023-05-03 10:00:00 | 41738.4
2023-05-03 10:15:00 | 42055.2
2023-05-03 10:30:00 | 41712
2023-05-03 10:45:00 | 41870.402
2023-05-03 11:00:00 | 42134.402
2023-05-03 11:15:00 | 42240
2023-05-03 11:30:00 | 41976
2023-05-03 11:45:00 | 42055.2
2023-05-03 12:00:00 | 41870.402
2023-05-03 12:15:00 | 41870.402
2023-05-03 12:30:00 | 41791.2
2023-05-03 12:45:00 | 41712
2023-05-03 13:00:00 | 41817.6
2023-05-03 13:15:00 | 42636
2023-05-03 13:30:00 | 43190.4
2023-05-03 13:45:00 | 43612.797
2023-05-03 14:00:00 | 43718.402
2023-05-03 14:15:00 | 41764.8
2023-05-03 14:30:00 | 41685.6
2023-05-03 14:45:00 | 41448
2023-05-03 15:00:00 | 43533.6
2023-05-03 15:15:00 | 43216.8
2023-05-03 15:30:00 | 43322.402
2023-05-03 15:45:00 | 43428
2023-05-03 16:00:00 | 43375.2
2023-05-03 16:15:00 | 42688.797
2023-05-03 16:30:00 | 42398.402
2023-05-03 16:45:00 | 42583.2
2023-05-03 17:00:00 | 41817.6
2023-05-03 17:15:00 | 41896.8
2023-05-03 17:30:00 | 42345.6
2023-05-03 17:45:00 | 42134.402
2023-05-03 18:00:00 | 41923.203
2023-05-03 18:15:00 | 42002.4
2023-05-03 18:30:00 | 41289.598
2023-05-03 18:45:00 | 40392
2023-05-03 19:00:00 | 40471.2
2023-05-03 19:15:00 | 40418.4
2023-05-03 19:30:00 | 40576.797
2023-05-03 19:45:00 | 41976
2023-05-03 20:00:00 | 42028.8
2023-05-03 20:15:00 | 42292.8
2023-05-03 20:30:00 | 42345.6
2023-05-03 20:45:00 | 42609.6
2023-05-03 21:00:00 | 40682.4
2023-05-03 21:15:00 | 40656
2023-05-03 21:30:00 | 40920
2023-05-03 21:45:00 | 40920
2023-05-03 22:00:00 | 41527.2
2023-05-03 22:15:00 | 42451.2
2023-05-03 22:30:00 | 43375.2
2023-05-03 22:45:00 | 43586.4
2023-05-03 23:00:00 | 43718.402
2023-05-03 23:15:00 | 43586.4
2023-05-03 23:30:00 | 43533.6
2023-05-03 23:45:00 | 42952.8
2023-05-04 00:00:00 | 42741.6
2023-05-04 00:15:00 | 42319.2
2023-05-04 00:30:00 | 42134.402
2023-05-04 00:45:00 | 42187.2
2023-05-04 01:00:00 | 42319.2
2023-05-04 01:15:00 | 42240
2023-05-04 01:30:00 | 42372
2023-05-04 01:45:00 | 42424.797
2023-05-04 02:00:00 | 42213.598
2023-05-04 02:15:00 | 42873.6
2023-05-04 02:30:00 | 42926.4
2023-05-04 02:45:00 | 42609.6
2023-05-04 03:00:00 | 42081.6
2023-05-04 03:15:00 | 41236.8
2023-05-04 03:30:00 | 41342.4
2023-05-04 03:45:00 | 41342.4
2023-05-04 04:00:00 | 41184
2023-05-04 04:15:00 | 41184
2023-05-04 04:30:00 | 40444.8
2023-05-04 04:45:00 | 40497.6
2023-05-04 05:00:00 | 40708.8
2023-05-04 05:15:00 | 41474.402
2023-05-04 05:30:00 | 41606.4
2023-05-04 05:45:00 | 41052
2023-05-04 06:00:00 | 42504
2023-05-04 06:15:00 | 42372
2023-05-04 06:30:00 | 42688.797
2023-05-04 06:45:00 | 41606.4
2023-05-04 07:00:00 | 41157.6
2023-05-04 07:15:00 | 40999.203
2023-05-04 07:30:00 | 40708.8
2023-05-04 07:45:00 | 40840.8
2023-05-04 08:00:00 | 40788
2023-05-04 08:15:00 | 40893.6
2023-05-04 08:30:00 | 40999.203
2023-05-04 08:45:00 | 42028.8
2023-05-04 09:00:00 | 42820.8
2023-05-04 09:15:00 | 42636
2023-05-04 09:30:00 | 42477.598
2023-05-04 09:45:00 | 43005.6
2023-05-04 10:00:00 | 42979.2
2023-05-04 10:15:00 | 43269.6
2023-05-04 10:30:00 | 42662.4
2023-05-04 10:45:00 | 43665.598
2023-05-04 11:00:00 | 42900
2023-05-04 11:15:00 | 42662.4
2023-05-04 11:30:00 | 42477.598
2023-05-04 11:45:00 | 42424.797
2023-05-04 12:00:00 | 41817.6
2023-05-04 12:15:00 | 42741.6
2023-05-04 12:30:00 | 42741.6
2023-05-04 12:45:00 | 42662.4
2023-05-04 13:00:00 | 43718.402
2023-05-04 13:15:00 | 43665.598
2023-05-04 13:30:00 | 43164
2023-05-04 13:45:00 | 43322.402
2023-05-04 14:00:00 | 43190.4
2023-05-04 14:15:00 | 41685.6
2023-05-04 14:30:00 | 41870.402
2023-05-04 14:45:00 | 41738.4
2023-05-04 15:00:00 | 42028.8
2023-05-04 15:15:00 | 41949.598
2023-05-04 15:30:00 | 42292.8
2023-05-04 15:45:00 | 43032
2023-05-04 16:00:00 | 42952.8
2023-05-04 16:15:00 | 41316
2023-05-04 16:30:00 | 40682.4
2023-05-04 16:45:00 | 41210.402
2023-05-04 17:00:00 | 41078.4
2023-05-04 17:15:00 | 41263.2
2023-05-04 17:30:00 | 42002.4
2023-05-04 17:45:00 | 42794.402
2023-05-04 18:00:00 | 42081.6
2023-05-04 18:15:00 | 42768
2023-05-04 18:30:00 | 42530.4
2023-05-04 18:45:00 | 40972.8
2023-05-04 19:00:00 | 40946.402
2023-05-04 19:15:00 | 41474.402
2023-05-04 19:30:00 | 42002.4
2023-05-04 19:45:00 | 42002.4
2023-05-04 20:00:00 | 41976
2023-05-04 20:15:00 | 42055.2
2023-05-04 20:30:00 | 41896.8
2023-05-04 20:45:00 | 42609.6
2023-05-04 21:00:00 | 42741.6
2023-05-04 21:15:00 | 42820.8
2023-05-04 21:30:00 | 42636
2023-05-04 21:45:00 | 42002.4
2023-05-04 22:00:00 | 41923.203
2023-05-04 22:15:00 | 41738.4
2023-05-04 22:30:00 | 43375.2
2023-05-04 22:45:00 | 43560
2023-05-04 23:00:00 | 43771.203
2023-05-04 23:15:00 | 43797.6
2023-05-04 23:30:00 | 42187.2
2023-05-04 23:45:00 | 42741.6
2023-05-05 00:00:00 | 42794.402
2023-05-05 00:15:00 | 42741.6
2023-05-05 00:30:00 | 42741.6
2023-05-05 00:45:00 | 41923.203
2023-05-05 01:00:00 | 41712
2023-05-05 01:15:00 | 41712
2023-05-05 01:30:00 | 43216.8
2023-05-05 01:45:00 | 43058.402
2023-05-05 02:00:00 | 42926.4
2023-05-05 02:15:00 | 42028.8
2023-05-05 02:30:00 | 41949.598
2023-05-05 02:45:00 | 41976
2023-05-05 03:00:00 | 41870.402
2023-05-05 03:15:00 | 42108
2023-05-05 03:30:00 | 42002.4
2023-05-05 03:45:00 | 41949.598
2023-05-05 04:00:00 | 41896.8
2023-05-05 04:15:00 | 41368.8
2023-05-05 04:30:00 | 41844
2023-05-05 04:45:00 | 41738.4
2023-05-05 05:00:00 | 42451.2
2023-05-05 05:15:00 | 42345.6
2023-05-05 05:30:00 | 42688.797
2023-05-05 05:45:00 | 42609.6
2023-05-05 06:00:00 | 42504
2023-05-05 06:15:00 | 41659.2
2023-05-05 06:30:00 | 41553.598
2023-05-05 06:45:00 | 41184
2023-05-05 07:00:00 | 40550.402
2023-05-05 07:15:00 | 40761.6
2023-05-05 07:30:00 | 40840.8
2023-05-05 07:45:00 | 40840.8
2023-05-05 08:00:00 | 40708.8
2023-05-05 08:15:00 | 40893.6
2023-05-05 08:30:00 | 40972.8
2023-05-05 08:45:00 | 40788
2023-05-05 09:00:00 | 41131.2
2023-05-05 09:15:00 | 41157.6
2023-05-05 09:30:00 | 41263.2
2023-05-05 09:45:00 | 41289.598
2023-05-05 10:00:00 | 41500.797
2023-05-05 10:15:00 | 41527.2
2023-05-05 10:30:00 | 41764.8
2023-05-05 10:45:00 | 41500.797
2023-05-05 11:00:00 | 41289.598
2023-05-05 11:15:00 | 41368.8
2023-05-05 11:30:00 | 42345.6
2023-05-05 11:45:00 | 42820.8
2023-05-05 12:00:00 | 42794.402
2023-05-05 12:15:00 | 42477.598
2023-05-05 12:30:00 | 41527.2
2023-05-05 12:45:00 | 41685.6
2023-05-05 13:00:00 | 41817.6
2023-05-05 13:15:00 | 41632.8
2023-05-05 13:30:00 | 42213.598
2023-05-05 13:45:00 | 42266.4
2023-05-05 14:00:00 | 42081.6
2023-05-05 14:15:00 | 41976
2023-05-05 14:30:00 | 42741.6
2023-05-05 14:45:00 | 43084.8
2023-05-05 15:00:00 | 42583.2
2023-05-05 15:15:00 | 42688.797
2023-05-05 15:30:00 | 42424.797
2023-05-05 15:45:00 | 41580
2023-05-05 16:00:00 | 41527.2
2023-05-05 16:15:00 | 41448
2023-05-05 16:30:00 | 42028.8
2023-05-05 16:45:00 | 42187.2
2023-05-05 17:00:00 | 42081.6
2023-05-05 17:15:00 | 42108
2023-05-05 17:30:00 | 41791.2
2023-05-05 17:45:00 | 41738.4
2023-05-05 18:00:00 | 41738.4
2023-05-05 18:15:00 | 41870.402
2023-05-05 18:30:00 | 40524
2023-05-05 18:45:00 | 41157.6
2023-05-05 19:00:00 | 40814.4
2023-05-05 19:15:00 | 41078.4
2023-05-05 19:30:00 | 42794.402
2023-05-05 19:45:00 | 42477.598
2023-05-05 20:00:00 | 42424.797
2023-05-05 20:15:00 | 41210.402
2023-05-05 20:30:00 | 41236.8
2023-05-05 20:45:00 | 40999.203
2023-05-05 21:00:00 | 45751.2
2023-05-05 21:15:00 | 51691.203
2023-05-05 21:30:00 | 55862.402
2023-05-05 21:45:00 | 55941.598
2023-05-05 22:00:00 | 56232
2023-05-05 22:15:00 | 57182.4
2023-05-05 22:30:00 | 57340.8
2023-05-05 22:45:00 | 57208.8
2023-05-05 23:00:00 | 57129.598
2023-05-05 23:15:00 | 57129.598
2023-05-05 23:30:00 | 56733.6
2023-05-05 23:45:00 | 56443.2
2023-05-06 00:00:00 | 57050.402
2023-05-06 00:15:00 | 56971.2
2023-05-06 00:30:00 | 57103.2
2023-05-06 00:45:00 | 57261.6
2023-05-06 01:00:00 | 56311.203
2023-05-06 01:15:00 | 55598.402
2023-05-06 01:30:00 | 55783.2
2023-05-06 01:45:00 | 55730.4
2023-05-06 02:00:00 | 56337.6
2023-05-06 02:15:00 | 56548.8
2023-05-06 02:30:00 | 56179.2
2023-05-06 02:45:00 | 56179.2
2023-05-06 03:00:00 | 56839.2
2023-05-06 03:15:00 | 56733.6
2023-05-06 03:30:00 | 55809.6
2023-05-06 03:45:00 | 55202.4
2023-05-06 04:00:00 | 55096.8
2023-05-06 04:15:00 | 55228.797
2023-05-06 04:30:00 | 54568.8
2023-05-06 04:45:00 | 55440
2023-05-06 05:00:00 | 56918.4
2023-05-06 05:15:00 | 56839.2
2023-05-06 05:30:00 | 56760
2023-05-06 05:45:00 | 55836
2023-05-06 06:00:00 | 55070.4
2023-05-06 06:15:00 | 54964.797
2023-05-06 06:30:00 | 54568.8
2023-05-06 06:45:00 | 54621.6
2023-05-06 07:00:00 | 54806.4
2023-05-06 07:15:00 | 54700.8
2023-05-06 07:30:00 | 54436.8
2023-05-06 07:45:00 | 54278.4
2023-05-06 08:00:00 | 54252
2023-05-06 08:15:00 | 54067.2
2023-05-06 08:30:00 | 54093.598
2023-05-06 08:45:00 | 48972
2023-05-06 09:00:00 | 42900
2023-05-06 09:15:00 | 40735.2
2023-05-06 09:30:00 | 41157.6
2023-05-06 09:45:00 | 41104.8
2023-05-06 10:00:00 | 41025.598
2023-05-06 10:15:00 | 41157.6
2023-05-06 10:30:00 | 42424.797
2023-05-06 10:45:00 | 42926.4
2023-05-06 11:00:00 | 43032
2023-05-06 11:15:00 | 42240
2023-05-06 11:30:00 | 42134.402
2023-05-06 11:45:00 | 41976
2023-05-06 12:00:00 | 41896.8
2023-05-06 12:15:00 | 41738.4
2023-05-06 12:30:00 | 41949.598
2023-05-06 12:45:00 | 42028.8
2023-05-06 13:00:00 | 41791.2
2023-05-06 13:15:00 | 41527.2
2023-05-06 13:30:00 | 41474.402
2023-05-06 13:45:00 | 41184
2023-05-06 14:00:00 | 41157.6
2023-05-06 14:15:00 | 41316
2023-05-06 14:30:00 | 41448
2023-05-06 14:45:00 | 41527.2
2023-05-06 15:00:00 | 41949.598
2023-05-06 15:15:00 | 42345.6
2023-05-06 15:30:00 | 41976
2023-05-06 15:45:00 | 42372
2023-05-06 16:00:00 | 41844
2023-05-06 16:15:00 | 41870.402
2023-05-06 16:30:00 | 42134.402
2023-05-06 16:45:00 | 41395.2
2023-05-06 17:00:00 | 42187.2
2023-05-06 17:15:00 | 42504
2023-05-06 17:30:00 | 42372
2023-05-06 17:45:00 | 42055.2
2023-05-06 18:00:00 | 41606.4
2023-05-06 18:15:00 | 41738.4
2023-05-06 18:30:00 | 41685.6
2023-05-06 18:45:00 | 41712
2023-05-06 19:00:00 | 41025.598
2023-05-06 19:15:00 | 40999.203
2023-05-06 19:30:00 | 40629.598
2023-05-06 19:45:00 | 40788
2023-05-06 20:00:00 | 40788
2023-05-06 20:15:00 | 40814.4
2023-05-06 20:30:00 | 40893.6
2023-05-06 20:45:00 | 41052
2023-05-06 21:00:00 | 42345.6
2023-05-06 21:15:00 | 52087.2
2023-05-06 21:30:00 | 55756.8
2023-05-06 21:45:00 | 55809.6
2023-05-06 22:00:00 | 56284.8
2023-05-06 22:15:00 | 56205.598
2023-05-06 22:30:00 | 56337.6
2023-05-06 22:45:00 | 56258.4
2023-05-06 23:00:00 | 56232
2023-05-06 23:15:00 | 56575.203
2023-05-06 23:30:00 | 56601.598
2023-05-06 23:45:00 | 56707.2
2023-05-07 00:00:00 | 56258.4
2023-05-07 00:15:00 | 56205.598
2023-05-07 00:30:00 | 55862.402
2023-05-07 00:45:00 | 55836
2023-05-07 01:00:00 | 55915.2
2023-05-07 01:15:00 | 55730.4
2023-05-07 01:30:00 | 55888.8
2023-05-07 01:45:00 | 55149.6
2023-05-07 02:00:00 | 55096.8
2023-05-07 02:15:00 | 55149.6
2023-05-07 02:30:00 | 55360.8
2023-05-07 02:45:00 | 55519.2
2023-05-07 03:00:00 | 55545.6
2023-05-07 03:15:00 | 55545.6
2023-05-07 03:30:00 | 55598.402
2023-05-07 03:45:00 | 55466.4
2023-05-07 04:00:00 | 55281.598
2023-05-07 04:15:00 | 55413.6
2023-05-07 04:30:00 | 55096.8
2023-05-07 04:45:00 | 55730.4
2023-05-07 05:00:00 | 55624.8
2023-05-07 05:15:00 | 55862.402
2023-05-07 05:30:00 | 55994.4
2023-05-07 05:45:00 | 55915.2
2023-05-07 06:00:00 | 55994.4
2023-05-07 06:15:00 | 55651.203
2023-05-07 06:30:00 | 55598.402
2023-05-07 06:45:00 | 55572
2023-05-07 07:00:00 | 55598.402
2023-05-07 07:15:00 | 55704
2023-05-07 07:30:00 | 55387.203
2023-05-07 07:45:00 | 55492.8
2023-05-07 08:00:00 | 55545.6
2023-05-07 08:15:00 | 55308
2023-05-07 08:30:00 | 54700.8
2023-05-07 08:45:00 | 51849.6
2023-05-07 09:00:00 | 46992
2023-05-07 09:15:00 | 42636
2023-05-07 09:30:00 | 41712
2023-05-07 09:45:00 | 41923.203
2023-05-07 10:00:00 | 41764.8
2023-05-07 10:15:00 | 41791.2
2023-05-07 10:30:00 | 41368.8
2023-05-07 10:45:00 | 41870.402
2023-05-07 11:00:00 | 42028.8
2023-05-07 11:15:00 | 42028.8
2023-05-07 11:30:00 | 41448
2023-05-07 11:45:00 | 42028.8
2023-05-07 12:00:00 | 42055.2
2023-05-07 12:15:00 | 42134.402
2023-05-07 12:30:00 | 42583.2
2023-05-07 12:45:00 | 42741.6
2023-05-07 13:00:00 | 42636
2023-05-07 13:15:00 | 42741.6
2023-05-07 13:30:00 | 41923.203
2023-05-07 13:45:00 | 40972.8
2023-05-07 14:00:00 | 41659.2
2023-05-07 14:15:00 | 41632.8
2023-05-07 14:30:00 | 41764.8
2023-05-07 14:45:00 | 42952.8
2023-05-07 15:00:00 | 42504
2023-05-07 15:15:00 | 42609.6
2023-05-07 15:30:00 | 43190.4
2023-05-07 15:45:00 | 43164
2023-05-07 16:00:00 | 43243.2
2023-05-07 16:15:00 | 42768
2023-05-07 16:30:00 | 41448
2023-05-07 16:45:00 | 40656
2023-05-07 17:00:00 | 41395.2
2023-05-07 17:15:00 | 41289.598
2023-05-07 17:30:00 | 41131.2
2023-05-07 17:45:00 | 40999.203
2023-05-07 18:00:00 | 41131.2
2023-05-07 18:15:00 | 40629.598
2023-05-07 18:30:00 | 41104.8
2023-05-07 18:45:00 | 41052
2023-05-07 19:00:00 | 40814.4
2023-05-07 19:15:00 | 41236.8
2023-05-07 19:30:00 | 41263.2
2023-05-07 19:45:00 | 40867.2
2023-05-07 20:00:00 | 40735.2
2023-05-07 20:15:00 | 40999.203
2023-05-07 20:30:00 | 40972.8
2023-05-07 20:45:00 | 40708.8
2023-05-07 21:00:00 | 41104.8
2023-05-07 21:15:00 | 46780.8
2023-05-07 21:30:00 | 53169.598
2023-05-07 21:45:00 | 55598.402
2023-05-07 22:00:00 | 56073.6
2023-05-07 22:15:00 | 56284.8
2023-05-07 22:30:00 | 56337.6
2023-05-07 22:45:00 | 56364
2023-05-07 23:00:00 | 56575.203
2023-05-07 23:15:00 | 56865.598
2023-05-07 23:30:00 | 56680.8
2023-05-07 23:45:00 | 56047.2
2023-05-08 00:00:00 | 55387.203
2023-05-08 00:15:00 | 55334.402
2023-05-08 00:30:00 | 55044
2023-05-08 00:45:00 | 54991.2
2023-05-08 01:00:00 | 54753.598
2023-05-08 01:15:00 | 55519.2
2023-05-08 01:30:00 | 55968
2023-05-08 01:45:00 | 55968
2023-05-08 02:00:00 | 55968
2023-05-08 02:15:00 | 55968
2023-05-08 02:30:00 | 55968
2023-05-08 02:45:00 | 55994.4
2023-05-08 03:00:00 | 55387.203
2023-05-08 03:15:00 | 55308
2023-05-08 03:30:00 | 55281.598
2023-05-08 03:45:00 | 55466.4
2023-05-08 04:00:00 | 55202.4
2023-05-08 04:15:00 | 55862.402
2023-05-08 04:30:00 | 55915.2
2023-05-08 04:45:00 | 55466.4
2023-05-08 05:00:00 | 55756.8
2023-05-08 05:15:00 | 55624.8
2023-05-08 05:30:00 | 55677.598
2023-05-08 05:45:00 | 55598.402
2023-05-08 06:00:00 | 54067.2
2023-05-08 06:15:00 | 53908.8
2023-05-08 06:30:00 | 54172.8
2023-05-08 06:45:00 | 54463.203
2023-05-08 07:00:00 | 54568.8
2023-05-08 07:15:00 | 55149.6
2023-05-08 07:30:00 | 56179.2
2023-05-08 07:45:00 | 55519.2
2023-05-08 08:00:00 | 54753.598
2023-05-08 08:15:00 | 54067.2
2023-05-08 08:30:00 | 54225.6
2023-05-08 08:45:00 | 48576
2023-05-08 09:00:00 | 42134.402
2023-05-08 09:15:00 | 41553.598
2023-05-08 09:30:00 | 42319.2
2023-05-08 09:45:00 | 42424.797
2023-05-08 10:00:00 | 42451.2
2023-05-08 10:15:00 | 42398.402
2023-05-08 10:30:00 | 41263.2
2023-05-08 10:45:00 | 41527.2
2023-05-08 11:00:00 | 41448
2023-05-08 11:15:00 | 41368.8
2023-05-08 11:30:00 | 41580
2023-05-08 11:45:00 | 41580
2023-05-08 12:00:00 | 41685.6
2023-05-08 12:15:00 | 42873.6
2023-05-08 12:30:00 | 42715.2
2023-05-08 12:45:00 | 41949.598
2023-05-08 13:00:00 | 42266.4
2023-05-08 13:15:00 | 41738.4
2023-05-08 13:30:00 | 41738.4
2023-05-08 13:45:00 | 41791.2
2023-05-08 14:00:00 | 41395.2
2023-05-08 14:15:00 | 41791.2
2023-05-08 14:30:00 | 41896.8
2023-05-08 14:45:00 | 42108
2023-05-08 15:00:00 | 42398.402
2023-05-08 15:15:00 | 42160.8
2023-05-08 15:30:00 | 41817.6
2023-05-08 15:45:00 | 42319.2
2023-05-08 16:00:00 | 41791.2
2023-05-08 16:15:00 | 41817.6
2023-05-08 16:30:00 | 41500.797
2023-05-08 16:45:00 | 41368.8
2023-05-08 17:00:00 | 42187.2
2023-05-08 17:15:00 | 41659.2
2023-05-08 17:30:00 | 42108
2023-05-08 17:45:00 | 42055.2
2023-05-08 18:00:00 | 42187.2
2023-05-08 18:15:00 | 41421.6
2023-05-08 18:30:00 | 41421.6
2023-05-08 18:45:00 | 41052
2023-05-08 19:00:00 | 41289.598
2023-05-08 19:15:00 | 41316
2023-05-08 19:30:00 | 40999.203
2023-05-08 19:45:00 | 41263.2
2023-05-08 20:00:00 | 41368.8
2023-05-08 20:15:00 | 40682.4
2023-05-08 20:30:00 | 40999.203
2023-05-08 20:45:00 | 42292.8
2023-05-08 21:00:00 | 46860
2023-05-08 21:15:00 | 53750.402
2023-05-08 21:30:00 | 56892
2023-05-08 21:45:00 | 56839.2
2023-05-08 22:00:00 | 57050.402
2023-05-08 22:15:00 | 56522.402
2023-05-08 22:30:00 | 56258.4
2023-05-08 22:45:00 | 56047.2
2023-05-08 23:00:00 | 56126.4
2023-05-08 23:15:00 | 56205.598
2023-05-08 23:30:00 | 55466.4
2023-05-08 23:45:00 | 55255.2
2023-05-09 00:00:00 | 55202.4
2023-05-09 00:15:00 | 54516
2023-05-09 00:30:00 | 55704
2023-05-09 00:45:00 | 56628
2023-05-09 01:00:00 | 56601.598
2023-05-09 01:15:00 | 56654.4
2023-05-09 01:30:00 | 56311.203
2023-05-09 01:45:00 | 56126.4
2023-05-09 02:00:00 | 55228.797
2023-05-09 02:15:00 | 54648
2023-05-09 02:30:00 | 55387.203
2023-05-09 02:45:00 | 55360.8
2023-05-09 03:00:00 | 55255.2
2023-05-09 03:15:00 | 55123.2
2023-05-09 03:30:00 | 54674.402
2023-05-09 03:45:00 | 54595.2
2023-05-09 04:00:00 | 55149.6
2023-05-09 04:15:00 | 55228.797
2023-05-09 04:30:00 | 56047.2
2023-05-09 04:45:00 | 56020.8
2023-05-09 05:00:00 | 56126.4
2023-05-09 05:15:00 | 55572
2023-05-09 05:30:00 | 55519.2
2023-05-09 05:45:00 | 55888.8
2023-05-09 06:00:00 | 55228.797
2023-05-09 06:15:00 | 55123.2
2023-05-09 06:30:00 | 55096.8
2023-05-09 06:45:00 | 55017.598
2023-05-09 07:00:00 | 55123.2
2023-05-09 07:15:00 | 54648
2023-05-09 07:30:00 | 54489.6
2023-05-09 07:45:00 | 54384
2023-05-09 08:00:00 | 54436.8
2023-05-09 08:15:00 | 54489.6
2023-05-09 08:30:00 | 53829.598
2023-05-09 08:45:00 | 53697.6
2023-05-09 09:00:00 | 51189.6
2023-05-09 09:15:00 | 42636
2023-05-09 09:30:00 | 40471.2
2023-05-09 09:45:00 | 41527.2
2023-05-09 10:00:00 | 42055.2
2023-05-09 10:15:00 | 42002.4
2023-05-09 10:30:00 | 42345.6
2023-05-09 10:45:00 | 42108
2023-05-09 11:00:00 | 41844
2023-05-09 11:15:00 | 41844
2023-05-09 11:30:00 | 41896.8
2023-05-09 11:45:00 | 41844
2023-05-09 12:00:00 | 41896.8
2023-05-09 12:15:00 | 41184
2023-05-09 12:30:00 | 41368.8
2023-05-09 12:45:00 | 41236.8
2023-05-09 13:00:00 | 41289.598
2023-05-09 13:15:00 | 41104.8
2023-05-09 13:30:00 | 41764.8
2023-05-09 13:45:00 | 41632.8
2023-05-09 14:00:00 | 41685.6
2023-05-09 14:15:00 | 41474.402
2023-05-09 14:30:00 | 41421.6
2023-05-09 14:45:00 | 41738.4
2023-05-09 15:00:00 | 42081.6
2023-05-09 15:15:00 | 42160.8
2023-05-09 15:30:00 | 42292.8
2023-05-09 15:45:00 | 41342.4
2023-05-09 16:00:00 | 41210.402
2023-05-09 16:15:00 | 42187.2
2023-05-09 16:30:00 | 42292.8
2023-05-09 16:45:00 | 42952.8
2023-05-09 17:00:00 | 42530.4
2023-05-09 17:15:00 | 41606.4
2023-05-09 17:30:00 | 41025.598
2023-05-09 17:45:00 | 41210.402
2023-05-09 18:00:00 | 41025.598
2023-05-09 18:15:00 | 41764.8
2023-05-09 18:30:00 | 42768
2023-05-09 18:45:00 | 42530.4
2023-05-09 19:00:00 | 41817.6
2023-05-09 19:15:00 | 41527.2
2023-05-09 19:30:00 | 41685.6
2023-05-09 19:45:00 | 41131.2
2023-05-09 20:00:00 | 41078.4
2023-05-09 20:15:00 | 40788
2023-05-09 20:30:00 | 42477.598
2023-05-09 20:45:00 | 42688.797
2023-05-09 21:00:00 | 45513.598
2023-05-09 21:15:00 | 50476.8
2023-05-09 21:30:00 | 54885.6
2023-05-09 21:45:00 | 56733.6
2023-05-09 22:00:00 | 56760
2023-05-09 22:15:00 | 56812.8
2023-05-09 22:30:00 | 55651.203
2023-05-09 22:45:00 | 55888.8
2023-05-09 23:00:00 | 55862.402
2023-05-09 23:15:00 | 56152.797
2023-05-09 23:30:00 | 56416.8
2023-05-09 23:45:00 | 56364
2023-05-10 00:00:00 | 56601.598
2023-05-10 00:15:00 | 55915.2
2023-05-10 00:30:00 | 56997.6
2023-05-10 00:45:00 | 56812.8
2023-05-10 01:00:00 | 56733.6
2023-05-10 01:15:00 | 56443.2
2023-05-10 01:30:00 | 55598.402
2023-05-10 01:45:00 | 55677.598
2023-05-10 02:00:00 | 56284.8
2023-05-10 02:15:00 | 55624.8
2023-05-10 02:30:00 | 55704
2023-05-10 02:45:00 | 55836
2023-05-10 03:00:00 | 55994.4
2023-05-10 03:15:00 | 56786.402
2023-05-10 03:30:00 | 56680.8
2023-05-10 03:45:00 | 56522.402
2023-05-10 04:00:00 | 56496
2023-05-10 04:15:00 | 55756.8
2023-05-10 04:30:00 | 55836
2023-05-10 04:45:00 | 55334.402
2023-05-10 05:00:00 | 55440
2023-05-10 05:15:00 | 55572
2023-05-10 05:30:00 | 55413.6
2023-05-10 05:45:00 | 55492.8
2023-05-10 06:00:00 | 55017.598
2023-05-10 06:15:00 | 55228.797
2023-05-10 06:30:00 | 55492.8
2023-05-10 06:45:00 | 55202.4
2023-05-10 07:00:00 | 54832.8
2023-05-10 07:15:00 | 54885.6
2023-05-10 07:30:00 | 54859.2
2023-05-10 07:45:00 | 54463.203
2023-05-10 08:00:00 | 54753.598
2023-05-10 08:15:00 | 54938.402
2023-05-10 08:30:00 | 55888.8
2023-05-10 08:45:00 | 51902.402
2023-05-10 09:00:00 | 45724.8
2023-05-10 09:15:00 | 41052
2023-05-10 09:30:00 | 41448
2023-05-10 09:45:00 | 42451.2
2023-05-10 10:00:00 | 41923.203
2023-05-10 10:15:00 | 41949.598
2023-05-10 10:30:00 | 42108
2023-05-10 10:45:00 | 42662.4
2023-05-10 11:00:00 | 42794.402
2023-05-10 11:15:00 | 42741.6
2023-05-10 11:30:00 | 42900
2023-05-10 11:45:00 | 42266.4
2023-05-10 12:00:00 | 42002.4
2023-05-10 12:15:00 | 41448
2023-05-10 12:30:00 | 41342.4
2023-05-10 12:45:00 | 41395.2
2023-05-10 13:00:00 | 43216.8
2023-05-10 13:15:00 | 43084.8
2023-05-10 13:30:00 | 43084.8
2023-05-10 13:45:00 | 42504
2023-05-10 14:00:00 | 42715.2
2023-05-10 14:15:00 | 43190.4
2023-05-10 14:30:00 | 43137.598
2023-05-10 14:45:00 | 41817.6
2023-05-10 15:00:00 | 41844
2023-05-10 15:15:00 | 41712
2023-05-10 15:30:00 | 41395.2
2023-05-10 15:45:00 | 41184
2023-05-10 16:00:00 | 40999.203
2023-05-10 16:15:00 | 40735.2
2023-05-10 16:30:00 | 42820.8
2023-05-10 16:45:00 | 42900
2023-05-10 17:00:00 | 42609.6
2023-05-10 17:15:00 | 42820.8
2023-05-10 17:30:00 | 43005.6
2023-05-10 17:45:00 | 43005.6
2023-05-10 18:00:00 | 43111.2
2023-05-10 18:15:00 | 42160.8
2023-05-10 18:30:00 | 41316
2023-05-10 18:45:00 | 41976
2023-05-10 19:00:00 | 41976
2023-05-10 19:15:00 | 41949.598
2023-05-10 19:30:00 | 41210.402
2023-05-10 19:45:00 | 41078.4
2023-05-10 20:00:00 | 40999.203
2023-05-10 20:15:00 | 41104.8
2023-05-10 20:30:00 | 41131.2
2023-05-10 20:45:00 | 42002.4
2023-05-10 21:00:00 | 44642.4
2023-05-10 21:15:00 | 52905.598
2023-05-10 21:30:00 | 57446.402
2023-05-10 21:45:00 | 57472.8
2023-05-10 22:00:00 | 56812.8
2023-05-10 22:15:00 | 56760
2023-05-10 22:30:00 | 56680.8
2023-05-10 22:45:00 | 57076.797
2023-05-10 23:00:00 | 56628
2023-05-10 23:15:00 | 57288
2023-05-10 23:30:00 | 57288
2023-05-10 23:45:00 | 57684
2023-05-11 00:00:00 | 56443.2
2023-05-11 00:15:00 | 55466.4
2023-05-11 00:30:00 | 55624.8
2023-05-11 00:45:00 | 55677.598
2023-05-11 01:00:00 | 57736.8
2023-05-11 01:15:00 | 57235.2
2023-05-11 01:30:00 | 57050.402
2023-05-11 01:45:00 | 56971.2
2023-05-11 02:00:00 | 57156
2023-05-11 02:15:00 | 57129.598
2023-05-11 02:30:00 | 57367.2
2023-05-11 02:45:00 | 57393.6
2023-05-11 03:00:00 | 55941.598
2023-05-11 03:15:00 | 55994.4
2023-05-11 03:30:00 | 56047.2
2023-05-11 03:45:00 | 56152.797
2023-05-11 04:00:00 | 55968
2023-05-11 04:15:00 | 55836
2023-05-11 04:30:00 | 55704
2023-05-11 04:45:00 | 55677.598
2023-05-11 05:00:00 | 56126.4
2023-05-11 05:15:00 | 56865.598
2023-05-11 05:30:00 | 56944.8
2023-05-11 05:45:00 | 56760
2023-05-11 06:00:00 | 56654.4
2023-05-11 06:15:00 | 56364
2023-05-11 06:30:00 | 56337.6
2023-05-11 06:45:00 | 55862.402
2023-05-11 07:00:00 | 55888.8
2023-05-11 07:15:00 | 55994.4
2023-05-11 07:30:00 | 56152.797
2023-05-11 07:45:00 | 56258.4
2023-05-11 08:00:00 | 55968
2023-05-11 08:15:00 | 56416.8
2023-05-11 08:30:00 | 56126.4
2023-05-11 08:45:00 | 53750.402
2023-05-11 09:00:00 | 47757.598
2023-05-11 09:15:00 | 43692
2023-05-11 09:30:00 | 41976
2023-05-11 09:45:00 | 42160.8
2023-05-11 10:00:00 | 41844
2023-05-11 10:15:00 | 43058.402
2023-05-11 10:30:00 | 43243.2
2023-05-11 10:45:00 | 43507.2
2023-05-11 11:00:00 | 43269.6
2023-05-11 11:15:00 | 42451.2
2023-05-11 11:30:00 | 41817.6
2023-05-11 11:45:00 | 41659.2
2023-05-11 12:00:00 | 42794.402
2023-05-11 12:15:00 | 42768
2023-05-11 12:30:00 | 42873.6
2023-05-11 12:45:00 | 43428
2023-05-11 13:00:00 | 43507.2
2023-05-11 13:15:00 | 41659.2
2023-05-11 13:30:00 | 41791.2
2023-05-11 13:45:00 | 41844
2023-05-11 14:00:00 | 42424.797
2023-05-11 14:15:00 | 43480.8
2023-05-11 14:30:00 | 42979.2
2023-05-11 14:45:00 | 43216.8
2023-05-11 15:00:00 | 43612.797
2023-05-11 15:15:00 | 43190.4
2023-05-11 15:30:00 | 41844
2023-05-11 15:45:00 | 41659.2
2023-05-11 16:00:00 | 41606.4
2023-05-11 16:15:00 | 42134.402
2023-05-11 16:30:00 | 42134.402
2023-05-11 16:45:00 | 42002.4
2023-05-11 17:00:00 | 42028.8
2023-05-11 17:15:00 | 42292.8
2023-05-11 17:30:00 | 42160.8
2023-05-11 17:45:00 | 41896.8
2023-05-11 18:00:00 | 42768
2023-05-11 18:15:00 | 42688.797
2023-05-11 18:30:00 | 42662.4
2023-05-11 18:45:00 | 41976
2023-05-11 19:00:00 | 41659.2
2023-05-11 19:15:00 | 40920
2023-05-11 19:30:00 | 40946.402
2023-05-11 19:45:00 | 40392
2023-05-11 20:00:00 | 40524
2023-05-11 20:15:00 | 40524
2023-05-11 20:30:00 | 40682.4
2023-05-11 20:45:00 | 41448
2023-05-11 21:00:00 | 43164
2023-05-11 21:15:00 | 49288.8
2023-05-11 21:30:00 | 54753.598
2023-05-11 21:45:00 | 56416.8
2023-05-11 22:00:00 | 56680.8
2023-05-11 22:15:00 | 56733.6
2023-05-11 22:30:00 | 56628
2023-05-11 22:45:00 | 56152.797
2023-05-11 23:00:00 | 56073.6
2023-05-11 23:15:00 | 56311.203
2023-05-11 23:30:00 | 56918.4
2023-05-11 23:45:00 | 56971.2
2023-05-12 00:00:00 | 56892
2023-05-12 00:15:00 | 56654.4
2023-05-12 00:30:00 | 57288
2023-05-12 00:45:00 | 57182.4
2023-05-12 01:00:00 | 56284.8
2023-05-12 01:15:00 | 56179.2
2023-05-12 01:30:00 | 56232
2023-05-12 01:45:00 | 56284.8
2023-05-12 02:00:00 | 55756.8
2023-05-12 02:15:00 | 55730.4
2023-05-12 02:30:00 | 55704
2023-05-12 02:45:00 | 56469.6
2023-05-12 03:00:00 | 56284.8
2023-05-12 03:15:00 | 56232
2023-05-12 03:30:00 | 56205.598
2023-05-12 03:45:00 | 56337.6
2023-05-12 04:00:00 | 56205.598
2023-05-12 04:15:00 | 56205.598
2023-05-12 04:30:00 | 56205.598
2023-05-12 04:45:00 | 56258.4
2023-05-12 05:00:00 | 56179.2
2023-05-12 05:15:00 | 56179.2
2023-05-12 05:30:00 | 55466.4
2023-05-12 05:45:00 | 55545.6
2023-05-12 06:00:00 | 55519.2
2023-05-12 06:15:00 | 55915.2
2023-05-12 06:30:00 | 56126.4
2023-05-12 06:45:00 | 55651.203
2023-05-12 07:00:00 | 55202.4
2023-05-12 07:15:00 | 55176
2023-05-12 07:30:00 | 55096.8
2023-05-12 07:45:00 | 55228.797
2023-05-12 08:00:00 | 55176
2023-05-12 08:15:00 | 55017.598
2023-05-12 08:30:00 | 55070.4
2023-05-12 08:45:00 | 53539.203
2023-05-12 09:00:00 | 47678.402
2023-05-12 09:15:00 | 41580
2023-05-12 09:30:00 | 41580
2023-05-12 09:45:00 | 42266.4
2023-05-12 10:00:00 | 42873.6
2023-05-12 10:15:00 | 43137.598
2023-05-12 10:30:00 | 42636
2023-05-12 10:45:00 | 42530.4
2023-05-12 11:00:00 | 43243.2
2023-05-12 11:15:00 | 44246.402
2023-05-12 11:30:00 | 44299.2
2023-05-12 11:45:00 | 43560
2023-05-12 12:00:00 | 43850.4
2023-05-12 12:15:00 | 42873.6
2023-05-12 12:30:00 | 42530.4
2023-05-12 12:45:00 | 43084.8
2023-05-12 13:00:00 | 43137.598
2023-05-12 13:15:00 | 42768
2023-05-12 13:30:00 | 42266.4
2023-05-12 13:45:00 | 42398.402
2023-05-12 14:00:00 | 42187.2
2023-05-12 14:15:00 | 42108
2023-05-12 14:30:00 | 43058.402
2023-05-12 14:45:00 | 43190.4
2023-05-12 15:00:00 | 43058.402
2023-05-12 15:15:00 | 43137.598
2023-05-12 15:30:00 | 43084.8
2023-05-12 15:45:00 | 42926.4
2023-05-12 16:00:00 | 42055.2
2023-05-12 16:15:00 | 42213.598
2023-05-12 16:30:00 | 42477.598
2023-05-12 16:45:00 | 42556.8
2023-05-12 17:00:00 | 42372
2023-05-12 17:15:00 | 42451.2
2023-05-12 17:30:00 | 42530.4
2023-05-12 17:45:00 | 42715.2
2023-05-12 18:00:00 | 42609.6
2023-05-12 18:15:00 | 41976
2023-05-12 18:30:00 | 42372
2023-05-12 18:45:00 | 42398.402
2023-05-12 19:00:00 | 41870.402
2023-05-12 19:15:00 | 41923.203
2023-05-12 19:30:00 | 41368.8
2023-05-12 19:45:00 | 41500.797
2023-05-12 20:00:00 | 41580
2023-05-12 20:15:00 | 41764.8
2023-05-12 20:30:00 | 41738.4
2023-05-12 20:45:00 | 42873.6
2023-05-12 21:00:00 | 48100.8
2023-05-12 21:15:00 | 53064
2023-05-12 21:30:00 | 56073.6
2023-05-12 21:45:00 | 56232
2023-05-12 22:00:00 | 56232
2023-05-12 22:15:00 | 56416.8
2023-05-12 22:30:00 | 56918.4
2023-05-12 22:45:00 | 57235.2
2023-05-12 23:00:00 | 57314.4
2023-05-12 23:15:00 | 57288
2023-05-12 23:30:00 | 57446.402
2023-05-12 23:45:00 | 57393.6
2023-05-13 00:00:00 | 56073.6
2023-05-13 00:15:00 | 56020.8
2023-05-13 00:30:00 | 56337.6
2023-05-13 00:45:00 | 56258.4
2023-05-13 01:00:00 | 57129.598
2023-05-13 01:15:00 | 57156
2023-05-13 01:30:00 | 56680.8
2023-05-13 01:45:00 | 56601.598
2023-05-13 02:00:00 | 56944.8
2023-05-13 02:15:00 | 57182.4
2023-05-13 02:30:00 | 56628
2023-05-13 02:45:00 | 55941.598
2023-05-13 03:00:00 | 55862.402
2023-05-13 03:15:00 | 55941.598
2023-05-13 03:30:00 | 55466.4
2023-05-13 03:45:00 | 55941.598
2023-05-13 04:00:00 | 57156
2023-05-13 04:15:00 | 57024
2023-05-13 04:30:00 | 56918.4
2023-05-13 04:45:00 | 56443.2
2023-05-13 05:00:00 | 56311.203
2023-05-13 05:15:00 | 55545.6
2023-05-13 05:30:00 | 55413.6
2023-05-13 05:45:00 | 55466.4
2023-05-13 06:00:00 | 55704
2023-05-13 06:15:00 | 55704
2023-05-13 06:30:00 | 55677.598
2023-05-13 06:45:00 | 55651.203
2023-05-13 07:00:00 | 55862.402
2023-05-13 07:15:00 | 54859.2
2023-05-13 07:30:00 | 54832.8
2023-05-13 07:45:00 | 54912
2023-05-13 08:00:00 | 54964.797
2023-05-13 08:15:00 | 55255.2
2023-05-13 08:30:00 | 55545.6
2023-05-13 08:45:00 | 55228.797
2023-05-13 09:00:00 | 53328
2023-05-13 09:15:00 | 44510.4
2023-05-13 09:30:00 | 41474.402
2023-05-13 09:45:00 | 42926.4
2023-05-13 10:00:00 | 42873.6
2023-05-13 10:15:00 | 42583.2
2023-05-13 10:30:00 | 42820.8
2023-05-13 10:45:00 | 41052
2023-05-13 11:00:00 | 41184
2023-05-13 11:15:00 | 41553.598
2023-05-13 11:30:00 | 41342.4
2023-05-13 11:45:00 | 42504
2023-05-13 12:00:00 | 43348.797
2023-05-13 12:15:00 | 43375.2
2023-05-13 12:30:00 | 43348.797
2023-05-13 12:45:00 | 42662.4
2023-05-13 13:00:00 | 42108
2023-05-13 13:15:00 | 42556.8
2023-05-13 13:30:00 | 42504
2023-05-13 13:45:00 | 42873.6
2023-05-13 14:00:00 | 43084.8
2023-05-13 14:15:00 | 42372
2023-05-13 14:30:00 | 43216.8
2023-05-13 14:45:00 | 43428
2023-05-13 15:00:00 | 43322.402
2023-05-13 15:15:00 | 42741.6
2023-05-13 15:30:00 | 43005.6
2023-05-13 15:45:00 | 43533.6
2023-05-13 16:00:00 | 43480.8
2023-05-13 16:15:00 | 43665.598
2023-05-13 16:30:00 | 43639.2
2023-05-13 16:45:00 | 42794.402
2023-05-13 17:00:00 | 41395.2
2023-05-13 17:15:00 | 41844
2023-05-13 17:30:00 | 43560
2023-05-13 17:45:00 | 42926.4
2023-05-13 18:00:00 | 42398.402
2023-05-13 18:15:00 | 42715.2
2023-05-13 18:30:00 | 41949.598
2023-05-13 18:45:00 | 42108
2023-05-13 19:00:00 | 42926.4
2023-05-13 19:15:00 | 42900
2023-05-13 19:30:00 | 42372
2023-05-13 19:45:00 | 42002.4
2023-05-13 20:00:00 | 42160.8
2023-05-13 20:15:00 | 42451.2
2023-05-13 20:30:00 | 42530.4
2023-05-13 20:45:00 | 42794.402
2023-05-13 21:00:00 | 48074.4
2023-05-13 21:15:00 | 54410.402
2023-05-13 21:30:00 | 57684
2023-05-13 21:45:00 | 57631.2
2023-05-13 22:00:00 | 56707.2
2023-05-13 22:15:00 | 56126.4
2023-05-13 22:30:00 | 56258.4
2023-05-13 22:45:00 | 56812.8
2023-05-13 23:00:00 | 57816
2023-05-13 23:15:00 | 58053.598
2023-05-13 23:30:00 | 57868.8
2023-05-13 23:45:00 | 58027.2
2023-05-14 00:00:00 | 57868.8
2023-05-14 00:15:00 | 57393.6
2023-05-14 00:30:00 | 57367.2
2023-05-14 00:45:00 | 57816
2023-05-14 01:00:00 | 57868.8
2023-05-14 01:15:00 | 57657.6
2023-05-14 01:30:00 | 57552
2023-05-14 01:45:00 | 56575.203
2023-05-14 02:00:00 | 56654.4
2023-05-14 02:15:00 | 56628
2023-05-14 02:30:00 | 56469.6
2023-05-14 02:45:00 | 56707.2
2023-05-14 03:00:00 | 55862.402
2023-05-14 03:15:00 | 55624.8
2023-05-14 03:30:00 | 56020.8
2023-05-14 03:45:00 | 56469.6
2023-05-14 04:00:00 | 56548.8
2023-05-14 04:15:00 | 56522.402
2023-05-14 04:30:00 | 56575.203
2023-05-14 04:45:00 | 56707.2
2023-05-14 05:00:00 | 56205.598
2023-05-14 05:15:00 | 56364
2023-05-14 05:30:00 | 56205.598
2023-05-14 05:45:00 | 56364
2023-05-14 06:00:00 | 55070.4
2023-05-14 06:15:00 | 54885.6
2023-05-14 06:30:00 | 55783.2
2023-05-14 06:45:00 | 55123.2
2023-05-14 07:00:00 | 55044
2023-05-14 07:15:00 | 54753.598
2023-05-14 07:30:00 | 55572
2023-05-14 07:45:00 | 55017.598
2023-05-14 08:00:00 | 55123.2
2023-05-14 08:15:00 | 55096.8
2023-05-14 08:30:00 | 55255.2
2023-05-14 08:45:00 | 51823.2
2023-05-14 09:00:00 | 46464
2023-05-14 09:15:00 | 42477.598
2023-05-14 09:30:00 | 43137.598
2023-05-14 09:45:00 | 43243.2
2023-05-14 10:00:00 | 42134.402
2023-05-14 10:15:00 | 42424.797
2023-05-14 10:30:00 | 42477.598
2023-05-14 10:45:00 | 42504
2023-05-14 11:00:00 | 42636
2023-05-14 11:15:00 | 42926.4
2023-05-14 11:30:00 | 43216.8
2023-05-14 11:45:00 | 43164
2023-05-14 12:00:00 | 43216.8
2023-05-14 12:15:00 | 43058.402
2023-05-14 12:30:00 | 43005.6
2023-05-14 12:45:00 | 43137.598
2023-05-14 13:00:00 | 43084.8
2023-05-14 13:15:00 | 42609.6
2023-05-14 13:30:00 | 42688.797
2023-05-14 13:45:00 | 42609.6
2023-05-14 14:00:00 | 42583.2
2023-05-14 14:15:00 | 42319.2
2023-05-14 14:30:00 | 42028.8
2023-05-14 14:45:00 | 42081.6
2023-05-14 15:00:00 | 42345.6
2023-05-14 15:15:00 | 42345.6
2023-05-14 15:30:00 | 42134.402
2023-05-14 15:45:00 | 40524
2023-05-14 16:00:00 | 40708.8
2023-05-14 16:15:00 | 41289.598
2023-05-14 16:30:00 | 41104.8
2023-05-14 16:45:00 | 42266.4
2023-05-14 17:00:00 | 42451.2
2023-05-14 17:15:00 | 42847.203
2023-05-14 17:30:00 | 42847.203
2023-05-14 17:45:00 | 42820.8
2023-05-14 18:00:00 | 41896.8
2023-05-14 18:15:00 | 41659.2
2023-05-14 18:30:00 | 41474.402
2023-05-14 18:45:00 | 41580
2023-05-14 19:00:00 | 41580
2023-05-14 19:15:00 | 41395.2
2023-05-14 19:30:00 | 42292.8
2023-05-14 19:45:00 | 42160.8
2023-05-14 20:00:00 | 42028.8
2023-05-14 20:15:00 | 42240
2023-05-14 20:30:00 | 42372
2023-05-14 20:45:00 | 42741.6
2023-05-14 21:00:00 | 42688.797
2023-05-14 21:15:00 | 50767.203
2023-05-14 21:30:00 | 57129.598
2023-05-14 21:45:00 | 56865.598
2023-05-14 22:00:00 | 57604.8
2023-05-14 22:15:00 | 57499.203
2023-05-14 22:30:00 | 57420
2023-05-14 22:45:00 | 57472.8
2023-05-14 23:00:00 | 56575.203
2023-05-14 23:15:00 | 56944.8
2023-05-14 23:30:00 | 56839.2
2023-05-14 23:45:00 | 56364
2023-05-15 00:00:00 | 56337.6
2023-05-15 00:15:00 | 56944.8
2023-05-15 00:30:00 | 56944.8
2023-05-15 00:45:00 | 57024
2023-05-15 01:00:00 | 56918.4
2023-05-15 01:15:00 | 57525.598
2023-05-15 01:30:00 | 57340.8
2023-05-15 01:45:00 | 55968
2023-05-15 02:00:00 | 55704
2023-05-15 02:15:00 | 55888.8
2023-05-15 02:30:00 | 56020.8
2023-05-15 02:45:00 | 57578.4
2023-05-15 03:00:00 | 57499.203
2023-05-15 03:15:00 | 57288
2023-05-15 03:30:00 | 56944.8
2023-05-15 03:45:00 | 56047.2
2023-05-15 04:00:00 | 54991.2
2023-05-15 04:15:00 | 54938.402
2023-05-15 04:30:00 | 55070.4
2023-05-15 04:45:00 | 56337.6
2023-05-15 05:00:00 | 56311.203
2023-05-15 05:15:00 | 56364
2023-05-15 05:30:00 | 57024
2023-05-15 05:45:00 | 56548.8
2023-05-15 06:00:00 | 57156
2023-05-15 06:15:00 | 57156
2023-05-15 06:30:00 | 56839.2
2023-05-15 06:45:00 | 56601.598
2023-05-15 07:00:00 | 56496
2023-05-15 07:15:00 | 56337.6
2023-05-15 07:30:00 | 56284.8
2023-05-15 07:45:00 | 56390.4
2023-05-15 08:00:00 | 55466.4
2023-05-15 08:15:00 | 55704
2023-05-15 08:30:00 | 56232
2023-05-15 08:45:00 | 51691.203
2023-05-15 09:00:00 | 46939.2
2023-05-15 09:15:00 | 42530.4
2023-05-15 09:30:00 | 42002.4
2023-05-15 09:45:00 | 41817.6
2023-05-15 10:00:00 | 41791.2
2023-05-15 10:15:00 | 42504
2023-05-15 10:30:00 | 43243.2
2023-05-15 10:45:00 | 43243.2
2023-05-15 11:00:00 | 43005.6
2023-05-15 11:15:00 | 43164
2023-05-15 11:30:00 | 42609.6
2023-05-15 11:45:00 | 42741.6
2023-05-15 12:00:00 | 42662.4
2023-05-15 12:15:00 | 42794.402
2023-05-15 12:30:00 | 42636
2023-05-15 12:45:00 | 42662.4
2023-05-15 13:00:00 | 42636
2023-05-15 13:15:00 | 42028.8
2023-05-15 13:30:00 | 42900
2023-05-15 13:45:00 | 43480.8
2023-05-15 14:00:00 | 43348.797
2023-05-15 14:15:00 | 43982.402
2023-05-15 14:30:00 | 44299.2
2023-05-15 14:45:00 | 44352
2023-05-15 15:00:00 | 44299.2
2023-05-15 15:15:00 | 42715.2
2023-05-15 15:30:00 | 42794.402
2023-05-15 15:45:00 | 41844
2023-05-15 16:00:00 | 41791.2
2023-05-15 16:15:00 | 42583.2
2023-05-15 16:30:00 | 43216.8
2023-05-15 16:45:00 | 43164
2023-05-15 17:00:00 | 43137.598
2023-05-15 17:15:00 | 42556.8
2023-05-15 17:30:00 | 43401.598
2023-05-15 17:45:00 | 42979.2
2023-05-15 18:00:00 | 42609.6
2023-05-15 18:15:00 | 42398.402
2023-05-15 18:30:00 | 42266.4
2023-05-15 18:45:00 | 41976
2023-05-15 19:00:00 | 41976
2023-05-15 19:15:00 | 42187.2
2023-05-15 19:30:00 | 42081.6
2023-05-15 19:45:00 | 42081.6
2023-05-15 20:00:00 | 42873.6
2023-05-15 20:15:00 | 43005.6
2023-05-15 20:30:00 | 42662.4
2023-05-15 20:45:00 | 42820.8
2023-05-15 21:00:00 | 45777.6
2023-05-15 21:15:00 | 51163.2
2023-05-15 21:30:00 | 56918.4
2023-05-15 21:45:00 | 56918.4
2023-05-15 22:00:00 | 56944.8
2023-05-15 22:15:00 | 56284.8
2023-05-15 22:30:00 | 56179.2
2023-05-15 22:45:00 | 56337.6
2023-05-15 23:00:00 | 56522.402
2023-05-15 23:15:00 | 56496
2023-05-15 23:30:00 | 57288
2023-05-15 23:45:00 | 57525.598
2023-05-16 00:00:00 | 58027.2
2023-05-16 00:15:00 | 58000.797
2023-05-16 00:30:00 | 57050.402
2023-05-16 00:45:00 | 56944.8
2023-05-16 01:00:00 | 57024
2023-05-16 01:15:00 | 56997.6
2023-05-16 01:30:00 | 56812.8
2023-05-16 01:45:00 | 56680.8
2023-05-16 02:00:00 | 57472.8
2023-05-16 02:15:00 | 57578.4
2023-05-16 02:30:00 | 57710.402
2023-05-16 02:45:00 | 57763.2
2023-05-16 03:00:00 | 57578.4
2023-05-16 03:15:00 | 56865.598
2023-05-16 03:30:00 | 55096.8
2023-05-16 03:45:00 | 55334.402
2023-05-16 04:00:00 | 55440
2023-05-16 04:15:00 | 56020.8
2023-05-16 04:30:00 | 56628
2023-05-16 04:45:00 | 57552
2023-05-16 05:00:00 | 57208.8
2023-05-16 05:15:00 | 57763.2
2023-05-16 05:30:00 | 56786.402
2023-05-16 05:45:00 | 56971.2
2023-05-16 06:00:00 | 56786.402
2023-05-16 06:15:00 | 56680.8
2023-05-16 06:30:00 | 56654.4
2023-05-16 06:45:00 | 56390.4
2023-05-16 07:00:00 | 56258.4
2023-05-16 07:15:00 | 56443.2
2023-05-16 07:30:00 | 55730.4
2023-05-16 07:45:00 | 55677.598
2023-05-16 08:00:00 | 56628
2023-05-16 08:15:00 | 56733.6
2023-05-16 08:30:00 | 57050.402
2023-05-16 08:45:00 | 57420
2023-05-16 09:00:00 | 52351.2
2023-05-16 09:15:00 | 43401.598
2023-05-16 09:30:00 | 42583.2
2023-05-16 09:45:00 | 42741.6
2023-05-16 10:00:00 | 42424.797
2023-05-16 10:15:00 | 42451.2
2023-05-16 10:30:00 | 42292.8
2023-05-16 10:45:00 | 41976
2023-05-16 11:00:00 | 42108
2023-05-16 11:15:00 | 41976
2023-05-16 11:30:00 | 43216.8
2023-05-16 11:45:00 | 43243.2
2023-05-16 12:00:00 | 43296
2023-05-16 12:15:00 | 43692
2023-05-16 12:30:00 | 43586.4
2023-05-16 12:45:00 | 43005.6
2023-05-16 13:00:00 | 43243.2
2023-05-16 13:15:00 | 42451.2
2023-05-16 13:30:00 | 43032
2023-05-16 13:45:00 | 42636
2023-05-16 14:00:00 | 42662.4
2023-05-16 14:15:00 | 42609.6
2023-05-16 14:30:00 | 42979.2
2023-05-16 14:45:00 | 43322.402
2023-05-16 15:00:00 | 43665.598
2023-05-16 15:15:00 | 43164
2023-05-16 15:30:00 | 43428
2023-05-16 15:45:00 | 43744.8
2023-05-16 16:00:00 | 44193.6
2023-05-16 16:15:00 | 43665.598
2023-05-16 16:30:00 | 43639.2
2023-05-16 16:45:00 | 44352
2023-05-16 17:00:00 | 44272.797
2023-05-16 17:15:00 | 44404.8
2023-05-16 17:30:00 | 44061.598
2023-05-16 17:45:00 | 43190.4
2023-05-16 18:00:00 | 43401.598
2023-05-16 18:15:00 | 43612.797
2023-05-16 18:30:00 | 42768
2023-05-16 18:45:00 | 43164
2023-05-16 19:00:00 | 43296
2023-05-16 19:15:00 | 42055.2
2023-05-16 19:30:00 | 42213.598
2023-05-16 19:45:00 | 42345.6
2023-05-16 20:00:00 | 42372
2023-05-16 20:15:00 | 41817.6
2023-05-16 20:30:00 | 42662.4
2023-05-16 20:45:00 | 45091.2
2023-05-16 21:00:00 | 50714.402
2023-05-16 21:15:00 | 55413.6
2023-05-16 21:30:00 | 57974.402
2023-05-16 21:45:00 | 57631.2
2023-05-16 22:00:00 | 57657.6
2023-05-16 22:15:00 | 57684
2023-05-16 22:30:00 | 57868.8
2023-05-16 22:45:00 | 57895.2
2023-05-16 23:00:00 | 57156
2023-05-16 23:15:00 | 56865.598
2023-05-16 23:30:00 | 57235.2
2023-05-16 23:45:00 | 56707.2
2023-05-17 00:00:00 | 56680.8
2023-05-17 00:15:00 | 57631.2
2023-05-17 00:30:00 | 56997.6
2023-05-17 00:45:00 | 56918.4
2023-05-17 01:00:00 | 56918.4
2023-05-17 01:15:00 | 56918.4
2023-05-17 01:30:00 | 57420
2023-05-17 01:45:00 | 56443.2
2023-05-17 02:00:00 | 56364
2023-05-17 02:15:00 | 55756.8
2023-05-17 02:30:00 | 55598.402
2023-05-17 02:45:00 | 55572
2023-05-17 03:00:00 | 56733.6
2023-05-17 03:15:00 | 57156
2023-05-17 03:30:00 | 56522.402
2023-05-17 03:45:00 | 56522.402
2023-05-17 04:00:00 | 55730.4
2023-05-17 04:15:00 | 55730.4
2023-05-17 04:30:00 | 56337.6
2023-05-17 04:45:00 | 56311.203
2023-05-17 05:00:00 | 56575.203
2023-05-17 05:15:00 | 56337.6
2023-05-17 05:30:00 | 55519.2
2023-05-17 05:45:00 | 56284.8
2023-05-17 06:00:00 | 56284.8
2023-05-17 06:15:00 | 56284.8
2023-05-17 06:30:00 | 56522.402
2023-05-17 06:45:00 | 56522.402
2023-05-17 07:00:00 | 56258.4
2023-05-17 07:15:00 | 56258.4
2023-05-17 07:30:00 | 55651.203
2023-05-17 07:45:00 | 55466.4
2023-05-17 08:00:00 | 55466.4
2023-05-17 08:15:00 | 55624.8
2023-05-17 08:30:00 | 57631.2
2023-05-17 08:45:00 | 57103.2
2023-05-17 09:00:00 | 50872.8
2023-05-17 09:15:00 | 43322.402
2023-05-17 09:30:00 | 43164
2023-05-17 09:45:00 | 43507.2
2023-05-17 10:00:00 | 42451.2
2023-05-17 10:15:00 | 42794.402
2023-05-17 10:30:00 | 42583.2
2023-05-17 10:45:00 | 42556.8
2023-05-17 11:00:00 | 43296
2023-05-17 11:15:00 | 43190.4
2023-05-17 11:30:00 | 43243.2
2023-05-17 11:45:00 | 43164
2023-05-17 12:00:00 | 43005.6
2023-05-17 12:15:00 | 41263.2
2023-05-17 12:30:00 | 41263.2
2023-05-17 12:45:00 | 41500.797
2023-05-17 13:00:00 | 41791.2
2023-05-17 13:15:00 | 42477.598
2023-05-17 13:30:00 | 42451.2
2023-05-17 13:45:00 | 42266.4
2023-05-17 14:00:00 | 42187.2
2023-05-17 14:15:00 | 42028.8
2023-05-17 14:30:00 | 42319.2
2023-05-17 14:45:00 | 42319.2
2023-05-17 15:00:00 | 42609.6
2023-05-17 15:15:00 | 43084.8
2023-05-17 15:30:00 | 43137.598
2023-05-17 15:45:00 | 43137.598
2023-05-17 16:00:00 | 43084.8
2023-05-17 16:15:00 | 42979.2
2023-05-17 16:30:00 | 43375.2
2023-05-17 16:45:00 | 43428
2023-05-17 17:00:00 | 42952.8
2023-05-17 17:15:00 | 42873.6
2023-05-17 17:30:00 | 43111.2
2023-05-17 17:45:00 | 42477.598
2023-05-17 18:00:00 | 42477.598
2023-05-17 18:15:00 | 42556.8
2023-05-17 18:30:00 | 42609.6
2023-05-17 18:45:00 | 42372
2023-05-17 19:00:00 | 42372
2023-05-17 19:15:00 | 42609.6
2023-05-17 19:30:00 | 41289.598
2023-05-17 19:45:00 | 41184
2023-05-17 20:00:00 | 41606.4
2023-05-17 20:15:00 | 41791.2
2023-05-17 20:30:00 | 41870.402
2023-05-17 20:45:00 | 43401.598
2023-05-17 21:00:00 | 49156.797
2023-05-17 21:15:00 | 57604.8
2023-05-17 21:30:00 | 57631.2
2023-05-17 21:45:00 | 57604.8
2023-05-17 22:00:00 | 57076.797
2023-05-17 22:15:00 | 57340.8
2023-05-17 22:30:00 | 57103.2
2023-05-17 22:45:00 | 56918.4
2023-05-17 23:00:00 | 56707.2
2023-05-17 23:15:00 | 56232
2023-05-17 23:30:00 | 56179.2
2023-05-17 23:45:00 | 56311.203
2023-05-18 00:00:00 | 58000.797
2023-05-18 00:15:00 | 57763.2
2023-05-18 00:30:00 | 57525.598
2023-05-18 00:45:00 | 56865.598
2023-05-18 01:00:00 | 56997.6
2023-05-18 01:15:00 | 57235.2
2023-05-18 01:30:00 | 56311.203
2023-05-18 01:45:00 | 55968
2023-05-18 02:00:00 | 55941.598
2023-05-18 02:15:00 | 55440
2023-05-18 02:30:00 | 55888.8
2023-05-18 02:45:00 | 55941.598
2023-05-18 03:00:00 | 56918.4
2023-05-18 03:15:00 | 56892
2023-05-18 03:30:00 | 56839.2
2023-05-18 03:45:00 | 56892
2023-05-18 04:00:00 | 56654.4
2023-05-18 04:15:00 | 56522.402
2023-05-18 04:30:00 | 56786.402
2023-05-18 04:45:00 | 56020.8
2023-05-18 05:00:00 | 55202.4
2023-05-18 05:15:00 | 56100
2023-05-18 05:30:00 | 55968
2023-05-18 05:45:00 | 55598.402
2023-05-18 06:00:00 | 55915.2
2023-05-18 06:15:00 | 56522.402
2023-05-18 06:30:00 | 55730.4
2023-05-18 06:45:00 | 56812.8
2023-05-18 07:00:00 | 56601.598
2023-05-18 07:15:00 | 56126.4
2023-05-18 07:30:00 | 56707.2
2023-05-18 07:45:00 | 55572
2023-05-18 08:00:00 | 55651.203
2023-05-18 08:15:00 | 55044
2023-05-18 08:30:00 | 55730.4
2023-05-18 08:45:00 | 52324.8
2023-05-18 09:00:00 | 46437.598
2023-05-18 09:15:00 | 45592.8
2023-05-18 09:30:00 | 45962.4
2023-05-18 09:45:00 | 46279.2
2023-05-18 10:00:00 | 46041.6
2023-05-18 10:15:00 | 45988.8
2023-05-18 10:30:00 | 45909.598
2023-05-18 10:45:00 | 46147.2
2023-05-18 11:00:00 | 47229.6
2023-05-18 11:15:00 | 47044.8
2023-05-18 11:30:00 | 47388
2023-05-18 11:45:00 | 47256
2023-05-18 12:00:00 | 47256
2023-05-18 12:15:00 | 46701.6
2023-05-18 12:30:00 | 46516.8
2023-05-18 12:45:00 | 46332
2023-05-18 13:00:00 | 46411.2
2023-05-18 13:15:00 | 46358.402
2023-05-18 13:30:00 | 46200
2023-05-18 13:45:00 | 46226.4
2023-05-18 14:00:00 | 45988.8
2023-05-18 14:15:00 | 47335.2
2023-05-18 14:30:00 | 47361.598
2023-05-18 14:45:00 | 47467.2
2023-05-18 15:00:00 | 46912.8
2023-05-18 15:15:00 | 46543.2
2023-05-18 15:30:00 | 46411.2
2023-05-18 15:45:00 | 46543.2
2023-05-18 16:00:00 | 46173.598
2023-05-18 16:15:00 | 45988.8
2023-05-18 16:30:00 | 46147.2
2023-05-18 16:45:00 | 46173.598
2023-05-18 17:00:00 | 45856.8
2023-05-18 17:15:00 | 45381.6
2023-05-18 17:30:00 | 45091.2
2023-05-18 17:45:00 | 45170.402
2023-05-18 18:00:00 | 45566.4
2023-05-18 18:15:00 | 45487.2
2023-05-18 18:30:00 | 45434.4
2023-05-18 18:45:00 | 45196.8
2023-05-18 19:00:00 | 44853.6
2023-05-18 19:15:00 | 45724.8
2023-05-18 19:30:00 | 45804
2023-05-18 19:45:00 | 46015.2
2023-05-18 20:00:00 | 46041.6
2023-05-18 20:15:00 | 46041.6
2023-05-18 20:30:00 | 45249.598
2023-05-18 20:45:00 | 45434.4
2023-05-18 21:00:00 | 49341.6
2023-05-18 21:15:00 | 56232
2023-05-18 21:30:00 | 60825.598
2023-05-18 21:45:00 | 61168.8
2023-05-18 22:00:00 | 60852
2023-05-18 22:15:00 | 60667.2
2023-05-18 22:30:00 | 61459.203
2023-05-18 22:45:00 | 61406.402
2023-05-18 23:00:00 | 60535.203
2023-05-18 23:15:00 | 61116
2023-05-18 23:30:00 | 60640.8
2023-05-18 23:45:00 | 60350.4
2023-05-19 00:00:00 | 61063.2
2023-05-19 00:15:00 | 60772.797
2023-05-19 00:30:00 | 60799.2
2023-05-19 00:45:00 | 60640.8
2023-05-19 01:00:00 | 60561.598
2023-05-19 01:15:00 | 60456
2023-05-19 01:30:00 | 60799.2
2023-05-19 01:45:00 | 60350.4
2023-05-19 02:00:00 | 59373.6
2023-05-19 02:15:00 | 58766.4
2023-05-19 02:30:00 | 58845.6
2023-05-19 02:45:00 | 58713.598
2023-05-19 03:00:00 | 58212
2023-05-19 03:15:00 | 58000.797
2023-05-19 03:30:00 | 59743.2
2023-05-19 03:45:00 | 59584.8
2023-05-19 04:00:00 | 59769.6
2023-05-19 04:15:00 | 59980.8
2023-05-19 04:30:00 | 59980.8
2023-05-19 04:45:00 | 58555.2
2023-05-19 05:00:00 | 58370.402
2023-05-19 05:15:00 | 58423.203
2023-05-19 05:30:00 | 58264.8
2023-05-19 05:45:00 | 59320.8
2023-05-19 06:00:00 | 58977.598
2023-05-19 06:15:00 | 58977.598
2023-05-19 06:30:00 | 58977.598
2023-05-19 06:45:00 | 58845.6
2023-05-19 07:00:00 | 58370.402
2023-05-19 07:15:00 | 58106.4
2023-05-19 07:30:00 | 57948
2023-05-19 07:45:00 | 58053.598
2023-05-19 08:00:00 | 58396.8
2023-05-19 08:15:00 | 58660.8
2023-05-19 08:30:00 | 59083.2
2023-05-19 08:45:00 | 56575.203
2023-05-19 09:00:00 | 51823.2
2023-05-19 09:15:00 | 46754.402
2023-05-19 09:30:00 | 46569.6
2023-05-19 09:45:00 | 46939.2
2023-05-19 10:00:00 | 46490.4
2023-05-19 10:15:00 | 45988.8
2023-05-19 10:30:00 | 45936
2023-05-19 10:45:00 | 46200
2023-05-19 11:00:00 | 47836.8
2023-05-19 11:15:00 | 47546.4
2023-05-19 11:30:00 | 47625.6
2023-05-19 11:45:00 | 47520
2023-05-19 12:00:00 | 46728
2023-05-19 12:15:00 | 46358.402
2023-05-19 12:30:00 | 46358.402
2023-05-19 12:45:00 | 46015.2
2023-05-19 13:00:00 | 45724.8
2023-05-19 13:15:00 | 45460.797
2023-05-19 13:30:00 | 45513.598
2023-05-19 13:45:00 | 45460.797
2023-05-19 14:00:00 | 46411.2
2023-05-19 14:15:00 | 46622.4
2023-05-19 14:30:00 | 46173.598
2023-05-19 14:45:00 | 45962.4
2023-05-19 15:00:00 | 44932.8
2023-05-19 15:15:00 | 44853.6
2023-05-19 15:30:00 | 44536.797
2023-05-19 15:45:00 | 44959.203
2023-05-19 16:00:00 | 44589.598
2023-05-19 16:15:00 | 45381.6
2023-05-19 16:30:00 | 45909.598
2023-05-19 16:45:00 | 46648.8
2023-05-19 17:00:00 | 45856.8
2023-05-19 17:15:00 | 45777.6
2023-05-19 17:30:00 | 45856.8
2023-05-19 17:45:00 | 45856.8
2023-05-19 18:00:00 | 45408
2023-05-19 18:15:00 | 46384.797
2023-05-19 18:30:00 | 45830.402
2023-05-19 18:45:00 | 45830.402
2023-05-19 19:00:00 | 45513.598
2023-05-19 19:15:00 | 45540
2023-05-19 19:30:00 | 45724.8
2023-05-19 19:45:00 | 44536.797
2023-05-19 20:00:00 | 44695.203
2023-05-19 20:15:00 | 44616
2023-05-19 20:30:00 | 45328.8
2023-05-19 20:45:00 | 45302.4
2023-05-19 21:00:00 | 47044.8
2023-05-19 21:15:00 | 54172.8
2023-05-19 21:30:00 | 60244.8
2023-05-19 21:45:00 | 61644
2023-05-19 22:00:00 | 61538.4
2023-05-19 22:15:00 | 60720
2023-05-19 22:30:00 | 60720
2023-05-19 22:45:00 | 60561.598
2023-05-19 23:00:00 | 60720
2023-05-19 23:15:00 | 60772.797
2023-05-19 23:30:00 | 60720
2023-05-19 23:45:00 | 60984
2023-05-20 00:00:00 | 60957.6
2023-05-20 00:15:00 | 60984
2023-05-20 00:30:00 | 59875.2
2023-05-20 00:45:00 | 60060
2023-05-20 01:00:00 | 60165.598
2023-05-20 01:15:00 | 59769.6
2023-05-20 01:30:00 | 59848.797
2023-05-20 01:45:00 | 59796
2023-05-20 02:00:00 | 59928
2023-05-20 02:15:00 | 60825.598
2023-05-20 02:30:00 | 61036.797
2023-05-20 02:45:00 | 60957.6
2023-05-20 03:00:00 | 60931.2
2023-05-20 03:15:00 | 60456
2023-05-20 03:30:00 | 59980.8
2023-05-20 03:45:00 | 60218.402
2023-05-20 04:00:00 | 60086.4
2023-05-20 04:15:00 | 60139.2
2023-05-20 04:30:00 | 60007.2
2023-05-20 04:45:00 | 60165.598
2023-05-20 05:00:00 | 59875.2
2023-05-20 05:15:00 | 60112.797
2023-05-20 05:30:00 | 60772.797
2023-05-20 05:45:00 | 60297.6
2023-05-20 06:00:00 | 59584.8
2023-05-20 06:15:00 | 59188.797
2023-05-20 06:30:00 | 59004
2023-05-20 06:45:00 | 58898.402
2023-05-20 07:00:00 | 59162.4
2023-05-20 07:15:00 | 59268
2023-05-20 07:30:00 | 58476
2023-05-20 07:45:00 | 59268
2023-05-20 08:00:00 | 59347.203
2023-05-20 08:15:00 | 59030.4
2023-05-20 08:30:00 | 59584.8
2023-05-20 08:45:00 | 55783.2
2023-05-20 09:00:00 | 50344.797
2023-05-20 09:15:00 | 45619.203
2023-05-20 09:30:00 | 45487.2
2023-05-20 09:45:00 | 45513.598
2023-05-20 10:00:00 | 45856.8
2023-05-20 10:15:00 | 45698.4
2023-05-20 10:30:00 | 46094.402
2023-05-20 10:45:00 | 46226.4
2023-05-20 11:00:00 | 45988.8
2023-05-20 11:15:00 | 46992
2023-05-20 11:30:00 | 46886.4
2023-05-20 11:45:00 | 46701.6
2023-05-20 12:00:00 | 45777.6
2023-05-20 12:15:00 | 45751.2
2023-05-20 12:30:00 | 45381.6
2023-05-20 12:45:00 | 45460.797
2023-05-20 13:00:00 | 45302.4
2023-05-20 13:15:00 | 46173.598
2023-05-20 13:30:00 | 46437.598
2023-05-20 13:45:00 | 46569.6
2023-05-20 14:00:00 | 45830.402
2023-05-20 14:15:00 | 46332
2023-05-20 14:30:00 | 46173.598
2023-05-20 14:45:00 | 45830.402
2023-05-20 15:00:00 | 45540
2023-05-20 15:15:00 | 45408
2023-05-20 15:30:00 | 45645.6
2023-05-20 15:45:00 | 45672
2023-05-20 16:00:00 | 45962.4
2023-05-20 16:15:00 | 46516.8
2023-05-20 16:30:00 | 46965.6
2023-05-20 16:45:00 | 46332
2023-05-20 17:00:00 | 45751.2
2023-05-20 17:15:00 | 45434.4
2023-05-20 17:30:00 | 45117.6
2023-05-20 17:45:00 | 44589.598
2023-05-20 18:00:00 | 44827.2
2023-05-20 18:15:00 | 44906.402
2023-05-20 18:30:00 | 44721.6
2023-05-20 18:45:00 | 44510.4
2023-05-20 19:00:00 | 44932.8
2023-05-20 19:15:00 | 44589.598
2023-05-20 19:30:00 | 44589.598
2023-05-20 19:45:00 | 44616
2023-05-20 20:00:00 | 45038.4
2023-05-20 20:15:00 | 45381.6
2023-05-20 20:30:00 | 45513.598
2023-05-20 20:45:00 | 46886.4
2023-05-20 21:00:00 | 53037.6
2023-05-20 21:15:00 | 58238.4
2023-05-20 21:30:00 | 61300.8
2023-05-20 21:45:00 | 61274.4
2023-05-20 22:00:00 | 61142.4
2023-05-20 22:15:00 | 61380
2023-05-20 22:30:00 | 60772.797
2023-05-20 22:45:00 | 60640.8
2023-05-20 23:00:00 | 60614.4
2023-05-20 23:15:00 | 60508.8
2023-05-20 23:30:00 | 61327.2
2023-05-20 23:45:00 | 61063.2
2023-05-21 00:00:00 | 61274.4
2023-05-21 00:15:00 | 60825.598
2023-05-21 00:30:00 | 60799.2
2023-05-21 00:45:00 | 60852
2023-05-21 01:00:00 | 59268
2023-05-21 01:15:00 | 58792.8
2023-05-21 01:30:00 | 59294.402
2023-05-21 01:45:00 | 58819.2
2023-05-21 02:00:00 | 58898.402
2023-05-21 02:15:00 | 58766.4
2023-05-21 02:30:00 | 58766.4
2023-05-21 02:45:00 | 58396.8
2023-05-21 03:00:00 | 59030.4
2023-05-21 03:15:00 | 59109.6
2023-05-21 03:30:00 | 58713.598
2023-05-21 03:45:00 | 59188.797
2023-05-21 04:00:00 | 58396.8
2023-05-21 04:15:00 | 57974.402
2023-05-21 04:30:00 | 58344
2023-05-21 04:45:00 | 58159.2
2023-05-21 05:00:00 | 58344
2023-05-21 05:15:00 | 59452.8
2023-05-21 05:30:00 | 59479.2
2023-05-21 05:45:00 | 59241.6
2023-05-21 06:00:00 | 59558.402
2023-05-21 06:15:00 | 58000.797
2023-05-21 06:30:00 | 58423.203
2023-05-21 06:45:00 | 58740
2023-05-21 07:00:00 | 58555.2
2023-05-21 07:15:00 | 58634.402
2023-05-21 07:30:00 | 58977.598
2023-05-21 07:45:00 | 58872
2023-05-21 08:00:00 | 59532
2023-05-21 08:15:00 | 59637.598
2023-05-21 08:30:00 | 59400
2023-05-21 08:45:00 | 59532
2023-05-21 09:00:00 | 51664.8
2023-05-21 09:15:00 | 46015.2
2023-05-21 09:30:00 | 45672
2023-05-21 09:45:00 | 46279.2
2023-05-21 10:00:00 | 46754.402
2023-05-21 10:15:00 | 47044.8
2023-05-21 10:30:00 | 45883.203
2023-05-21 10:45:00 | 46041.6
2023-05-21 11:00:00 | 45988.8
2023-05-21 11:15:00 | 46226.4
2023-05-21 11:30:00 | 46807.203
2023-05-21 11:45:00 | 46807.203
2023-05-21 12:00:00 | 46807.203
2023-05-21 12:15:00 | 45830.402
2023-05-21 12:30:00 | 45698.4
2023-05-21 12:45:00 | 45698.4
2023-05-21 13:00:00 | 45592.8
2023-05-21 13:15:00 | 45619.203
2023-05-21 13:30:00 | 45381.6
2023-05-21 13:45:00 | 45566.4
2023-05-21 14:00:00 | 45698.4
2023-05-21 14:15:00 | 45038.4
2023-05-21 14:30:00 | 44827.2
2023-05-21 14:45:00 | 44457.6
2023-05-21 15:00:00 | 44721.6
2023-05-21 15:15:00 | 46358.402
2023-05-21 15:30:00 | 45513.598
2023-05-21 15:45:00 | 45592.8
2023-05-21 16:00:00 | 44959.203
2023-05-21 16:15:00 | 45355.2
2023-05-21 16:30:00 | 46358.402
2023-05-21 16:45:00 | 46041.6
2023-05-21 17:00:00 | 45698.4
2023-05-21 17:15:00 | 45434.4
2023-05-21 17:30:00 | 45909.598
2023-05-21 17:45:00 | 45091.2
2023-05-21 18:00:00 | 45170.402
2023-05-21 18:15:00 | 44985.598
2023-05-21 18:30:00 | 45988.8
2023-05-21 18:45:00 | 45988.8
2023-05-21 19:00:00 | 45962.4
2023-05-21 19:15:00 | 45540
2023-05-21 19:30:00 | 45751.2
2023-05-21 19:45:00 | 46173.598
2023-05-21 20:00:00 | 45698.4
2023-05-21 20:15:00 | 45962.4
2023-05-21 20:30:00 | 46305.6
2023-05-21 20:45:00 | 47097.598
2023-05-21 21:00:00 | 50186.4
2023-05-21 21:15:00 | 59083.2
2023-05-21 21:30:00 | 60429.6
2023-05-21 21:45:00 | 60535.203
2023-05-21 22:00:00 | 60376.8
2023-05-21 22:15:00 | 60271.203
2023-05-21 22:30:00 | 60192
2023-05-21 22:45:00 | 61168.8
2023-05-21 23:00:00 | 61142.4
2023-05-21 23:15:00 | 61010.4
2023-05-21 23:30:00 | 60852
2023-05-21 23:45:00 | 59875.2
2023-05-22 00:00:00 | 59690.4
2023-05-22 00:15:00 | 59611.2
2023-05-22 00:30:00 | 59928
2023-05-22 00:45:00 | 59769.6
2023-05-22 01:00:00 | 59875.2
2023-05-22 01:15:00 | 59980.8
2023-05-22 01:30:00 | 59875.2
2023-05-22 01:45:00 | 59584.8
2023-05-22 02:00:00 | 59796
2023-05-22 02:15:00 | 59373.6
2023-05-22 02:30:00 | 58924.797
2023-05-22 02:45:00 | 59664
2023-05-22 03:00:00 | 59716.8
2023-05-22 03:15:00 | 59822.402
2023-05-22 03:30:00 | 59848.797
2023-05-22 03:45:00 | 59373.6
2023-05-22 04:00:00 | 59584.8
2023-05-22 04:15:00 | 59426.4
2023-05-22 04:30:00 | 59664
2023-05-22 04:45:00 | 59558.402
2023-05-22 05:00:00 | 59004
2023-05-22 05:15:00 | 59743.2
2023-05-22 05:30:00 | 59875.2
2023-05-22 05:45:00 | 60033.6
2023-05-22 06:00:00 | 59558.402
2023-05-22 06:15:00 | 58687.2
2023-05-22 06:30:00 | 58792.8
2023-05-22 06:45:00 | 58792.8
2023-05-22 07:00:00 | 58634.402
2023-05-22 07:15:00 | 58766.4
2023-05-22 07:30:00 | 58740
2023-05-22 07:45:00 | 59769.6
2023-05-22 08:00:00 | 59954.4
2023-05-22 08:15:00 | 59928
2023-05-22 08:30:00 | 60244.8
2023-05-22 08:45:00 | 53196
2023-05-22 09:00:00 | 47625.6
2023-05-22 09:15:00 | 45355.2
2023-05-22 09:30:00 | 46992
2023-05-22 09:45:00 | 47176.8
2023-05-22 10:00:00 | 47731.203
2023-05-22 10:15:00 | 47546.4
2023-05-22 10:30:00 | 47625.6
2023-05-22 10:45:00 | 46279.2
2023-05-22 11:00:00 | 45883.203
2023-05-22 11:15:00 | 45619.203
2023-05-22 11:30:00 | 45460.797
2023-05-22 11:45:00 | 45724.8
2023-05-22 12:00:00 | 45988.8
2023-05-22 12:15:00 | 45724.8
2023-05-22 12:30:00 | 45434.4
2023-05-22 12:45:00 | 46015.2
2023-05-22 13:00:00 | 46358.402
2023-05-22 13:15:00 | 46226.4
2023-05-22 13:30:00 | 46094.402
2023-05-22 13:45:00 | 46226.4
2023-05-22 14:00:00 | 45988.8
2023-05-22 14:15:00 | 45540
2023-05-22 14:30:00 | 45883.203
2023-05-22 14:45:00 | 45566.4
2023-05-22 15:00:00 | 45672
2023-05-22 15:15:00 | 45117.6
2023-05-22 15:30:00 | 45091.2
2023-05-22 15:45:00 | 45196.8
2023-05-22 16:00:00 | 45091.2
2023-05-22 16:15:00 | 45936
2023-05-22 16:30:00 | 46068
2023-05-22 16:45:00 | 46411.2
2023-05-22 17:00:00 | 46094.402
2023-05-22 17:15:00 | 46305.6
2023-05-22 17:30:00 | 46200
2023-05-22 17:45:00 | 45751.2
2023-05-22 18:00:00 | 45091.2
2023-05-22 18:15:00 | 45328.8
2023-05-22 18:30:00 | 45091.2
2023-05-22 18:45:00 | 44695.203
2023-05-22 19:00:00 | 44853.6
2023-05-22 19:15:00 | 45672
2023-05-22 19:30:00 | 45328.8
2023-05-22 19:45:00 | 45355.2
2023-05-22 20:00:00 | 45540
2023-05-22 20:15:00 | 45672
2023-05-22 20:30:00 | 45804
2023-05-22 20:45:00 | 45830.402
2023-05-22 21:00:00 | 45487.2
2023-05-22 21:15:00 | 54410.402
2023-05-22 21:30:00 | 56628
2023-05-22 21:45:00 | 56760
2023-05-22 22:00:00 | 56760
2023-05-22 22:15:00 | 56733.6
2023-05-22 22:30:00 | 57631.2
2023-05-22 22:45:00 | 57684
2023-05-22 23:00:00 | 57763.2
2023-05-22 23:15:00 | 57604.8
2023-05-22 23:30:00 | 57631.2
2023-05-22 23:45:00 | 57525.598
2023-05-23 00:00:00 | 57235.2
2023-05-23 00:15:00 | 56865.598
2023-05-23 00:30:00 | 56733.6
2023-05-23 00:45:00 | 55492.8
2023-05-23 01:00:00 | 55545.6
2023-05-23 01:15:00 | 55413.6
2023-05-23 01:30:00 | 55545.6
2023-05-23 01:45:00 | 55440
2023-05-23 02:00:00 | 55651.203
2023-05-23 02:15:00 | 56284.8
2023-05-23 02:30:00 | 56205.598
2023-05-23 02:45:00 | 56601.598
2023-05-23 03:00:00 | 56733.6
2023-05-23 03:15:00 | 56839.2
2023-05-23 03:30:00 | 56760
2023-05-23 03:45:00 | 55888.8
2023-05-23 04:00:00 | 55624.8
2023-05-23 04:15:00 | 55994.4
2023-05-23 04:30:00 | 55756.8
2023-05-23 04:45:00 | 55651.203
2023-05-23 05:00:00 | 55334.402
2023-05-23 05:15:00 | 55440
2023-05-23 05:30:00 | 55888.8
2023-05-23 05:45:00 | 55440
2023-05-23 06:00:00 | 55123.2
2023-05-23 06:15:00 | 55545.6
2023-05-23 06:30:00 | 55255.2
2023-05-23 06:45:00 | 54753.598
2023-05-23 07:00:00 | 55070.4
2023-05-23 07:15:00 | 55123.2
2023-05-23 07:30:00 | 54885.6
2023-05-23 07:45:00 | 55809.6
2023-05-23 08:00:00 | 55677.598
2023-05-23 08:15:00 | 56311.203
2023-05-23 08:30:00 | 56284.8
2023-05-23 08:45:00 | 56443.2
2023-05-23 09:00:00 | 56311.203
2023-05-23 09:15:00 | 56258.4
2023-05-23 09:30:00 | 55915.2
2023-05-23 09:45:00 | 55915.2
2023-05-23 10:00:00 | 56232
2023-05-23 10:15:00 | 55308
2023-05-23 10:30:00 | 55413.6
2023-05-23 10:45:00 | 55387.203
2023-05-23 11:00:00 | 54885.6
2023-05-23 11:15:00 | 55730.4
2023-05-23 11:30:00 | 55888.8
2023-05-23 11:45:00 | 55756.8
2023-05-23 12:00:00 | 55968
2023-05-23 12:15:00 | 56205.598
2023-05-23 12:30:00 | 55545.6
2023-05-23 12:45:00 | 55492.8
2023-05-23 13:00:00 | 55598.402
2023-05-23 13:15:00 | 55598.402
2023-05-23 13:30:00 | 55651.203
2023-05-23 13:45:00 | 55730.4
2023-05-23 14:00:00 | 55836
2023-05-23 14:15:00 | 55624.8
2023-05-23 14:30:00 | 55756.8
2023-05-23 14:45:00 | 55334.402
2023-05-23 15:00:00 | 55572
2023-05-23 15:15:00 | 55202.4
2023-05-23 15:30:00 | 55308
2023-05-23 15:45:00 | 56364
2023-05-23 16:00:00 | 56100
2023-05-23 16:15:00 | 56126.4
2023-05-23 16:30:00 | 57024
2023-05-23 16:45:00 | 56232
2023-05-23 17:00:00 | 55941.598
2023-05-23 17:15:00 | 56179.2
2023-05-23 17:30:00 | 55809.6
2023-05-23 17:45:00 | 56100
2023-05-23 18:00:00 | 55281.598
2023-05-23 18:15:00 | 54832.8
2023-05-23 18:30:00 | 54991.2
2023-05-23 18:45:00 | 55228.797
2023-05-23 19:00:00 | 55492.8
2023-05-23 19:15:00 | 55281.598
2023-05-23 19:30:00 | 55255.2
2023-05-23 19:45:00 | 55756.8
2023-05-23 20:00:00 | 55624.8
2023-05-23 20:15:00 | 54859.2
2023-05-23 20:30:00 | 54991.2
2023-05-23 20:45:00 | 55862.402
2023-05-23 21:00:00 | 56311.203
2023-05-23 21:15:00 | 56971.2
2023-05-23 21:30:00 | 56865.598
2023-05-23 21:45:00 | 57472.8
2023-05-23 22:00:00 | 57340.8
2023-05-23 22:15:00 | 57103.2
2023-05-23 22:30:00 | 57578.4
2023-05-23 22:45:00 | 57446.402
2023-05-23 23:00:00 | 56522.402
2023-05-23 23:15:00 | 56707.2
2023-05-23 23:30:00 | 56179.2
2023-05-23 23:45:00 | 56628
2023-05-24 00:00:00 | 56443.2
2023-05-24 00:15:00 | 56416.8
2023-05-24 00:30:00 | 55968
2023-05-24 00:45:00 | 55730.4
2023-05-24 01:00:00 | 55308
2023-05-24 01:15:00 | 55492.8
2023-05-24 01:30:00 | 56390.4
2023-05-24 01:45:00 | 56733.6
2023-05-24 02:00:00 | 56443.2
2023-05-24 02:15:00 | 56786.402
2023-05-24 02:30:00 | 57208.8
2023-05-24 02:45:00 | 56311.203
2023-05-24 03:00:00 | 56680.8
2023-05-24 03:15:00 | 56707.2
2023-05-24 03:30:00 | 56337.6
2023-05-24 03:45:00 | 57393.6
2023-05-24 04:00:00 | 57525.598
2023-05-24 04:15:00 | 57393.6
2023-05-24 04:30:00 | 57710.402
2023-05-24 04:45:00 | 57446.402
2023-05-24 05:00:00 | 57420
2023-05-24 05:15:00 | 56680.8
2023-05-24 05:30:00 | 56601.598
2023-05-24 05:45:00 | 56443.2
2023-05-24 06:00:00 | 56733.6
2023-05-24 06:15:00 | 55756.8
2023-05-24 06:30:00 | 55440
2023-05-24 06:45:00 | 55281.598
2023-05-24 07:00:00 | 55440
2023-05-24 07:15:00 | 55308
2023-05-24 07:30:00 | 55096.8
2023-05-24 07:45:00 | 54806.4
2023-05-24 08:00:00 | 55123.2
2023-05-24 08:15:00 | 55228.797
2023-05-24 08:30:00 | 56020.8
2023-05-24 08:45:00 | 56047.2
2023-05-24 09:00:00 | 56073.6
2023-05-24 09:15:00 | 56364
2023-05-24 09:30:00 | 56179.2
2023-05-24 09:45:00 | 55466.4
2023-05-24 10:00:00 | 56628
2023-05-24 10:15:00 | 56865.598
2023-05-24 10:30:00 | 56997.6
2023-05-24 10:45:00 | 55968
2023-05-24 11:00:00 | 56548.8
2023-05-24 11:15:00 | 55651.203
2023-05-24 11:30:00 | 55756.8
2023-05-24 11:45:00 | 55440
2023-05-24 12:00:00 | 55545.6
2023-05-24 12:15:00 | 55677.598
2023-05-24 12:30:00 | 56258.4
2023-05-24 12:45:00 | 56892
2023-05-24 13:00:00 | 56918.4
2023-05-24 13:15:00 | 56918.4
2023-05-24 13:30:00 | 56601.598
2023-05-24 13:45:00 | 55968
2023-05-24 14:00:00 | 55915.2
2023-05-24 14:15:00 | 56020.8
2023-05-24 14:30:00 | 55888.8
2023-05-24 14:45:00 | 56073.6
2023-05-24 15:00:00 | 56839.2
2023-05-24 15:15:00 | 56548.8
2023-05-24 15:30:00 | 56680.8
2023-05-24 15:45:00 | 56496
2023-05-24 16:00:00 | 56522.402
2023-05-24 16:15:00 | 56284.8
2023-05-24 16:30:00 | 56364
2023-05-24 16:45:00 | 57129.598
2023-05-24 17:00:00 | 57024
2023-05-24 17:15:00 | 57156
2023-05-24 17:30:00 | 57261.6
2023-05-24 17:45:00 | 57314.4
2023-05-24 18:00:00 | 56971.2
2023-05-24 18:15:00 | 56126.4
2023-05-24 18:30:00 | 56654.4
2023-05-24 18:45:00 | 56496
2023-05-24 19:00:00 | 56548.8
2023-05-24 19:15:00 | 56258.4
2023-05-24 19:30:00 | 56073.6
2023-05-24 19:45:00 | 56232
2023-05-24 20:00:00 | 55545.6
2023-05-24 20:15:00 | 55572
2023-05-24 20:30:00 | 56390.4
2023-05-24 20:45:00 | 56337.6
2023-05-24 21:00:00 | 56126.4
2023-05-24 21:15:00 | 57261.6
2023-05-24 21:30:00 | 57684
2023-05-24 21:45:00 | 57235.2
2023-05-24 22:00:00 | 57235.2
2023-05-24 22:15:00 | 56944.8
2023-05-24 22:30:00 | 57288
2023-05-24 22:45:00 | 56865.598
2023-05-24 23:00:00 | 57129.598
2023-05-24 23:15:00 | 57288
2023-05-24 23:30:00 | 57261.6
2023-05-24 23:45:00 | 57684
2023-05-25 00:00:00 | 57472.8
2023-05-25 00:15:00 | 57472.8
2023-05-25 00:30:00 | 57657.6
2023-05-25 00:45:00 | 57340.8
2023-05-25 01:00:00 | 57393.6
2023-05-25 01:15:00 | 56496
2023-05-25 01:30:00 | 55704
2023-05-25 01:45:00 | 54991.2
2023-05-25 02:00:00 | 55228.797
2023-05-25 02:15:00 | 55466.4
2023-05-25 02:30:00 | 56971.2
2023-05-25 02:45:00 | 57314.4
2023-05-25 03:00:00 | 57499.203
2023-05-25 03:15:00 | 57472.8
2023-05-25 03:30:00 | 57367.2
2023-05-25 03:45:00 | 56390.4
2023-05-25 04:00:00 | 55308
2023-05-25 04:15:00 | 55281.598
2023-05-25 04:30:00 | 55176
2023-05-25 04:45:00 | 56733.6
2023-05-25 05:00:00 | 56628
2023-05-25 05:15:00 | 56944.8
2023-05-25 05:30:00 | 56496
2023-05-25 05:45:00 | 56469.6
2023-05-25 06:00:00 | 56258.4
2023-05-25 06:15:00 | 54357.6
2023-05-25 06:30:00 | 54648
2023-05-25 06:45:00 | 54542.4
2023-05-25 07:00:00 | 55994.4
2023-05-25 07:15:00 | 55888.8
2023-05-25 07:30:00 | 55968
2023-05-25 07:45:00 | 55941.598
2023-05-25 08:00:00 | 56073.6
2023-05-25 08:15:00 | 56496
2023-05-25 08:30:00 | 56496
2023-05-25 08:45:00 | 56522.402
2023-05-25 09:00:00 | 56707.2
2023-05-25 09:15:00 | 56918.4
2023-05-25 09:30:00 | 57499.203
2023-05-25 09:45:00 | 57631.2
2023-05-25 10:00:00 | 57472.8
2023-05-25 10:15:00 | 57446.402
2023-05-25 10:30:00 | 57657.6
2023-05-25 10:45:00 | 57684
2023-05-25 11:00:00 | 56865.598
2023-05-25 11:15:00 | 56100
2023-05-25 11:30:00 | 56100
2023-05-25 11:45:00 | 55888.8
2023-05-25 12:00:00 | 57789.598
2023-05-25 12:15:00 | 57552
2023-05-25 12:30:00 | 57525.598
2023-05-25 12:45:00 | 57314.4
2023-05-25 13:00:00 | 57552
2023-05-25 13:15:00 | 57578.4
2023-05-25 13:30:00 | 56944.8
2023-05-25 13:45:00 | 56944.8
2023-05-25 14:00:00 | 57261.6
2023-05-25 14:15:00 | 57552
2023-05-25 14:30:00 | 57024
2023-05-25 14:45:00 | 57314.4
2023-05-25 15:00:00 | 57024
2023-05-25 15:15:00 | 57631.2
2023-05-25 15:30:00 | 57763.2
2023-05-25 15:45:00 | 57472.8
2023-05-25 16:00:00 | 56258.4
2023-05-25 16:15:00 | 55387.203
2023-05-25 16:30:00 | 55017.598
2023-05-25 16:45:00 | 56997.6
2023-05-25 17:00:00 | 57050.402
2023-05-25 17:15:00 | 56997.6
2023-05-25 17:30:00 | 57103.2
2023-05-25 17:45:00 | 56865.598
2023-05-25 18:00:00 | 56839.2
2023-05-25 18:15:00 | 56997.6
2023-05-25 18:30:00 | 56839.2
2023-05-25 18:45:00 | 55756.8
2023-05-25 19:00:00 | 55783.2
2023-05-25 19:15:00 | 55466.4
2023-05-25 19:30:00 | 55651.203
2023-05-25 19:45:00 | 55572
2023-05-25 20:00:00 | 55572
2023-05-25 20:15:00 | 55704
2023-05-25 20:30:00 | 56311.203
2023-05-25 20:45:00 | 56469.6
2023-05-25 21:00:00 | 56258.4
2023-05-25 21:15:00 | 56733.6
2023-05-25 21:30:00 | 56918.4
2023-05-25 21:45:00 | 56997.6
2023-05-25 22:00:00 | 56944.8
2023-05-25 22:15:00 | 58027.2
2023-05-25 22:30:00 | 57763.2
2023-05-25 22:45:00 | 57604.8
2023-05-25 23:00:00 | 57631.2
2023-05-25 23:15:00 | 57525.598
2023-05-25 23:30:00 | 56073.6
2023-05-25 23:45:00 | 56126.4
2023-05-26 00:00:00 | 55704
2023-05-26 00:15:00 | 56232
2023-05-26 00:30:00 | 55941.598
2023-05-26 00:45:00 | 57499.203
2023-05-26 01:00:00 | 57420
2023-05-26 01:15:00 | 56733.6
2023-05-26 01:30:00 | 56628
2023-05-26 01:45:00 | 57156
2023-05-26 02:00:00 | 57076.797
2023-05-26 02:15:00 | 56575.203
2023-05-26 02:30:00 | 55888.8
2023-05-26 02:45:00 | 55809.6
2023-05-26 03:00:00 | 55545.6
2023-05-26 03:15:00 | 56575.203
2023-05-26 03:30:00 | 56654.4
2023-05-26 03:45:00 | 56469.6
2023-05-26 04:00:00 | 56443.2
2023-05-26 04:15:00 | 56548.8
2023-05-26 04:30:00 | 56390.4
2023-05-26 04:45:00 | 57261.6
2023-05-26 05:00:00 | 57050.402
2023-05-26 05:15:00 | 57050.402
2023-05-26 05:30:00 | 56760
2023-05-26 05:45:00 | 55809.6
2023-05-26 06:00:00 | 55492.8
2023-05-26 06:15:00 | 56179.2
2023-05-26 06:30:00 | 56496
2023-05-26 06:45:00 | 56364
2023-05-26 07:00:00 | 56179.2
2023-05-26 07:15:00 | 56126.4
2023-05-26 07:30:00 | 56152.797
2023-05-26 07:45:00 | 56126.4
2023-05-26 08:00:00 | 56284.8
2023-05-26 08:15:00 | 56232
2023-05-26 08:30:00 | 56760
2023-05-26 08:45:00 | 56100
2023-05-26 09:00:00 | 55413.6
2023-05-26 09:15:00 | 55677.598
2023-05-26 09:30:00 | 56205.598
2023-05-26 09:45:00 | 57816
2023-05-26 10:00:00 | 57208.8
2023-05-26 10:15:00 | 57499.203
2023-05-26 10:30:00 | 57578.4
2023-05-26 10:45:00 | 57948
2023-05-26 11:00:00 | 57974.402
2023-05-26 11:15:00 | 56179.2
2023-05-26 11:30:00 | 55809.6
2023-05-26 11:45:00 | 55968
2023-05-26 12:00:00 | 55598.402
2023-05-26 12:15:00 | 57631.2
2023-05-26 12:30:00 | 56707.2
2023-05-26 12:45:00 | 56997.6
2023-05-26 13:00:00 | 56944.8
2023-05-26 13:15:00 | 56707.2
2023-05-26 13:30:00 | 55730.4
2023-05-26 13:45:00 | 55228.797
2023-05-26 14:00:00 | 55387.203
2023-05-26 14:15:00 | 55440
2023-05-26 14:30:00 | 55413.6
2023-05-26 14:45:00 | 55096.8
2023-05-26 15:00:00 | 55070.4
2023-05-26 15:15:00 | 54806.4
2023-05-26 15:30:00 | 54912
2023-05-26 15:45:00 | 56284.8
2023-05-26 16:00:00 | 56311.203
2023-05-26 16:15:00 | 56443.2
2023-05-26 16:30:00 | 56496
2023-05-26 16:45:00 | 55809.6
2023-05-26 17:00:00 | 55677.598
2023-05-26 17:15:00 | 54964.797
2023-05-26 17:30:00 | 54806.4
2023-05-26 17:45:00 | 54806.4
2023-05-26 18:00:00 | 56760
2023-05-26 18:15:00 | 56469.6
2023-05-26 18:30:00 | 56258.4
2023-05-26 18:45:00 | 56126.4
2023-05-26 19:00:00 | 56179.2
2023-05-26 19:15:00 | 56100
2023-05-26 19:30:00 | 56126.4
2023-05-26 19:45:00 | 55308
2023-05-26 20:00:00 | 54648
2023-05-26 20:15:00 | 54331.2
2023-05-26 20:30:00 | 56364
2023-05-26 20:45:00 | 56232
2023-05-26 21:00:00 | 56258.4
2023-05-26 21:15:00 | 56548.8
2023-05-26 21:30:00 | 56654.4
2023-05-26 21:45:00 | 56390.4
2023-05-26 22:00:00 | 56628
2023-05-26 22:15:00 | 56469.6
2023-05-26 22:30:00 | 56812.8
2023-05-26 22:45:00 | 56865.598
2023-05-26 23:00:00 | 56575.203
2023-05-26 23:15:00 | 56971.2
2023-05-26 23:30:00 | 57076.797
2023-05-26 23:45:00 | 56707.2
2023-05-27 00:00:00 | 56628
2023-05-27 00:15:00 | 56839.2
2023-05-27 00:30:00 | 56760
2023-05-27 00:45:00 | 56918.4
2023-05-27 01:00:00 | 56865.598
2023-05-27 01:15:00 | 56760
2023-05-27 01:30:00 | 56601.598
2023-05-27 01:45:00 | 56311.203
2023-05-27 02:00:00 | 56760
2023-05-27 02:15:00 | 56707.2
2023-05-27 02:30:00 | 55941.598
2023-05-27 02:45:00 | 55677.598
2023-05-27 03:00:00 | 56416.8
2023-05-27 03:15:00 | 56628
2023-05-27 03:30:00 | 56680.8
2023-05-27 03:45:00 | 56812.8
2023-05-27 04:00:00 | 56205.598
2023-05-27 04:15:00 | 54542.4
2023-05-27 04:30:00 | 54568.8
2023-05-27 04:45:00 | 54674.402
2023-05-27 05:00:00 | 54674.402
2023-05-27 05:15:00 | 56469.6
2023-05-27 05:30:00 | 56258.4
2023-05-27 05:45:00 | 56284.8
2023-05-27 06:00:00 | 56047.2
2023-05-27 06:15:00 | 55915.2
2023-05-27 06:30:00 | 55915.2
2023-05-27 06:45:00 | 55836
2023-05-27 07:00:00 | 55941.598
2023-05-27 07:15:00 | 55862.402
2023-05-27 07:30:00 | 55836
2023-05-27 07:45:00 | 55941.598
2023-05-27 08:00:00 | 56126.4
2023-05-27 08:15:00 | 55070.4
2023-05-27 08:30:00 | 54991.2
2023-05-27 08:45:00 | 55070.4
2023-05-27 09:00:00 | 55387.203
2023-05-27 09:15:00 | 55651.203
2023-05-27 09:30:00 | 56020.8
2023-05-27 09:45:00 | 56205.598
2023-05-27 10:00:00 | 56047.2
2023-05-27 10:15:00 | 56073.6
2023-05-27 10:30:00 | 56152.797
2023-05-27 10:45:00 | 56971.2
2023-05-27 11:00:00 | 57103.2
2023-05-27 11:15:00 | 57314.4
2023-05-27 11:30:00 | 57182.4
2023-05-27 11:45:00 | 57314.4
2023-05-27 12:00:00 | 57446.402
2023-05-27 12:15:00 | 56997.6
2023-05-27 12:30:00 | 57156
2023-05-27 12:45:00 | 56892
2023-05-27 13:00:00 | 56786.402
2023-05-27 13:15:00 | 56733.6
2023-05-27 13:30:00 | 56812.8
2023-05-27 13:45:00 | 56865.598
2023-05-27 14:00:00 | 57024
2023-05-27 14:15:00 | 57182.4
2023-05-27 14:30:00 | 56416.8
2023-05-27 14:45:00 | 56152.797
2023-05-27 15:00:00 | 56548.8
2023-05-27 15:15:00 | 56707.2
2023-05-27 15:30:00 | 57235.2
2023-05-27 15:45:00 | 57420
2023-05-27 16:00:00 | 57235.2
2023-05-27 16:15:00 | 57182.4
2023-05-27 16:30:00 | 57182.4
2023-05-27 16:45:00 | 57076.797
2023-05-27 17:00:00 | 56892
2023-05-27 17:15:00 | 56997.6
2023-05-27 17:30:00 | 56786.402
2023-05-27 17:45:00 | 54859.2
2023-05-27 18:00:00 | 54753.598
2023-05-27 18:15:00 | 55044
2023-05-27 18:30:00 | 55466.4
2023-05-27 18:45:00 | 55413.6
2023-05-27 19:00:00 | 56496
2023-05-27 19:15:00 | 56733.6
2023-05-27 19:30:00 | 56707.2
2023-05-27 19:45:00 | 56337.6
2023-05-27 20:00:00 | 56601.598
2023-05-27 20:15:00 | 56654.4
2023-05-27 20:30:00 | 56628
2023-05-27 20:45:00 | 56522.402
2023-05-27 21:00:00 | 56971.2
2023-05-27 21:15:00 | 56786.402
2023-05-27 21:30:00 | 57103.2
2023-05-27 21:45:00 | 57076.797
2023-05-27 22:00:00 | 56733.6
2023-05-27 22:15:00 | 56812.8
2023-05-27 22:30:00 | 57050.402
2023-05-27 22:45:00 | 56997.6
2023-05-27 23:00:00 | 56944.8
2023-05-27 23:15:00 | 56997.6
2023-05-27 23:30:00 | 56812.8
2023-05-27 23:45:00 | 56944.8
2023-05-28 00:00:00 | 56760
2023-05-28 00:15:00 | 57050.402
2023-05-28 00:30:00 | 55334.402
2023-05-28 00:45:00 | 55308
2023-05-28 01:00:00 | 56839.2
2023-05-28 01:15:00 | 56865.598
2023-05-28 01:30:00 | 56918.4
2023-05-28 01:45:00 | 57024
2023-05-28 02:00:00 | 56997.6
2023-05-28 02:15:00 | 55413.6
2023-05-28 02:30:00 | 55044
2023-05-28 02:45:00 | 54859.2
2023-05-28 03:00:00 | 55096.8
2023-05-28 03:15:00 | 55096.8
2023-05-28 03:30:00 | 55017.598
2023-05-28 03:45:00 | 56997.6
2023-05-28 04:00:00 | 56733.6
2023-05-28 04:15:00 | 56601.598
2023-05-28 04:30:00 | 56364
2023-05-28 04:45:00 | 55492.8
2023-05-28 05:00:00 | 54964.797
2023-05-28 05:15:00 | 55176
2023-05-28 05:30:00 | 55281.598
2023-05-28 05:45:00 | 56628
2023-05-28 06:00:00 | 56496
2023-05-28 06:15:00 | 56548.8
2023-05-28 06:30:00 | 56284.8
2023-05-28 06:45:00 | 56311.203
2023-05-28 07:00:00 | 55334.402
2023-05-28 07:15:00 | 54120
2023-05-28 07:30:00 | 54595.2
2023-05-28 07:45:00 | 54621.6
2023-05-28 08:00:00 | 56258.4
2023-05-28 08:15:00 | 56364
2023-05-28 08:30:00 | 56416.8
2023-05-28 08:45:00 | 56865.598
2023-05-28 09:00:00 | 57050.402
2023-05-28 09:15:00 | 57631.2
2023-05-28 09:30:00 | 57684
2023-05-28 09:45:00 | 57736.8
2023-05-28 10:00:00 | 58106.4
2023-05-28 10:15:00 | 57684
2023-05-28 10:30:00 | 57631.2
2023-05-28 10:45:00 | 57710.402
2023-05-28 11:00:00 | 57525.598
2023-05-28 11:15:00 | 56126.4
2023-05-28 11:30:00 | 56047.2
2023-05-28 11:45:00 | 56469.6
2023-05-28 12:00:00 | 58106.4
2023-05-28 12:15:00 | 57657.6
2023-05-28 12:30:00 | 57657.6
2023-05-28 12:45:00 | 57684
2023-05-28 13:00:00 | 57182.4
2023-05-28 13:15:00 | 57314.4
2023-05-28 13:30:00 | 56944.8
2023-05-28 13:45:00 | 57288
2023-05-28 14:00:00 | 57472.8
2023-05-28 14:15:00 | 56812.8
2023-05-28 14:30:00 | 57129.598
2023-05-28 14:45:00 | 57288
2023-05-28 15:00:00 | 56707.2
2023-05-28 15:15:00 | 56443.2
2023-05-28 15:30:00 | 56364
2023-05-28 15:45:00 | 56443.2
2023-05-28 16:00:00 | 56311.203
2023-05-28 16:15:00 | 56152.797
2023-05-28 16:30:00 | 56020.8
2023-05-28 16:45:00 | 55994.4
2023-05-28 17:00:00 | 55783.2
2023-05-28 17:15:00 | 56126.4
2023-05-28 17:30:00 | 56416.8
2023-05-28 17:45:00 | 57129.598
2023-05-28 18:00:00 | 57340.8
2023-05-28 18:15:00 | 57552
2023-05-28 18:30:00 | 57578.4
2023-05-28 18:45:00 | 57525.598
2023-05-28 19:00:00 | 56786.402
2023-05-28 19:15:00 | 56812.8
2023-05-28 19:30:00 | 56390.4
2023-05-28 19:45:00 | 56205.598
2023-05-28 20:00:00 | 56205.598
2023-05-28 20:15:00 | 56311.203
2023-05-28 20:30:00 | 56126.4
2023-05-28 20:45:00 | 56311.203
2023-05-28 21:00:00 | 56232
2023-05-28 21:15:00 | 57288
2023-05-28 21:30:00 | 57367.2
2023-05-28 21:45:00 | 57261.6
2023-05-28 22:00:00 | 57182.4
2023-05-28 22:15:00 | 57261.6
2023-05-28 22:30:00 | 57288
2023-05-28 22:45:00 | 57420
2023-05-28 23:00:00 | 57261.6
2023-05-28 23:15:00 | 57446.402
2023-05-28 23:30:00 | 57261.6
2023-05-28 23:45:00 | 57182.4
2023-05-29 00:00:00 | 56865.598
2023-05-29 00:15:00 | 57050.402
2023-05-29 00:30:00 | 56601.598
2023-05-29 00:45:00 | 55202.4
2023-05-29 01:00:00 | 55123.2
2023-05-29 01:15:00 | 55202.4
2023-05-29 01:30:00 | 55202.4
2023-05-29 01:45:00 | 56786.402
2023-05-29 02:00:00 | 56812.8
2023-05-29 02:15:00 | 56733.6
2023-05-29 02:30:00 | 56918.4
2023-05-29 02:45:00 | 56205.598
2023-05-29 03:00:00 | 56100
2023-05-29 03:15:00 | 56179.2
2023-05-29 03:30:00 | 56416.8
2023-05-29 03:45:00 | 56126.4
2023-05-29 04:00:00 | 55228.797
2023-05-29 04:15:00 | 55360.8
2023-05-29 04:30:00 | 55440
2023-05-29 04:45:00 | 55624.8
2023-05-29 05:00:00 | 56047.2
2023-05-29 05:15:00 | 56812.8
2023-05-29 05:30:00 | 56971.2
2023-05-29 05:45:00 | 56733.6
2023-05-29 06:00:00 | 55783.2
2023-05-29 06:15:00 | 55862.402
2023-05-29 06:30:00 | 55492.8
2023-05-29 06:45:00 | 55202.4
2023-05-29 07:00:00 | 55413.6
2023-05-29 07:15:00 | 56020.8
2023-05-29 07:30:00 | 56390.4
2023-05-29 07:45:00 | 56469.6
2023-05-29 08:00:00 | 56628
2023-05-29 08:15:00 | 56971.2
2023-05-29 08:30:00 | 57024
2023-05-29 08:45:00 | 57288
2023-05-29 09:00:00 | 57235.2
2023-05-29 09:15:00 | 57182.4
2023-05-29 09:30:00 | 57868.8
2023-05-29 09:45:00 | 57816
2023-05-29 10:00:00 | 57895.2
2023-05-29 10:15:00 | 58344
2023-05-29 10:30:00 | 58080
2023-05-29 10:45:00 | 57288
2023-05-29 11:00:00 | 57156
2023-05-29 11:15:00 | 57182.4
2023-05-29 11:30:00 | 57393.6
2023-05-29 11:45:00 | 57525.598
2023-05-29 12:00:00 | 57288
2023-05-29 12:15:00 | 57367.2
2023-05-29 12:30:00 | 56971.2
2023-05-29 12:45:00 | 57129.598
2023-05-29 13:00:00 | 56865.598
2023-05-29 13:15:00 | 57710.402
2023-05-29 13:30:00 | 57842.4
2023-05-29 13:45:00 | 57420
2023-05-29 14:00:00 | 57340.8
2023-05-29 14:15:00 | 56548.8
2023-05-29 14:30:00 | 56522.402
2023-05-29 14:45:00 | 56733.6
2023-05-29 15:00:00 | 58581.6
2023-05-29 15:15:00 | 58185.6
2023-05-29 15:30:00 | 57842.4
2023-05-29 15:45:00 | 57684
2023-05-29 16:00:00 | 57552
2023-05-29 16:15:00 | 56786.402
2023-05-29 16:30:00 | 56733.6
2023-05-29 16:45:00 | 56654.4
2023-05-29 17:00:00 | 56680.8
2023-05-29 17:15:00 | 57578.4
2023-05-29 17:30:00 | 57604.8
2023-05-29 17:45:00 | 57604.8
2023-05-29 18:00:00 | 57156
2023-05-29 18:15:00 | 57314.4
2023-05-29 18:30:00 | 57076.797
2023-05-29 18:45:00 | 56865.598
2023-05-29 19:00:00 | 56918.4
2023-05-29 19:15:00 | 56892
2023-05-29 19:30:00 | 57024
2023-05-29 19:45:00 | 56839.2
2023-05-29 20:00:00 | 56971.2
2023-05-29 20:15:00 | 56865.598
2023-05-29 20:30:00 | 56760
2023-05-29 20:45:00 | 57340.8
2023-05-29 21:00:00 | 57499.203
2023-05-29 21:15:00 | 57578.4
2023-05-29 21:30:00 | 57763.2
2023-05-29 21:45:00 | 57446.402
2023-05-29 22:00:00 | 57525.598
2023-05-29 22:15:00 | 57552
2023-05-29 22:30:00 | 57631.2
2023-05-29 22:45:00 | 56865.598
2023-05-29 23:00:00 | 56812.8
2023-05-29 23:15:00 | 57024
2023-05-29 23:30:00 | 56680.8
2023-05-29 23:45:00 | 56892
2023-05-30 00:00:00 | 56179.2
2023-05-30 00:15:00 | 56126.4
2023-05-30 00:30:00 | 55836
2023-05-30 00:45:00 | 55862.402
2023-05-30 01:00:00 | 55704
2023-05-30 01:15:00 | 55756.8
2023-05-30 01:30:00 | 57499.203
2023-05-30 01:45:00 | 57182.4
2023-05-30 02:00:00 | 56812.8
2023-05-30 02:15:00 | 55466.4
2023-05-30 02:30:00 | 55334.402
2023-05-30 02:45:00 | 55440
2023-05-30 03:00:00 | 56971.2
2023-05-30 03:15:00 | 56601.598
2023-05-30 03:30:00 | 56786.402
2023-05-30 03:45:00 | 56680.8
2023-05-30 04:00:00 | 56575.203
2023-05-30 04:15:00 | 56416.8
2023-05-30 04:30:00 | 55281.598
2023-05-30 04:45:00 | 55492.8
2023-05-30 05:00:00 | 55651.203
2023-05-30 05:15:00 | 55809.6
2023-05-30 05:30:00 | 55704
2023-05-30 05:45:00 | 55466.4
2023-05-30 06:00:00 | 55466.4
2023-05-30 06:15:00 | 55756.8
2023-05-30 06:30:00 | 55783.2
2023-05-30 06:45:00 | 55492.8
2023-05-30 07:00:00 | 55360.8
2023-05-30 07:15:00 | 55281.598
2023-05-30 07:30:00 | 56443.2
2023-05-30 07:45:00 | 56416.8
2023-05-30 08:00:00 | 56020.8
2023-05-30 08:15:00 | 56020.8
2023-05-30 08:30:00 | 56258.4
2023-05-30 08:45:00 | 55228.797
2023-05-30 09:00:00 | 55228.797
2023-05-30 09:15:00 | 55387.203
2023-05-30 09:30:00 | 55466.4
2023-05-30 09:45:00 | 57208.8
2023-05-30 10:00:00 | 57763.2
2023-05-30 10:15:00 | 56680.8
2023-05-30 10:30:00 | 56232
2023-05-30 10:45:00 | 56126.4
2023-05-30 11:00:00 | 56337.6
2023-05-30 11:15:00 | 56469.6
2023-05-30 11:30:00 | 56311.203
2023-05-30 11:45:00 | 56311.203
2023-05-30 12:00:00 | 58132.8
2023-05-30 12:15:00 | 57842.4
2023-05-30 12:30:00 | 57816
2023-05-30 12:45:00 | 56839.2
2023-05-30 13:00:00 | 56311.203
2023-05-30 13:15:00 | 56654.4
2023-05-30 13:30:00 | 56680.8
2023-05-30 13:45:00 | 56522.402
2023-05-30 14:00:00 | 56707.2
2023-05-30 14:15:00 | 56073.6
2023-05-30 14:30:00 | 55968
2023-05-30 14:45:00 | 56152.797
2023-05-30 15:00:00 | 56522.402
2023-05-30 15:15:00 | 56284.8
2023-05-30 15:30:00 | 56311.203
2023-05-30 15:45:00 | 56364
2023-05-30 16:00:00 | 56522.402
2023-05-30 16:15:00 | 56416.8
2023-05-30 16:30:00 | 56390.4
2023-05-30 16:45:00 | 56390.4
2023-05-30 17:00:00 | 56284.8
2023-05-30 17:15:00 | 56205.598
2023-05-30 17:30:00 | 56760
2023-05-30 17:45:00 | 56601.598
2023-05-30 18:00:00 | 56865.598
2023-05-30 18:15:00 | 56786.402
2023-05-30 18:30:00 | 55492.8
2023-05-30 18:45:00 | 55492.8
2023-05-30 19:00:00 | 55756.8
2023-05-30 19:15:00 | 55994.4
2023-05-30 19:30:00 | 55994.4
2023-05-30 19:45:00 | 55334.402
2023-05-30 20:00:00 | 55545.6
2023-05-30 20:15:00 | 55704
2023-05-30 20:30:00 | 55783.2
2023-05-30 20:45:00 | 55809.6
2023-05-30 21:00:00 | 56892
2023-05-30 21:15:00 | 56997.6
2023-05-30 21:30:00 | 58238.4
2023-05-30 21:45:00 | 58264.8
2023-05-30 22:00:00 | 58106.4
2023-05-30 22:15:00 | 57895.2
2023-05-30 22:30:00 | 57393.6
2023-05-30 22:45:00 | 57393.6
2023-05-30 23:00:00 | 57156
2023-05-30 23:15:00 | 57446.402
2023-05-30 23:30:00 | 57657.6
2023-05-30 23:45:00 | 56680.8
2023-05-31 00:00:00 | 56680.8
2023-05-31 00:15:00 | 56522.402
2023-05-31 00:30:00 | 56337.6
2023-05-31 00:45:00 | 56575.203
2023-05-31 01:00:00 | 56416.8
2023-05-31 01:15:00 | 56390.4
2023-05-31 01:30:00 | 57129.598
2023-05-31 01:45:00 | 56760
2023-05-31 02:00:00 | 56839.2
2023-05-31 02:15:00 | 56786.402
2023-05-31 02:30:00 | 56496
2023-05-31 02:45:00 | 55809.6
2023-05-31 03:00:00 | 55070.4
2023-05-31 03:15:00 | 55123.2
2023-05-31 03:30:00 | 55228.797
2023-05-31 03:45:00 | 55387.203
2023-05-31 04:00:00 | 56944.8
2023-05-31 04:15:00 | 56680.8
2023-05-31 04:30:00 | 56707.2
2023-05-31 04:45:00 | 56654.4
2023-05-31 05:00:00 | 55809.6
2023-05-31 05:15:00 | 55994.4
2023-05-31 05:30:00 | 55440
2023-05-31 05:45:00 | 55915.2
2023-05-31 06:00:00 | 55598.402
2023-05-31 06:15:00 | 55651.203
2023-05-31 06:30:00 | 55466.4
2023-05-31 06:45:00 | 55492.8
2023-05-31 07:00:00 | 55360.8
2023-05-31 07:15:00 | 55492.8
2023-05-31 07:30:00 | 55862.402
2023-05-31 07:45:00 | 55756.8
2023-05-31 08:00:00 | 55545.6
2023-05-31 08:15:00 | 56258.4
2023-05-31 08:30:00 | 56496
2023-05-31 08:45:00 | 56628
2023-05-31 09:00:00 | 57050.402
2023-05-31 09:15:00 | 56680.8
2023-05-31 09:30:00 | 56944.8
2023-05-31 09:45:00 | 57261.6
2023-05-31 10:00:00 | 56575.203
2023-05-31 10:15:00 | 56707.2
2023-05-31 10:30:00 | 56839.2
2023-05-31 10:45:00 | 56839.2
2023-05-31 11:00:00 | 56548.8
2023-05-31 11:15:00 | 57552
2023-05-31 11:30:00 | 57499.203
2023-05-31 11:45:00 | 57657.6
2023-05-31 12:00:00 | 57472.8
2023-05-31 12:15:00 | 56496
2023-05-31 12:30:00 | 55783.2
2023-05-31 12:45:00 | 56047.2
2023-05-31 13:00:00 | 55519.2
2023-05-31 13:15:00 | 55809.6
2023-05-31 13:30:00 | 55651.203
2023-05-31 13:45:00 | 55862.402
2023-05-31 14:00:00 | 55941.598
2023-05-31 14:15:00 | 57552
2023-05-31 14:30:00 | 57208.8
2023-05-31 14:45:00 | 57604.8
2023-05-31 15:00:00 | 57525.598
2023-05-31 15:15:00 | 56047.2
2023-05-31 15:30:00 | 56100
2023-05-31 15:45:00 | 56073.6
2023-05-31 16:00:00 | 55862.402
2023-05-31 16:15:00 | 55915.2
2023-05-31 16:30:00 | 56073.6
2023-05-31 16:45:00 | 57604.8
2023-05-31 17:00:00 | 57420
2023-05-31 17:15:00 | 57024
2023-05-31 17:30:00 | 56733.6
2023-05-31 17:45:00 | 56680.8
2023-05-31 18:00:00 | 56258.4
2023-05-31 18:15:00 | 55994.4
2023-05-31 18:30:00 | 55545.6
2023-05-31 18:45:00 | 55519.2
2023-05-31 19:00:00 | 55756.8
2023-05-31 19:15:00 | 55677.598
2023-05-31 19:30:00 | 55862.402
2023-05-31 19:45:00 | 55624.8
2023-05-31 20:00:00 | 56469.6
2023-05-31 20:15:00 | 56628
2023-05-31 20:30:00 | 56707.2
2023-05-31 20:45:00 | 56416.8
2023-05-31 21:00:00 | 56812.8
2023-05-31 21:15:00 | 57024
2023-05-31 21:30:00 | 57076.797
2023-05-31 21:45:00 | 57314.4
2023-05-31 22:00:00 | 57340.8
2023-05-31 22:15:00 | 57420
2023-05-31 22:30:00 | 57420
2023-05-31 22:45:00 | 57208.8
2023-05-31 23:00:00 | 57367.2
2023-05-31 23:15:00 | 56707.2
2023-05-31 23:30:00 | 56865.598
2023-05-31 23:45:00 | 56733.6
2023-06-01 00:00:00 | 56733.6
2023-06-01 00:15:00 | 56628
2023-06-01 00:30:00 | 56284.8
2023-06-01 00:45:00 | 56390.4
2023-06-01 01:00:00 | 56469.6
2023-06-01 01:15:00 | 56469.6
2023-06-01 01:30:00 | 56443.2
2023-06-01 01:45:00 | 57261.6
2023-06-01 02:00:00 | 57340.8
2023-06-01 02:15:00 | 57420
2023-06-01 02:30:00 | 56892
2023-06-01 02:45:00 | 56839.2
2023-06-01 03:00:00 | 57076.797
2023-06-01 03:15:00 | 56760
2023-06-01 03:30:00 | 57103.2
2023-06-01 03:45:00 | 56997.6
2023-06-01 04:00:00 | 56496
2023-06-01 04:15:00 | 56047.2
2023-06-01 04:30:00 | 56100
2023-06-01 04:45:00 | 55994.4
2023-06-01 05:00:00 | 55756.8
2023-06-01 05:15:00 | 55915.2
2023-06-01 05:30:00 | 55677.598
2023-06-01 05:45:00 | 55572
2023-06-01 06:00:00 | 56469.6
2023-06-01 06:15:00 | 56575.203
2023-06-01 06:30:00 | 56892
2023-06-01 06:45:00 | 57050.402
2023-06-01 07:00:00 | 56786.402
2023-06-01 07:15:00 | 56733.6
2023-06-01 07:30:00 | 56548.8
2023-06-01 07:45:00 | 54727.203
2023-06-01 08:00:00 | 54964.797
2023-06-01 08:15:00 | 55123.2
2023-06-01 08:30:00 | 55413.6
2023-06-01 08:45:00 | 55228.797
2023-06-01 09:00:00 | 57050.402
2023-06-01 09:15:00 | 56997.6
2023-06-01 09:30:00 | 57129.598
2023-06-01 09:45:00 | 57208.8
2023-06-01 10:00:00 | 57024
2023-06-01 10:15:00 | 55888.8
2023-06-01 10:30:00 | 55704
2023-06-01 10:45:00 | 56020.8
2023-06-01 11:00:00 | 56073.6
2023-06-01 11:15:00 | 57842.4
2023-06-01 11:30:00 | 57948
2023-06-01 11:45:00 | 58106.4
2023-06-01 12:00:00 | 57684
2023-06-01 12:15:00 | 57446.402
2023-06-01 12:30:00 | 57182.4
2023-06-01 12:45:00 | 56311.203
2023-06-01 13:00:00 | 56364
2023-06-01 13:15:00 | 56284.8
2023-06-01 13:30:00 | 56390.4
2023-06-01 13:45:00 | 56575.203
2023-06-01 14:00:00 | 57393.6
2023-06-01 14:15:00 | 57208.8
2023-06-01 14:30:00 | 57472.8
2023-06-01 14:45:00 | 57367.2
2023-06-01 15:00:00 | 57525.598
2023-06-01 15:15:00 | 57446.402
2023-06-01 15:30:00 | 56733.6
2023-06-01 15:45:00 | 56654.4
2023-06-01 16:00:00 | 56469.6
2023-06-01 16:15:00 | 56654.4
2023-06-01 16:30:00 | 56707.2
2023-06-01 16:45:00 | 56443.2
2023-06-01 17:00:00 | 56760
2023-06-01 17:15:00 | 56680.8
2023-06-01 17:30:00 | 57024
2023-06-01 17:45:00 | 57948
2023-06-01 18:00:00 | 57420
2023-06-01 18:15:00 | 57525.598
2023-06-01 18:30:00 | 56786.402
2023-06-01 18:45:00 | 57472.8
2023-06-01 19:00:00 | 57657.6
2023-06-01 19:15:00 | 57393.6
2023-06-01 19:30:00 | 56126.4
2023-06-01 19:45:00 | 55466.4
2023-06-01 20:00:00 | 55440
2023-06-01 20:15:00 | 55149.6
2023-06-01 20:30:00 | 55176
2023-06-01 20:45:00 | 56892
2023-06-01 21:00:00 | 57156
2023-06-01 21:15:00 | 57235.2
2023-06-01 21:30:00 | 57156
2023-06-01 21:45:00 | 57393.6
2023-06-01 22:00:00 | 56707.2
2023-06-01 22:15:00 | 57314.4
2023-06-01 22:30:00 | 57420
2023-06-01 22:45:00 | 57604.8
2023-06-01 23:00:00 | 57050.402
2023-06-01 23:15:00 | 57156
2023-06-01 23:30:00 | 57208.8
2023-06-01 23:45:00 | 57076.797
2023-06-02 00:00:00 | 56971.2
2023-06-02 00:15:00 | 56892
2023-06-02 00:30:00 | 56760
2023-06-02 00:45:00 | 57076.797
2023-06-02 01:00:00 | 57420
2023-06-02 01:15:00 | 57472.8
2023-06-02 01:30:00 | 57288
2023-06-02 01:45:00 | 57314.4
2023-06-02 02:00:00 | 57208.8
2023-06-02 02:15:00 | 56100
2023-06-02 02:30:00 | 56258.4
2023-06-02 02:45:00 | 56364
2023-06-02 03:00:00 | 56073.6
2023-06-02 03:15:00 | 56073.6
2023-06-02 03:30:00 | 56073.6
2023-06-02 03:45:00 | 56073.6
2023-06-02 04:00:00 | 55809.6
2023-06-02 04:15:00 | 55651.203
2023-06-02 04:30:00 | 55888.8
2023-06-02 04:45:00 | 56020.8
2023-06-02 05:00:00 | 57472.8
2023-06-02 05:15:00 | 57393.6
2023-06-02 05:30:00 | 57736.8
2023-06-02 05:45:00 | 56628
2023-06-02 06:00:00 | 55466.4
2023-06-02 06:15:00 | 55519.2
2023-06-02 06:30:00 | 55466.4
2023-06-02 06:45:00 | 55492.8
2023-06-02 07:00:00 | 56575.203
2023-06-02 07:15:00 | 56680.8
2023-06-02 07:30:00 | 56628
2023-06-02 07:45:00 | 56496
2023-06-02 08:00:00 | 56786.402
2023-06-02 08:15:00 | 56628
2023-06-02 08:30:00 | 56416.8
2023-06-02 08:45:00 | 56786.402
2023-06-02 09:00:00 | 57393.6
2023-06-02 09:15:00 | 57182.4
2023-06-02 09:30:00 | 56575.203
2023-06-02 09:45:00 | 56469.6
2023-06-02 10:00:00 | 56997.6
2023-06-02 10:15:00 | 56786.402
2023-06-02 10:30:00 | 57076.797
2023-06-02 10:45:00 | 56865.598
2023-06-02 11:00:00 | 57024
2023-06-02 11:15:00 | 57314.4
2023-06-02 11:30:00 | 57393.6
2023-06-02 11:45:00 | 57446.402
2023-06-02 12:00:00 | 56918.4
2023-06-02 12:15:00 | 57024
2023-06-02 12:30:00 | 56601.598
2023-06-02 12:45:00 | 56601.598
2023-06-02 13:00:00 | 56284.8
2023-06-02 13:15:00 | 56337.6
2023-06-02 13:30:00 | 56258.4
2023-06-02 13:45:00 | 56284.8
2023-06-02 14:00:00 | 56548.8
2023-06-02 14:15:00 | 57367.2
2023-06-02 14:30:00 | 57129.598
2023-06-02 14:45:00 | 56812.8
2023-06-02 15:00:00 | 57208.8
2023-06-02 15:15:00 | 57288
2023-06-02 15:30:00 | 57710.402
2023-06-02 15:45:00 | 57684
2023-06-02 16:00:00 | 57842.4
2023-06-02 16:15:00 | 57684
2023-06-02 16:30:00 | 57103.2
2023-06-02 16:45:00 | 56786.402
2023-06-02 17:00:00 | 56918.4
2023-06-02 17:15:00 | 56997.6
2023-06-02 17:30:00 | 57393.6
2023-06-02 17:45:00 | 57367.2
2023-06-02 18:00:00 | 57103.2
2023-06-02 18:15:00 | 57208.8
2023-06-02 18:30:00 | 57076.797
2023-06-02 18:45:00 | 57050.402
2023-06-02 19:00:00 | 56812.8
2023-06-02 19:15:00 | 56812.8
2023-06-02 19:30:00 | 57657.6
2023-06-02 19:45:00 | 57182.4
2023-06-02 20:00:00 | 57129.598
2023-06-02 20:15:00 | 56179.2
2023-06-02 20:30:00 | 56892
2023-06-02 20:45:00 | 56680.8
2023-06-02 21:00:00 | 56971.2
2023-06-02 21:15:00 | 56971.2
2023-06-02 21:30:00 | 57129.598
2023-06-02 21:45:00 | 56707.2
2023-06-02 22:00:00 | 57076.797
2023-06-02 22:15:00 | 58027.2
2023-06-02 22:30:00 | 58132.8
2023-06-02 22:45:00 | 58212
2023-06-02 23:00:00 | 58080
2023-06-02 23:15:00 | 57604.8
2023-06-02 23:30:00 | 58106.4
2023-06-02 23:45:00 | 57763.2
2023-06-03 00:00:00 | 57789.598
2023-06-03 00:15:00 | 57525.598
2023-06-03 00:30:00 | 57631.2
2023-06-03 00:45:00 | 57156
2023-06-03 01:00:00 | 57314.4
2023-06-03 01:15:00 | 57393.6
2023-06-03 01:30:00 | 57314.4
2023-06-03 01:45:00 | 57182.4
2023-06-03 02:00:00 | 57156
2023-06-03 02:15:00 | 56786.402
2023-06-03 02:30:00 | 56100
2023-06-03 02:45:00 | 55862.402
2023-06-03 03:00:00 | 55915.2
2023-06-03 03:15:00 | 55492.8
2023-06-03 03:30:00 | 55783.2
2023-06-03 03:45:00 | 55809.6
2023-06-03 04:00:00 | 57129.598
2023-06-03 04:15:00 | 56997.6
2023-06-03 04:30:00 | 56865.598
2023-06-03 04:45:00 | 57393.6
2023-06-03 05:00:00 | 57552
2023-06-03 05:15:00 | 56760
2023-06-03 05:30:00 | 56443.2
2023-06-03 05:45:00 | 55704
2023-06-03 06:00:00 | 55176
2023-06-03 06:15:00 | 55255.2
2023-06-03 06:30:00 | 55466.4
2023-06-03 06:45:00 | 57076.797
2023-06-03 07:00:00 | 56812.8
2023-06-03 07:15:00 | 56733.6
2023-06-03 07:30:00 | 56232
2023-06-03 07:45:00 | 56469.6
2023-06-03 08:00:00 | 54753.598
2023-06-03 08:15:00 | 54700.8
2023-06-03 08:30:00 | 55281.598
2023-06-03 08:45:00 | 55308
2023-06-03 09:00:00 | 55572
2023-06-03 09:15:00 | 57076.797
2023-06-03 09:30:00 | 56892
2023-06-03 09:45:00 | 57393.6
2023-06-03 10:00:00 | 57446.402
2023-06-03 10:15:00 | 57525.598
2023-06-03 10:30:00 | 57182.4
2023-06-03 10:45:00 | 55730.4
2023-06-03 11:00:00 | 55809.6
2023-06-03 11:15:00 | 56258.4
2023-06-03 11:30:00 | 56918.4
2023-06-03 11:45:00 | 58555.2
2023-06-03 12:00:00 | 58132.8
2023-06-03 12:15:00 | 58106.4
2023-06-03 12:30:00 | 57842.4
2023-06-03 12:45:00 | 57948
2023-06-03 13:00:00 | 57393.6
2023-06-03 13:15:00 | 57420
2023-06-03 13:30:00 | 57499.203
2023-06-03 13:45:00 | 57604.8
2023-06-03 14:00:00 | 57499.203
2023-06-03 14:15:00 | 57631.2
2023-06-03 14:30:00 | 57789.598
2023-06-03 14:45:00 | 57948
2023-06-03 15:00:00 | 57842.4
2023-06-03 15:15:00 | 57076.797
2023-06-03 15:30:00 | 56812.8
2023-06-03 15:45:00 | 57420
2023-06-03 16:00:00 | 57552
2023-06-03 16:15:00 | 57525.598
2023-06-03 16:30:00 | 57552
2023-06-03 16:45:00 | 56944.8
2023-06-03 17:00:00 | 57024
2023-06-03 17:15:00 | 56997.6
2023-06-03 17:30:00 | 56944.8
2023-06-03 17:45:00 | 57367.2
2023-06-03 18:00:00 | 56971.2
2023-06-03 18:15:00 | 56733.6
2023-06-03 18:30:00 | 56364
2023-06-03 18:45:00 | 55888.8
2023-06-03 19:00:00 | 56100
2023-06-03 19:15:00 | 56126.4
2023-06-03 19:30:00 | 56152.797
2023-06-03 19:45:00 | 55888.8
2023-06-03 20:00:00 | 55888.8
2023-06-03 20:15:00 | 57024
2023-06-03 20:30:00 | 57420
2023-06-03 20:45:00 | 57499.203
2023-06-03 21:00:00 | 57472.8
2023-06-03 21:15:00 | 57024
2023-06-03 21:30:00 | 57472.8
2023-06-03 21:45:00 | 57525.598
2023-06-03 22:00:00 | 57314.4
2023-06-03 22:15:00 | 57446.402
2023-06-03 22:30:00 | 58132.8
2023-06-03 22:45:00 | 58185.6
2023-06-03 23:00:00 | 58423.203
2023-06-03 23:15:00 | 58344
2023-06-03 23:30:00 | 58581.6
2023-06-03 23:45:00 | 57948
2023-06-04 00:00:00 | 57604.8
2023-06-04 00:15:00 | 57446.402
2023-06-04 00:30:00 | 57816
2023-06-04 00:45:00 | 57842.4
2023-06-04 01:00:00 | 57842.4
2023-06-04 01:15:00 | 57763.2
2023-06-04 01:30:00 | 57736.8
2023-06-04 01:45:00 | 57816
2023-06-04 02:00:00 | 58000.797
2023-06-04 02:15:00 | 57736.8
2023-06-04 02:30:00 | 57684
2023-06-04 02:45:00 | 57789.598
2023-06-04 03:00:00 | 57710.402
2023-06-04 03:15:00 | 57076.797
2023-06-04 03:30:00 | 57156
2023-06-04 03:45:00 | 56575.203
2023-06-04 04:00:00 | 56496
2023-06-04 04:15:00 | 56918.4
2023-06-04 04:30:00 | 57261.6
2023-06-04 04:45:00 | 56839.2
2023-06-04 05:00:00 | 57156
2023-06-04 05:15:00 | 56628
2023-06-04 05:30:00 | 56522.402
2023-06-04 05:45:00 | 56522.402
2023-06-04 06:00:00 | 56918.4
2023-06-04 06:15:00 | 56628
2023-06-04 06:30:00 | 57129.598
2023-06-04 06:45:00 | 56680.8
2023-06-04 07:00:00 | 56364
2023-06-04 07:15:00 | 56258.4
2023-06-04 07:30:00 | 56258.4
2023-06-04 07:45:00 | 56311.203
2023-06-04 08:00:00 | 56258.4
2023-06-04 08:15:00 | 56522.402
2023-06-04 08:30:00 | 56760
2023-06-04 08:45:00 | 56496
2023-06-04 09:00:00 | 57314.4
2023-06-04 09:15:00 | 57631.2
2023-06-04 09:30:00 | 57182.4
2023-06-04 09:45:00 | 57472.8
2023-06-04 10:00:00 | 57604.8
2023-06-04 10:15:00 | 57842.4
2023-06-04 10:30:00 | 57974.402
2023-06-04 10:45:00 | 57974.402
2023-06-04 11:00:00 | 57868.8
2023-06-04 11:15:00 | 58080
2023-06-04 11:30:00 | 57208.8
2023-06-04 11:45:00 | 57552
2023-06-04 12:00:00 | 57710.402
2023-06-04 12:15:00 | 57420
2023-06-04 12:30:00 | 56548.8
2023-06-04 12:45:00 | 57182.4
2023-06-04 13:00:00 | 56918.4
2023-06-04 13:15:00 | 56680.8
2023-06-04 13:30:00 | 56654.4
2023-06-04 13:45:00 | 56337.6
2023-06-04 14:00:00 | 56496
2023-06-04 14:15:00 | 56971.2
2023-06-04 14:30:00 | 57208.8
2023-06-04 14:45:00 | 57684
2023-06-04 15:00:00 | 57763.2
2023-06-04 15:15:00 | 57552
2023-06-04 15:30:00 | 57736.8
2023-06-04 15:45:00 | 57499.203
2023-06-04 16:00:00 | 57525.598
2023-06-04 16:15:00 | 57367.2
2023-06-04 16:30:00 | 56707.2
2023-06-04 16:45:00 | 56390.4
2023-06-04 17:00:00 | 57103.2
2023-06-04 17:15:00 | 56997.6
2023-06-04 17:30:00 | 56654.4
2023-06-04 17:45:00 | 56443.2
2023-06-04 18:00:00 | 56628
2023-06-04 18:15:00 | 56337.6
2023-06-04 18:30:00 | 56152.797
2023-06-04 18:45:00 | 56100
2023-06-04 19:00:00 | 56601.598
2023-06-04 19:15:00 | 56839.2
2023-06-04 19:30:00 | 56337.6
2023-06-04 19:45:00 | 56364
2023-06-04 20:00:00 | 56152.797
2023-06-04 20:15:00 | 56469.6
2023-06-04 20:30:00 | 56839.2
2023-06-04 20:45:00 | 57103.2
2023-06-04 21:00:00 | 57024
2023-06-04 21:15:00 | 57129.598
2023-06-04 21:30:00 | 56469.6
2023-06-04 21:45:00 | 56522.402
2023-06-04 22:00:00 | 56680.8
2023-06-04 22:15:00 | 56628
2023-06-04 22:30:00 | 56496
2023-06-04 22:45:00 | 57050.402
2023-06-04 23:00:00 | 56733.6
2023-06-04 23:15:00 | 57789.598
2023-06-04 23:30:00 | 57842.4
2023-06-04 23:45:00 | 57816
2023-06-05 00:00:00 | 58053.598
2023-06-05 00:15:00 | 57921.6
2023-06-05 00:30:00 | 58000.797
2023-06-05 00:45:00 | 57948
2023-06-05 01:00:00 | 57974.402
2023-06-05 01:15:00 | 57948
2023-06-05 01:30:00 | 57763.2
2023-06-05 01:45:00 | 57129.598
2023-06-05 02:00:00 | 56971.2
2023-06-05 02:15:00 | 57182.4
2023-06-05 02:30:00 | 56997.6
2023-06-05 02:45:00 | 57208.8
2023-06-05 03:00:00 | 57261.6
2023-06-05 03:15:00 | 57446.402
2023-06-05 03:30:00 | 57684
2023-06-05 03:45:00 | 57472.8
2023-06-05 04:00:00 | 56232
2023-06-05 04:15:00 | 56179.2
2023-06-05 04:30:00 | 56469.6
2023-06-05 04:45:00 | 56865.598
2023-06-05 05:00:00 | 56522.402
2023-06-05 05:15:00 | 56654.4
2023-06-05 05:30:00 | 56680.8
2023-06-05 05:45:00 | 56680.8
2023-06-05 06:00:00 | 56522.402
2023-06-05 06:15:00 | 56179.2
2023-06-05 06:30:00 | 55756.8
2023-06-05 06:45:00 | 55360.8
2023-06-05 07:00:00 | 55308
2023-06-05 07:15:00 | 55070.4
2023-06-05 07:30:00 | 55440
2023-06-05 07:45:00 | 55202.4
2023-06-05 08:00:00 | 55308
2023-06-05 08:15:00 | 56284.8
2023-06-05 08:30:00 | 56258.4
2023-06-05 08:45:00 | 56760
2023-06-05 09:00:00 | 56918.4
2023-06-05 09:15:00 | 57288
2023-06-05 09:30:00 | 57208.8
2023-06-05 09:45:00 | 57446.402
2023-06-05 10:00:00 | 57235.2
2023-06-05 10:15:00 | 57367.2
2023-06-05 10:30:00 | 56786.402
2023-06-05 10:45:00 | 57340.8
2023-06-05 11:00:00 | 57631.2
2023-06-05 11:15:00 | 57657.6
2023-06-05 11:30:00 | 57604.8
2023-06-05 11:45:00 | 57288
2023-06-05 12:00:00 | 57472.8
2023-06-05 12:15:00 | 57261.6
2023-06-05 12:30:00 | 57235.2
2023-06-05 12:45:00 | 56971.2
2023-06-05 13:00:00 | 56496
2023-06-05 13:15:00 | 56628
2023-06-05 13:30:00 | 56496
2023-06-05 13:45:00 | 57182.4
2023-06-05 14:00:00 | 57182.4
2023-06-05 14:15:00 | 57024
2023-06-05 14:30:00 | 56865.598
2023-06-05 14:45:00 | 57393.6
2023-06-05 15:00:00 | 55651.203
2023-06-05 15:15:00 | 55888.8
2023-06-05 15:30:00 | 55941.598
2023-06-05 15:45:00 | 56337.6
2023-06-05 16:00:00 | 56311.203
2023-06-05 16:15:00 | 56469.6
2023-06-05 16:30:00 | 57156
2023-06-05 16:45:00 | 57182.4
2023-06-05 17:00:00 | 56971.2
2023-06-05 17:15:00 | 56997.6
2023-06-05 17:30:00 | 57208.8
2023-06-05 17:45:00 | 56628
2023-06-05 18:00:00 | 56548.8
2023-06-05 18:15:00 | 55677.598
2023-06-05 18:30:00 | 54885.6
2023-06-05 18:45:00 | 54146.4
2023-06-05 19:00:00 | 54199.2
2023-06-05 19:15:00 | 54595.2
2023-06-05 19:30:00 | 56100
2023-06-05 19:45:00 | 56390.4
2023-06-05 20:00:00 | 55862.402
2023-06-05 20:15:00 | 55941.598
2023-06-05 20:30:00 | 56232
2023-06-05 20:45:00 | 56971.2
2023-06-05 21:00:00 | 56733.6
2023-06-05 21:15:00 | 56865.598
2023-06-05 21:30:00 | 57446.402
2023-06-05 21:45:00 | 57604.8
2023-06-05 22:00:00 | 56548.8
2023-06-05 22:15:00 | 55783.2
2023-06-05 22:30:00 | 55730.4
2023-06-05 22:45:00 | 55862.402
2023-06-05 23:00:00 | 57657.6
2023-06-05 23:15:00 | 57499.203
2023-06-05 23:30:00 | 57235.2
2023-06-05 23:45:00 | 57208.8
2023-06-06 00:00:00 | 57261.6
2023-06-06 00:15:00 | 57156
2023-06-06 00:30:00 | 57420
2023-06-06 00:45:00 | 56865.598
2023-06-06 01:00:00 | 56918.4
2023-06-06 01:15:00 | 56522.402
2023-06-06 01:30:00 | 56548.8
2023-06-06 01:45:00 | 56812.8
2023-06-06 02:00:00 | 56839.2
2023-06-06 02:15:00 | 56812.8
2023-06-06 02:30:00 | 56522.402
2023-06-06 02:45:00 | 56152.797
2023-06-06 03:00:00 | 56100
2023-06-06 03:15:00 | 56680.8
2023-06-06 03:30:00 | 56548.8
2023-06-06 03:45:00 | 56284.8
2023-06-06 04:00:00 | 55704
2023-06-06 04:15:00 | 56205.598
2023-06-06 04:30:00 | 55888.8
2023-06-06 04:45:00 | 56469.6
2023-06-06 05:00:00 | 56364
2023-06-06 05:15:00 | 56548.8
2023-06-06 05:30:00 | 56575.203
2023-06-06 05:45:00 | 57103.2
2023-06-06 06:00:00 | 57129.598
2023-06-06 06:15:00 | 56628
2023-06-06 06:30:00 | 56152.797
2023-06-06 06:45:00 | 55941.598
2023-06-06 07:00:00 | 56284.8
2023-06-06 07:15:00 | 55994.4
2023-06-06 07:30:00 | 54199.2
2023-06-06 07:45:00 | 54331.2
2023-06-06 08:00:00 | 54753.598
2023-06-06 08:15:00 | 56575.203
2023-06-06 08:30:00 | 56232
2023-06-06 08:45:00 | 56284.8
2023-06-06 09:00:00 | 57024
2023-06-06 09:15:00 | 57499.203
2023-06-06 09:30:00 | 57868.8
2023-06-06 09:45:00 | 55994.4
2023-06-06 10:00:00 | 56152.797
2023-06-06 10:15:00 | 55809.6
2023-06-06 10:30:00 | 55651.203
2023-06-06 10:45:00 | 57710.402
2023-06-06 11:00:00 | 57604.8
2023-06-06 11:15:00 | 57024
2023-06-06 11:30:00 | 57578.4
2023-06-06 11:45:00 | 57367.2
2023-06-06 12:00:00 | 57050.402
2023-06-06 12:15:00 | 56997.6
2023-06-06 12:30:00 | 56760
2023-06-06 12:45:00 | 56839.2
2023-06-06 13:00:00 | 55202.4
2023-06-06 13:15:00 | 55440
2023-06-06 13:30:00 | 55492.8
2023-06-06 13:45:00 | 55809.6
2023-06-06 14:00:00 | 55862.402
2023-06-06 14:15:00 | 57710.402
2023-06-06 14:30:00 | 57446.402
2023-06-06 14:45:00 | 57604.8
2023-06-06 15:00:00 | 57446.402
2023-06-06 15:15:00 | 57578.4
2023-06-06 15:30:00 | 56575.203
2023-06-06 15:45:00 | 56601.598
2023-06-06 16:00:00 | 56232
2023-06-06 16:15:00 | 56786.402
2023-06-06 16:30:00 | 56812.8
2023-06-06 16:45:00 | 57736.8
2023-06-06 17:00:00 | 57868.8
2023-06-06 17:15:00 | 57631.2
2023-06-06 17:30:00 | 58159.2
2023-06-06 17:45:00 | 57684
2023-06-06 18:00:00 | 57631.2
2023-06-06 18:15:00 | 57208.8
2023-06-06 18:30:00 | 57340.8
2023-06-06 18:45:00 | 57208.8
2023-06-06 19:00:00 | 56812.8
2023-06-06 19:15:00 | 55492.8
2023-06-06 19:30:00 | 55492.8
2023-06-06 19:45:00 | 55334.402
2023-06-06 20:00:00 | 55545.6
2023-06-06 20:15:00 | 55466.4
2023-06-06 20:30:00 | 56971.2
2023-06-06 20:45:00 | 56944.8
2023-06-06 21:00:00 | 57288
2023-06-06 21:15:00 | 57499.203
2023-06-06 21:30:00 | 57578.4
2023-06-06 21:45:00 | 58080
2023-06-06 22:00:00 | 58423.203
2023-06-06 22:15:00 | 58344
2023-06-06 22:30:00 | 58476
2023-06-06 22:45:00 | 58344
2023-06-06 23:00:00 | 58344
2023-06-06 23:15:00 | 58053.598
2023-06-06 23:30:00 | 57604.8
2023-06-06 23:45:00 | 57288
2023-06-07 00:00:00 | 57156
2023-06-07 00:15:00 | 56971.2
2023-06-07 00:30:00 | 56997.6
2023-06-07 00:45:00 | 56944.8
2023-06-07 01:00:00 | 56680.8
2023-06-07 01:15:00 | 56548.8
2023-06-07 01:30:00 | 57261.6
2023-06-07 01:45:00 | 57288
2023-06-07 02:00:00 | 57208.8
2023-06-07 02:15:00 | 56232
2023-06-07 02:30:00 | 55440
2023-06-07 02:45:00 | 55440
2023-06-07 03:00:00 | 55440
2023-06-07 03:15:00 | 55413.6
2023-06-07 03:30:00 | 55440
2023-06-07 03:45:00 | 55334.402
2023-06-07 04:00:00 | 57024
2023-06-07 04:15:00 | 56680.8
2023-06-07 04:30:00 | 57103.2
2023-06-07 04:45:00 | 55809.6
2023-06-07 05:00:00 | 55862.402
2023-06-07 05:15:00 | 55888.8
2023-06-07 05:30:00 | 55413.6
2023-06-07 05:45:00 | 55466.4
2023-06-07 06:00:00 | 55334.402
2023-06-07 06:15:00 | 55862.402
2023-06-07 06:30:00 | 55440
2023-06-07 06:45:00 | 55545.6
2023-06-07 07:00:00 | 55360.8
2023-06-07 07:15:00 | 55308
2023-06-07 07:30:00 | 54885.6
2023-06-07 07:45:00 | 56047.2
2023-06-07 08:00:00 | 56337.6
2023-06-07 08:15:00 | 56390.4
2023-06-07 08:30:00 | 55545.6
2023-06-07 08:45:00 | 55466.4
2023-06-07 09:00:00 | 55572
2023-06-07 09:15:00 | 56258.4
2023-06-07 09:30:00 | 56496
2023-06-07 09:45:00 | 56469.6
2023-06-07 10:00:00 | 57604.8
2023-06-07 10:15:00 | 57684
2023-06-07 10:30:00 | 57684
2023-06-07 10:45:00 | 57763.2
2023-06-07 11:00:00 | 57842.4
2023-06-07 11:15:00 | 57103.2
2023-06-07 11:30:00 | 56654.4
2023-06-07 11:45:00 | 56707.2
2023-06-07 12:00:00 | 56944.8
2023-06-07 12:15:00 | 57103.2
2023-06-07 12:30:00 | 57076.797
2023-06-07 12:45:00 | 55968
2023-06-07 13:00:00 | 55941.598
2023-06-07 13:15:00 | 56205.598
2023-06-07 13:30:00 | 57235.2
2023-06-07 13:45:00 | 57604.8
2023-06-07 14:00:00 | 57261.6
2023-06-07 14:15:00 | 57710.402
2023-06-07 14:30:00 | 55651.203
2023-06-07 14:45:00 | 55915.2
2023-06-07 15:00:00 | 55651.203
2023-06-07 15:15:00 | 55862.402
2023-06-07 15:30:00 | 56232
2023-06-07 15:45:00 | 56232
2023-06-07 16:00:00 | 57736.8
2023-06-07 16:15:00 | 57657.6
2023-06-07 16:30:00 | 57552
2023-06-07 16:45:00 | 57552
2023-06-07 17:00:00 | 56575.203
2023-06-07 17:15:00 | 56575.203
2023-06-07 17:30:00 | 56628
2023-06-07 17:45:00 | 56100
2023-06-07 18:00:00 | 56152.797
2023-06-07 18:15:00 | 56073.6
2023-06-07 18:30:00 | 56020.8
2023-06-07 18:45:00 | 55968
2023-06-07 19:00:00 | 56865.598
2023-06-07 19:15:00 | 56760
2023-06-07 19:30:00 | 56839.2
2023-06-07 19:45:00 | 56548.8
2023-06-07 20:00:00 | 55545.6
2023-06-07 20:15:00 | 54700.8
2023-06-07 20:30:00 | 54938.402
2023-06-07 20:45:00 | 55123.2
2023-06-07 21:00:00 | 57288
2023-06-07 21:15:00 | 56944.8
2023-06-07 21:30:00 | 57789.598
2023-06-07 21:45:00 | 58027.2
2023-06-07 22:00:00 | 57288
2023-06-07 22:15:00 | 57103.2
2023-06-07 22:30:00 | 57182.4
2023-06-07 22:45:00 | 57156
2023-06-07 23:00:00 | 56971.2
2023-06-07 23:15:00 | 56654.4
2023-06-07 23:30:00 | 56812.8
2023-06-07 23:45:00 | 56839.2
2023-06-08 00:00:00 | 56944.8
2023-06-08 00:15:00 | 56548.8
2023-06-08 00:30:00 | 56522.402
2023-06-08 00:45:00 | 56469.6
2023-06-08 01:00:00 | 56390.4
2023-06-08 01:15:00 | 56311.203
2023-06-08 01:30:00 | 57235.2
2023-06-08 01:45:00 | 57314.4
2023-06-08 02:00:00 | 57103.2
2023-06-08 02:15:00 | 57182.4
2023-06-08 02:30:00 | 57182.4
2023-06-08 02:45:00 | 55677.598
2023-06-08 03:00:00 | 55228.797
2023-06-08 03:15:00 | 55149.6
2023-06-08 03:30:00 | 55096.8
2023-06-08 03:45:00 | 56152.797
2023-06-08 04:00:00 | 56575.203
2023-06-08 04:15:00 | 56654.4
2023-06-08 04:30:00 | 56575.203
2023-06-08 04:45:00 | 57208.8
2023-06-08 05:00:00 | 57103.2
2023-06-08 05:15:00 | 56971.2
2023-06-08 05:30:00 | 56284.8
2023-06-08 05:45:00 | 55598.402
2023-06-08 06:00:00 | 55228.797
2023-06-08 06:15:00 | 55176
2023-06-08 06:30:00 | 56152.797
2023-06-08 06:45:00 | 56548.8
2023-06-08 07:00:00 | 56628
2023-06-08 07:15:00 | 55994.4
2023-06-08 07:30:00 | 55176
2023-06-08 07:45:00 | 54700.8
2023-06-08 08:00:00 | 54595.2
2023-06-08 08:15:00 | 54832.8
2023-06-08 08:30:00 | 55413.6
2023-06-08 08:45:00 | 55334.402
2023-06-08 09:00:00 | 55413.6
2023-06-08 09:15:00 | 56760
2023-06-08 09:30:00 | 56760
2023-06-08 09:45:00 | 57208.8
2023-06-08 10:00:00 | 57129.598
2023-06-08 10:15:00 | 56944.8
2023-06-08 10:30:00 | 56443.2
2023-06-08 10:45:00 | 55730.4
2023-06-08 11:00:00 | 55809.6
2023-06-08 11:15:00 | 55149.6
2023-06-08 11:30:00 | 55149.6
2023-06-08 11:45:00 | 55096.8
2023-06-08 12:00:00 | 57393.6
2023-06-08 12:15:00 | 57103.2
2023-06-08 12:30:00 | 56760
2023-06-08 12:45:00 | 56839.2
2023-06-08 13:00:00 | 56126.4
2023-06-08 13:15:00 | 56020.8
2023-06-08 13:30:00 | 55730.4
2023-06-08 13:45:00 | 55915.2
2023-06-08 14:00:00 | 55888.8
2023-06-08 14:15:00 | 56020.8
2023-06-08 14:30:00 | 57156
2023-06-08 14:45:00 | 56786.402
2023-06-08 15:00:00 | 56839.2
2023-06-08 15:15:00 | 56786.402
2023-06-08 15:30:00 | 56047.2
2023-06-08 15:45:00 | 56416.8
2023-06-08 16:00:00 | 56944.8
2023-06-08 16:15:00 | 57076.797
2023-06-08 16:30:00 | 56944.8
2023-06-08 16:45:00 | 56892
2023-06-08 17:00:00 | 56760
2023-06-08 17:15:00 | 56100
2023-06-08 17:30:00 | 55704
2023-06-08 17:45:00 | 56100
2023-06-08 18:00:00 | 56311.203
2023-06-08 18:15:00 | 56364
2023-06-08 18:30:00 | 55994.4
2023-06-08 18:45:00 | 55994.4
2023-06-08 19:00:00 | 55202.4
2023-06-08 19:15:00 | 55704
2023-06-08 19:30:00 | 55730.4
2023-06-08 19:45:00 | 55466.4
2023-06-08 20:00:00 | 55756.8
2023-06-08 20:15:00 | 56100
2023-06-08 20:30:00 | 55255.2
2023-06-08 20:45:00 | 55545.6
2023-06-08 21:00:00 | 55519.2
2023-06-08 21:15:00 | 55836
2023-06-08 21:30:00 | 56152.797
2023-06-08 21:45:00 | 56522.402
2023-06-08 22:00:00 | 56601.598
2023-06-08 22:15:00 | 57024
2023-06-08 22:30:00 | 57472.8
2023-06-08 22:45:00 | 57763.2
2023-06-08 23:00:00 | 57816
2023-06-08 23:15:00 | 57868.8
2023-06-08 23:30:00 | 57103.2
2023-06-08 23:45:00 | 57235.2
2023-06-09 00:00:00 | 56918.4
2023-06-09 00:15:00 | 57050.402
2023-06-09 00:30:00 | 56865.598
2023-06-09 00:45:00 | 56839.2
2023-06-09 01:00:00 | 56522.402
2023-06-09 01:15:00 | 56839.2
2023-06-09 01:30:00 | 56522.402
2023-06-09 01:45:00 | 56654.4
2023-06-09 02:00:00 | 56680.8
2023-06-09 02:15:00 | 57367.2
2023-06-09 02:30:00 | 57261.6
2023-06-09 02:45:00 | 57235.2
2023-06-09 03:00:00 | 56073.6
2023-06-09 03:15:00 | 55888.8
2023-06-09 03:30:00 | 56073.6
2023-06-09 03:45:00 | 55941.598
2023-06-09 04:00:00 | 56496
2023-06-09 04:15:00 | 56100
2023-06-09 04:30:00 | 56469.6
2023-06-09 04:45:00 | 56390.4
2023-06-09 05:00:00 | 56152.797
2023-06-09 05:15:00 | 55308
2023-06-09 05:30:00 | 55888.8
2023-06-09 05:45:00 | 55915.2
2023-06-09 06:00:00 | 55941.598
2023-06-09 06:15:00 | 56364
2023-06-09 06:30:00 | 56443.2
2023-06-09 06:45:00 | 56311.203
2023-06-09 07:00:00 | 57235.2
2023-06-09 07:15:00 | 57103.2
2023-06-09 07:30:00 | 56628
2023-06-09 07:45:00 | 56205.598
2023-06-09 08:00:00 | 56654.4
2023-06-09 08:15:00 | 56786.402
2023-06-09 08:30:00 | 57261.6
2023-06-09 08:45:00 | 57261.6
2023-06-09 09:00:00 | 57763.2
2023-06-09 09:15:00 | 57684
2023-06-09 09:30:00 | 57895.2
2023-06-09 09:45:00 | 57076.797
2023-06-09 10:00:00 | 57182.4
2023-06-09 10:15:00 | 57499.203
2023-06-09 10:30:00 | 58212
2023-06-09 10:45:00 | 57895.2
2023-06-09 11:00:00 | 57736.8
2023-06-09 11:15:00 | 57816
2023-06-09 11:30:00 | 58476
2023-06-09 11:45:00 | 58476
2023-06-09 12:00:00 | 58396.8
2023-06-09 12:15:00 | 57472.8
2023-06-09 12:30:00 | 56786.402
2023-06-09 12:45:00 | 56733.6
2023-06-09 13:00:00 | 56997.6
2023-06-09 13:15:00 | 57604.8
2023-06-09 13:30:00 | 57288
2023-06-09 13:45:00 | 57156
2023-06-09 14:00:00 | 57367.2
2023-06-09 14:15:00 | 57684
2023-06-09 14:30:00 | 57420
2023-06-09 14:45:00 | 56601.598
2023-06-09 15:00:00 | 57340.8
2023-06-09 15:15:00 | 57182.4
2023-06-09 15:30:00 | 56707.2
2023-06-09 15:45:00 | 56786.402
2023-06-09 16:00:00 | 57076.797
2023-06-09 16:15:00 | 56337.6
2023-06-09 16:30:00 | 57789.598
2023-06-09 16:45:00 | 57578.4
2023-06-09 17:00:00 | 57340.8
2023-06-09 17:15:00 | 57868.8
2023-06-09 17:30:00 | 57895.2
2023-06-09 17:45:00 | 57868.8
2023-06-09 18:00:00 | 56733.6
2023-06-09 18:15:00 | 56575.203
2023-06-09 18:30:00 | 56337.6
2023-06-09 18:45:00 | 56047.2
2023-06-09 19:00:00 | 55941.598
2023-06-09 19:15:00 | 55783.2
2023-06-09 19:30:00 | 56654.4
2023-06-09 19:45:00 | 56522.402
2023-06-09 20:00:00 | 56601.598
2023-06-09 20:15:00 | 56786.402
2023-06-09 20:30:00 | 57552
2023-06-09 20:45:00 | 57631.2
2023-06-09 21:00:00 | 57763.2
2023-06-09 21:15:00 | 57816
2023-06-09 21:30:00 | 58185.6
2023-06-09 21:45:00 | 57816
2023-06-09 22:00:00 | 57895.2
2023-06-09 22:15:00 | 58185.6
2023-06-09 22:30:00 | 58159.2
2023-06-09 22:45:00 | 57288
2023-06-09 23:00:00 | 56918.4
2023-06-09 23:15:00 | 57235.2
2023-06-09 23:30:00 | 56812.8
2023-06-09 23:45:00 | 57261.6
2023-06-10 00:00:00 | 57103.2
2023-06-10 00:15:00 | 56760
2023-06-10 00:30:00 | 56812.8
2023-06-10 00:45:00 | 56786.402
2023-06-10 01:00:00 | 56918.4
2023-06-10 01:15:00 | 56944.8
2023-06-10 01:30:00 | 58080
2023-06-10 01:45:00 | 58000.797
2023-06-10 02:00:00 | 58000.797
2023-06-10 02:15:00 | 57763.2
2023-06-10 02:30:00 | 56654.4
2023-06-10 02:45:00 | 56496
2023-06-10 03:00:00 | 56680.8
2023-06-10 03:15:00 | 56364
2023-06-10 03:30:00 | 56839.2
2023-06-10 03:45:00 | 56918.4
2023-06-10 04:00:00 | 56839.2
2023-06-10 04:15:00 | 56971.2
2023-06-10 04:30:00 | 56760
2023-06-10 04:45:00 | 56390.4
2023-06-10 05:00:00 | 56284.8
2023-06-10 05:15:00 | 56628
2023-06-10 05:30:00 | 56601.598
2023-06-10 05:45:00 | 57763.2
2023-06-10 06:00:00 | 57393.6
2023-06-10 06:15:00 | 56997.6
2023-06-10 06:30:00 | 56971.2
2023-06-10 06:45:00 | 56284.8
2023-06-10 07:00:00 | 55598.402
2023-06-10 07:15:00 | 55519.2
2023-06-10 07:30:00 | 55308
2023-06-10 07:45:00 | 56944.8
2023-06-10 08:00:00 | 57050.402
2023-06-10 08:15:00 | 56892
2023-06-10 08:30:00 | 57499.203
2023-06-10 08:45:00 | 56786.402
2023-06-10 09:00:00 | 56760
2023-06-10 09:15:00 | 56680.8
2023-06-10 09:30:00 | 56364
2023-06-10 09:45:00 | 56628
2023-06-10 10:00:00 | 56944.8
2023-06-10 10:15:00 | 56997.6
2023-06-10 10:30:00 | 56971.2
2023-06-10 10:45:00 | 57235.2
2023-06-10 11:00:00 | 57974.402
2023-06-10 11:15:00 | 58106.4
2023-06-10 11:30:00 | 58476
2023-06-10 11:45:00 | 58845.6
2023-06-10 12:00:00 | 58608
2023-06-10 12:15:00 | 57472.8
2023-06-10 12:30:00 | 57235.2
2023-06-10 12:45:00 | 57340.8
2023-06-10 13:00:00 | 57420
2023-06-10 13:15:00 | 57208.8
2023-06-10 13:30:00 | 57261.6
2023-06-10 13:45:00 | 57076.797
2023-06-10 14:00:00 | 57288
2023-06-10 14:15:00 | 57525.598
2023-06-10 14:30:00 | 57842.4
2023-06-10 14:45:00 | 58581.6
2023-06-10 15:00:00 | 58238.4
2023-06-10 15:15:00 | 57657.6
2023-06-10 15:30:00 | 57552
2023-06-10 15:45:00 | 58053.598
2023-06-10 16:00:00 | 58053.598
2023-06-10 16:15:00 | 58080
2023-06-10 16:30:00 | 57208.8
2023-06-10 16:45:00 | 57050.402
2023-06-10 17:00:00 | 57288
2023-06-10 17:15:00 | 57050.402
2023-06-10 17:30:00 | 57420
2023-06-10 17:45:00 | 57261.6
2023-06-10 18:00:00 | 57261.6
2023-06-10 18:15:00 | 57129.598
2023-06-10 18:30:00 | 57182.4
2023-06-10 18:45:00 | 56918.4
2023-06-10 19:00:00 | 57103.2
2023-06-10 19:15:00 | 56733.6
2023-06-10 19:30:00 | 57235.2
2023-06-10 19:45:00 | 56918.4
2023-06-10 20:00:00 | 57156
2023-06-10 20:15:00 | 57182.4
2023-06-10 20:30:00 | 58159.2
2023-06-10 20:45:00 | 57816
2023-06-10 21:00:00 | 57763.2
2023-06-10 21:15:00 | 57657.6
2023-06-10 21:30:00 | 57578.4
2023-06-10 21:45:00 | 57868.8
2023-06-10 22:00:00 | 57868.8
2023-06-10 22:15:00 | 58291.2
2023-06-10 22:30:00 | 58053.598
2023-06-10 22:45:00 | 58449.598
2023-06-10 23:00:00 | 58370.402
2023-06-10 23:15:00 | 57446.402
2023-06-10 23:30:00 | 57789.598
2023-06-10 23:45:00 | 57552
2023-06-11 00:00:00 | 57499.203
2023-06-11 00:15:00 | 57367.2
2023-06-11 00:30:00 | 57129.598
2023-06-11 00:45:00 | 57314.4
2023-06-11 01:00:00 | 57050.402
2023-06-11 01:15:00 | 56733.6
2023-06-11 01:30:00 | 56601.598
2023-06-11 01:45:00 | 56179.2
2023-06-11 02:00:00 | 56548.8
2023-06-11 02:15:00 | 56152.797
2023-06-11 02:30:00 | 56390.4
2023-06-11 02:45:00 | 55994.4
2023-06-11 03:00:00 | 56179.2
2023-06-11 03:15:00 | 56892
2023-06-11 03:30:00 | 56628
2023-06-11 03:45:00 | 57288
2023-06-11 04:00:00 | 57288
2023-06-11 04:15:00 | 57235.2
2023-06-11 04:30:00 | 57288
2023-06-11 04:45:00 | 57472.8
2023-06-11 05:00:00 | 56601.598
2023-06-11 05:15:00 | 56126.4
2023-06-11 05:30:00 | 55756.8
2023-06-11 05:45:00 | 56100
2023-06-11 06:00:00 | 56100
2023-06-11 06:15:00 | 55730.4
2023-06-11 06:30:00 | 55730.4
2023-06-11 06:45:00 | 55756.8
2023-06-11 07:00:00 | 55994.4
2023-06-11 07:15:00 | 56364
2023-06-11 07:30:00 | 56232
2023-06-11 07:45:00 | 56364
2023-06-11 08:00:00 | 56047.2
2023-06-11 08:15:00 | 56416.8
2023-06-11 08:30:00 | 56496
2023-06-11 08:45:00 | 57103.2
2023-06-11 09:00:00 | 56971.2
2023-06-11 09:15:00 | 56707.2
2023-06-11 09:30:00 | 57182.4
2023-06-11 09:45:00 | 57076.797
2023-06-11 10:00:00 | 57420
2023-06-11 10:15:00 | 56680.8
2023-06-11 10:30:00 | 56628
2023-06-11 10:45:00 | 56865.598
2023-06-11 11:00:00 | 57050.402
2023-06-11 11:15:00 | 57208.8
2023-06-11 11:30:00 | 57129.598
2023-06-11 11:45:00 | 57129.598
2023-06-11 12:00:00 | 57393.6
2023-06-11 12:15:00 | 57129.598
2023-06-11 12:30:00 | 56760
2023-06-11 12:45:00 | 56918.4
2023-06-11 13:00:00 | 57340.8
2023-06-11 13:15:00 | 57367.2
2023-06-11 13:30:00 | 57129.598
2023-06-11 13:45:00 | 56812.8
2023-06-11 14:00:00 | 56971.2
2023-06-11 14:15:00 | 56918.4
2023-06-11 14:30:00 | 56126.4
2023-06-11 14:45:00 | 56311.203
2023-06-11 15:00:00 | 56337.6
2023-06-11 15:15:00 | 56760
2023-06-11 15:30:00 | 56707.2
2023-06-11 15:45:00 | 56443.2
2023-06-11 16:00:00 | 56469.6
2023-06-11 16:15:00 | 56628
2023-06-11 16:30:00 | 56364
2023-06-11 16:45:00 | 56337.6
2023-06-11 17:00:00 | 56205.598
2023-06-11 17:15:00 | 56126.4
2023-06-11 17:30:00 | 55466.4
2023-06-11 17:45:00 | 55360.8
2023-06-11 18:00:00 | 55730.4
2023-06-11 18:15:00 | 56522.402
2023-06-11 18:30:00 | 56760
2023-06-11 18:45:00 | 56839.2
2023-06-11 19:00:00 | 56601.598
2023-06-11 19:15:00 | 56601.598
2023-06-11 19:30:00 | 56443.2
2023-06-11 19:45:00 | 56548.8
2023-06-11 20:00:00 | 56232
2023-06-11 20:15:00 | 56179.2
2023-06-11 20:30:00 | 56469.6
2023-06-11 20:45:00 | 56443.2
2023-06-11 21:00:00 | 56628
2023-06-11 21:15:00 | 56707.2
2023-06-11 21:30:00 | 57446.402
2023-06-11 21:45:00 | 57472.8
2023-06-11 22:00:00 | 57208.8
2023-06-11 22:15:00 | 57604.8
2023-06-11 22:30:00 | 57710.402
2023-06-11 22:45:00 | 57816
2023-06-11 23:00:00 | 57103.2
2023-06-11 23:15:00 | 57129.598
2023-06-11 23:30:00 | 57050.402
2023-06-11 23:45:00 | 57129.598
2023-06-12 00:00:00 | 58080
2023-06-12 00:15:00 | 57868.8
2023-06-12 00:30:00 | 57868.8
2023-06-12 00:45:00 | 57525.598
2023-06-12 01:00:00 | 57816
2023-06-12 01:15:00 | 57578.4
2023-06-12 01:30:00 | 57499.203
2023-06-12 01:45:00 | 57525.598
2023-06-12 02:00:00 | 56707.2
2023-06-12 02:15:00 | 56786.402
2023-06-12 02:30:00 | 56865.598
2023-06-12 02:45:00 | 56707.2
2023-06-12 03:00:00 | 56548.8
2023-06-12 03:15:00 | 56100
2023-06-12 03:30:00 | 56047.2
2023-06-12 03:45:00 | 55941.598
2023-06-12 04:00:00 | 56258.4
2023-06-12 04:15:00 | 56469.6
2023-06-12 04:30:00 | 56496
2023-06-12 04:45:00 | 56020.8
2023-06-12 05:00:00 | 56232
2023-06-12 05:15:00 | 56126.4
2023-06-12 05:30:00 | 56126.4
2023-06-12 05:45:00 | 55888.8
2023-06-12 06:00:00 | 56152.797
2023-06-12 06:15:00 | 56258.4
2023-06-12 06:30:00 | 55968
2023-06-12 06:45:00 | 55281.598
2023-06-12 07:00:00 | 55123.2
2023-06-12 07:15:00 | 55255.2
2023-06-12 07:30:00 | 55466.4
2023-06-12 07:45:00 | 55651.203
2023-06-12 08:00:00 | 55492.8
2023-06-12 08:15:00 | 55836
2023-06-12 08:30:00 | 56469.6
2023-06-12 08:45:00 | 56416.8
2023-06-12 09:00:00 | 56733.6
2023-06-12 09:15:00 | 56628
2023-06-12 09:30:00 | 56812.8
2023-06-12 09:45:00 | 58080
2023-06-12 10:00:00 | 58370.402
2023-06-12 10:15:00 | 58687.2
2023-06-12 10:30:00 | 58212
2023-06-12 10:45:00 | 58502.4
2023-06-12 11:00:00 | 58660.8
2023-06-12 11:15:00 | 57842.4
2023-06-12 11:30:00 | 57816
2023-06-12 11:45:00 | 56892
2023-06-12 12:00:00 | 57261.6
2023-06-12 12:15:00 | 57024
2023-06-12 12:30:00 | 56997.6
2023-06-12 12:45:00 | 56971.2
2023-06-12 13:00:00 | 56786.402
2023-06-12 13:15:00 | 56760
2023-06-12 13:30:00 | 56733.6
2023-06-12 13:45:00 | 56601.598
2023-06-12 14:00:00 | 56654.4
2023-06-12 14:15:00 | 57842.4
2023-06-12 14:30:00 | 57657.6
2023-06-12 14:45:00 | 57789.598
2023-06-12 15:00:00 | 58106.4
2023-06-12 15:15:00 | 57895.2
2023-06-12 15:30:00 | 57763.2
2023-06-12 15:45:00 | 57789.598
2023-06-12 16:00:00 | 57736.8
2023-06-12 16:15:00 | 57631.2
2023-06-12 16:30:00 | 57261.6
2023-06-12 16:45:00 | 57340.8
2023-06-12 17:00:00 | 57446.402
2023-06-12 17:15:00 | 57631.2
2023-06-12 17:30:00 | 57657.6
2023-06-12 17:45:00 | 57684
2023-06-12 18:00:00 | 57420
2023-06-12 18:15:00 | 57420
2023-06-12 18:30:00 | 57076.797
2023-06-12 18:45:00 | 56258.4
2023-06-12 19:00:00 | 56575.203
2023-06-12 19:15:00 | 56364
2023-06-12 19:30:00 | 55492.8
2023-06-12 19:45:00 | 55492.8
2023-06-12 20:00:00 | 55598.402
2023-06-12 20:15:00 | 55466.4
2023-06-12 20:30:00 | 55572
2023-06-12 20:45:00 | 56971.2
2023-06-12 21:00:00 | 56865.598
2023-06-12 21:15:00 | 57578.4
2023-06-12 21:30:00 | 57921.6
2023-06-12 21:45:00 | 58000.797
2023-06-12 22:00:00 | 57816
2023-06-12 22:15:00 | 57710.402
2023-06-12 22:30:00 | 57288
2023-06-12 22:45:00 | 57103.2
2023-06-12 23:00:00 | 57235.2
2023-06-12 23:15:00 | 57393.6
2023-06-12 23:30:00 | 57314.4
2023-06-12 23:45:00 | 57156
2023-06-13 00:00:00 | 57182.4
2023-06-13 00:15:00 | 57235.2
2023-06-13 00:30:00 | 57340.8
2023-06-13 00:45:00 | 57288
2023-06-13 01:00:00 | 57208.8
2023-06-13 01:15:00 | 56786.402
2023-06-13 01:30:00 | 57050.402
2023-06-13 01:45:00 | 57076.797
2023-06-13 02:00:00 | 56812.8
2023-06-13 02:15:00 | 56443.2
2023-06-13 02:30:00 | 56284.8
2023-06-13 02:45:00 | 56100
2023-06-13 03:00:00 | 56364
2023-06-13 03:15:00 | 56205.598
2023-06-13 03:30:00 | 56126.4
2023-06-13 03:45:00 | 56496
2023-06-13 04:00:00 | 56126.4
2023-06-13 04:15:00 | 56496
2023-06-13 04:30:00 | 56469.6
2023-06-13 04:45:00 | 56047.2
2023-06-13 05:00:00 | 55941.598
2023-06-13 05:15:00 | 56205.598
2023-06-13 05:30:00 | 56707.2
2023-06-13 05:45:00 | 56707.2
2023-06-13 06:00:00 | 56733.6
2023-06-13 06:15:00 | 56707.2
2023-06-13 06:30:00 | 56971.2
2023-06-13 06:45:00 | 56654.4
2023-06-13 07:00:00 | 55572
2023-06-13 07:15:00 | 55677.598
2023-06-13 07:30:00 | 55598.402
2023-06-13 07:45:00 | 55624.8
2023-06-13 08:00:00 | 55836
2023-06-13 08:15:00 | 55888.8
2023-06-13 08:30:00 | 55862.402
2023-06-13 08:45:00 | 56416.8
2023-06-13 09:00:00 | 56707.2
2023-06-13 09:15:00 | 56839.2
2023-06-13 09:30:00 | 56892
2023-06-13 09:45:00 | 57736.8
2023-06-13 10:00:00 | 58555.2
2023-06-13 10:15:00 | 58977.598
2023-06-13 10:30:00 | 58977.598
2023-06-13 10:45:00 | 59188.797
2023-06-13 11:00:00 | 58845.6
2023-06-13 11:15:00 | 58713.598
2023-06-13 11:30:00 | 58766.4
2023-06-13 11:45:00 | 58740
2023-06-13 12:00:00 | 58502.4
2023-06-13 12:15:00 | 57129.598
2023-06-13 12:30:00 | 57103.2
2023-06-13 12:45:00 | 57103.2
2023-06-13 13:00:00 | 57525.598
2023-06-13 13:15:00 | 57314.4
2023-06-13 13:30:00 | 57604.8
2023-06-13 13:45:00 | 57446.402
2023-06-13 14:00:00 | 57472.8
2023-06-13 14:15:00 | 57736.8
2023-06-13 14:30:00 | 57393.6
2023-06-13 14:45:00 | 58080
2023-06-13 15:00:00 | 57525.598
2023-06-13 15:15:00 | 58344
2023-06-13 15:30:00 | 58106.4
2023-06-13 15:45:00 | 57156
2023-06-13 16:00:00 | 57129.598
2023-06-13 16:15:00 | 57340.8
2023-06-13 16:30:00 | 57552
2023-06-13 16:45:00 | 57763.2
2023-06-13 17:00:00 | 57525.598
2023-06-13 17:15:00 | 57288
2023-06-13 17:30:00 | 56944.8
2023-06-13 17:45:00 | 56707.2
2023-06-13 18:00:00 | 56812.8
2023-06-13 18:15:00 | 56865.598
2023-06-13 18:30:00 | 57103.2
2023-06-13 18:45:00 | 57156
2023-06-13 19:00:00 | 56944.8
2023-06-13 19:15:00 | 56892
2023-06-13 19:30:00 | 56918.4
2023-06-13 19:45:00 | 56971.2
2023-06-13 20:00:00 | 56100
2023-06-13 20:15:00 | 55281.598
2023-06-13 20:30:00 | 56020.8
2023-06-13 20:45:00 | 56100
2023-06-13 21:00:00 | 57631.2
2023-06-13 21:15:00 | 57552
2023-06-13 21:30:00 | 57736.8
2023-06-13 21:45:00 | 58027.2
2023-06-13 22:00:00 | 57868.8
2023-06-13 22:15:00 | 58423.203
2023-06-13 22:30:00 | 58449.598
2023-06-13 22:45:00 | 58185.6
2023-06-13 23:00:00 | 58344
2023-06-13 23:15:00 | 57842.4
2023-06-13 23:30:00 | 57710.402
2023-06-13 23:45:00 | 56944.8
2023-06-14 00:00:00 | 57472.8
2023-06-14 00:15:00 | 57895.2
2023-06-14 00:30:00 | 57736.8
2023-06-14 00:45:00 | 57604.8
2023-06-14 01:00:00 | 58185.6
2023-06-14 01:15:00 | 58106.4
2023-06-14 01:30:00 | 58132.8
2023-06-14 01:45:00 | 57314.4
2023-06-14 02:00:00 | 57156
2023-06-14 02:15:00 | 56258.4
2023-06-14 02:30:00 | 56548.8
2023-06-14 02:45:00 | 56654.4
2023-06-14 03:00:00 | 56575.203
2023-06-14 03:15:00 | 57103.2
2023-06-14 03:30:00 | 57103.2
2023-06-14 03:45:00 | 56865.598
2023-06-14 04:00:00 | 56971.2
2023-06-14 04:15:00 | 56971.2
2023-06-14 04:30:00 | 57156
2023-06-14 04:45:00 | 56337.6
2023-06-14 05:00:00 | 56258.4
2023-06-14 05:15:00 | 56258.4
2023-06-14 05:30:00 | 56601.598
2023-06-14 05:45:00 | 56707.2
2023-06-14 06:00:00 | 56707.2
2023-06-14 06:15:00 | 56416.8
2023-06-14 06:30:00 | 56469.6
2023-06-14 06:45:00 | 56337.6
2023-06-14 07:00:00 | 55862.402
2023-06-14 07:15:00 | 55809.6
2023-06-14 07:30:00 | 55809.6
2023-06-14 07:45:00 | 55572
2023-06-14 08:00:00 | 55624.8
2023-06-14 08:15:00 | 56100
2023-06-14 08:30:00 | 56047.2
2023-06-14 08:45:00 | 56416.8
2023-06-14 09:00:00 | 56707.2
2023-06-14 09:15:00 | 56284.8
2023-06-14 09:30:00 | 56601.598
2023-06-14 09:45:00 | 56522.402
2023-06-14 10:00:00 | 58106.4
2023-06-14 10:15:00 | 57974.402
2023-06-14 10:30:00 | 58159.2
2023-06-14 10:45:00 | 57842.4
2023-06-14 11:00:00 | 57736.8
2023-06-14 11:15:00 | 57631.2
2023-06-14 11:30:00 | 57525.598
2023-06-14 11:45:00 | 56152.797
2023-06-14 12:00:00 | 56601.598
2023-06-14 12:15:00 | 56311.203
2023-06-14 12:30:00 | 56205.598
2023-06-14 12:45:00 | 56311.203
2023-06-14 13:00:00 | 56311.203
2023-06-14 13:15:00 | 56733.6
2023-06-14 13:30:00 | 56918.4
2023-06-14 13:45:00 | 57182.4
2023-06-14 14:00:00 | 57076.797
2023-06-14 14:15:00 | 57103.2
2023-06-14 14:30:00 | 57129.598
2023-06-14 14:45:00 | 57024
2023-06-14 15:00:00 | 56944.8
2023-06-14 15:15:00 | 57182.4
2023-06-14 15:30:00 | 56760
2023-06-14 15:45:00 | 55915.2
2023-06-14 16:00:00 | 55466.4
2023-06-14 16:15:00 | 55651.203
2023-06-14 16:30:00 | 55519.2
2023-06-14 16:45:00 | 55730.4
2023-06-14 17:00:00 | 57367.2
2023-06-14 17:15:00 | 57208.8
2023-06-14 17:30:00 | 57763.2
2023-06-14 17:45:00 | 57921.6
2023-06-14 18:00:00 | 57816
2023-06-14 18:15:00 | 56654.4
2023-06-14 18:30:00 | 56575.203
2023-06-14 18:45:00 | 56100
2023-06-14 19:00:00 | 55941.598
2023-06-14 19:15:00 | 55440
2023-06-14 19:30:00 | 55756.8
2023-06-14 19:45:00 | 55545.6
2023-06-14 20:00:00 | 56971.2
2023-06-14 20:15:00 | 56997.6
2023-06-14 20:30:00 | 57156
2023-06-14 20:45:00 | 57710.402
2023-06-14 21:00:00 | 58027.2
2023-06-14 21:15:00 | 58317.6
2023-06-14 21:30:00 | 58185.6
2023-06-14 21:45:00 | 58344
2023-06-14 22:00:00 | 58291.2
2023-06-14 22:15:00 | 58449.598
2023-06-14 22:30:00 | 57710.402
2023-06-14 22:45:00 | 57050.402
2023-06-14 23:00:00 | 56654.4
2023-06-14 23:15:00 | 56892
2023-06-14 23:30:00 | 56179.2
2023-06-14 23:45:00 | 58053.598
2023-06-15 00:00:00 | 57948
2023-06-15 00:15:00 | 57921.6
2023-06-15 00:30:00 | 57525.598
2023-06-15 00:45:00 | 57261.6
2023-06-15 01:00:00 | 57684
2023-06-15 01:15:00 | 57710.402
2023-06-15 01:30:00 | 57684
2023-06-15 01:45:00 | 57816
2023-06-15 02:00:00 | 57816
2023-06-15 02:15:00 | 57367.2
2023-06-15 02:30:00 | 57552
2023-06-15 02:45:00 | 57525.598
2023-06-15 03:00:00 | 57948
2023-06-15 03:15:00 | 57842.4
2023-06-15 03:30:00 | 56944.8
2023-06-15 03:45:00 | 56548.8
2023-06-15 04:00:00 | 56760
2023-06-15 04:15:00 | 56311.203
2023-06-15 04:30:00 | 56971.2
2023-06-15 04:45:00 | 56760
2023-06-15 05:00:00 | 57050.402
2023-06-15 05:15:00 | 57103.2
2023-06-15 05:30:00 | 57129.598
2023-06-15 05:45:00 | 56522.402
2023-06-15 06:00:00 | 56865.598
2023-06-15 06:15:00 | 56997.6
2023-06-15 06:30:00 | 57050.402
2023-06-15 06:45:00 | 56971.2
2023-06-15 07:00:00 | 57129.598
2023-06-15 07:15:00 | 57261.6
2023-06-15 07:30:00 | 56839.2
2023-06-15 07:45:00 | 57182.4
2023-06-15 08:00:00 | 57050.402
2023-06-15 08:15:00 | 56601.598
2023-06-15 08:30:00 | 55941.598
2023-06-15 08:45:00 | 56548.8
2023-06-15 09:00:00 | 55941.598
2023-06-15 09:15:00 | 55941.598
2023-06-15 09:30:00 | 58027.2
2023-06-15 09:45:00 | 58291.2
2023-06-15 10:00:00 | 58555.2
2023-06-15 10:15:00 | 58581.6
2023-06-15 10:30:00 | 58792.8
2023-06-15 10:45:00 | 58502.4
2023-06-15 11:00:00 | 59004
2023-06-15 11:15:00 | 57314.4
2023-06-15 11:30:00 | 57604.8
2023-06-15 11:45:00 | 57367.2
2023-06-15 12:00:00 | 57261.6
2023-06-15 12:15:00 | 58687.2
2023-06-15 12:30:00 | 58819.2
2023-06-15 12:45:00 | 58634.402
2023-06-15 13:00:00 | 58608
2023-06-15 13:15:00 | 58528.8
2023-06-15 13:30:00 | 58740
2023-06-15 13:45:00 | 57736.8
2023-06-15 14:00:00 | 56232
2023-06-15 14:15:00 | 56496
2023-06-15 14:30:00 | 56601.598
2023-06-15 14:45:00 | 56311.203
2023-06-15 15:00:00 | 58159.2
2023-06-15 15:15:00 | 58106.4
2023-06-15 15:30:00 | 57710.402
2023-06-15 15:45:00 | 57842.4
2023-06-15 16:00:00 | 57657.6
2023-06-15 16:15:00 | 57604.8
2023-06-15 16:30:00 | 57842.4
2023-06-15 16:45:00 | 56839.2
2023-06-15 17:00:00 | 57103.2
2023-06-15 17:15:00 | 57499.203
2023-06-15 17:30:00 | 57684
2023-06-15 17:45:00 | 57631.2
2023-06-15 18:00:00 | 57472.8
2023-06-15 18:15:00 | 56443.2
2023-06-15 18:30:00 | 55677.598
2023-06-15 18:45:00 | 55624.8
2023-06-15 19:00:00 | 56469.6
2023-06-15 19:15:00 | 57288
2023-06-15 19:30:00 | 57288
2023-06-15 19:45:00 | 57182.4
2023-06-15 20:00:00 | 57024
2023-06-15 20:15:00 | 57261.6
2023-06-15 20:30:00 | 57314.4
2023-06-15 20:45:00 | 57103.2
2023-06-15 21:00:00 | 57208.8
2023-06-15 21:15:00 | 57208.8
2023-06-15 21:30:00 | 58185.6
2023-06-15 21:45:00 | 58185.6
2023-06-15 22:00:00 | 58212
2023-06-15 22:15:00 | 57604.8
2023-06-15 22:30:00 | 57895.2
2023-06-15 22:45:00 | 57472.8
2023-06-15 23:00:00 | 57340.8
2023-06-15 23:15:00 | 57578.4
2023-06-15 23:30:00 | 57710.402
2023-06-15 23:45:00 | 57604.8
2023-06-16 00:00:00 | 58502.4
2023-06-16 00:15:00 | 58344
2023-06-16 00:30:00 | 58264.8
2023-06-16 00:45:00 | 58053.598
2023-06-16 01:00:00 | 58396.8
2023-06-16 01:15:00 | 57895.2
2023-06-16 01:30:00 | 57895.2
2023-06-16 01:45:00 | 56232
2023-06-16 02:00:00 | 56100
2023-06-16 02:15:00 | 56126.4
2023-06-16 02:30:00 | 56258.4
2023-06-16 02:45:00 | 55968
2023-06-16 03:00:00 | 58264.8
2023-06-16 03:15:00 | 57816
2023-06-16 03:30:00 | 57684
2023-06-16 03:45:00 | 57578.4
2023-06-16 04:00:00 | 57710.402
2023-06-16 04:15:00 | 57921.6
2023-06-16 04:30:00 | 57103.2
2023-06-16 04:45:00 | 56997.6
2023-06-16 05:00:00 | 57024
2023-06-16 05:15:00 | 56707.2
2023-06-16 05:30:00 | 56892
2023-06-16 05:45:00 | 56971.2
2023-06-16 06:00:00 | 57076.797
2023-06-16 06:15:00 | 57235.2
2023-06-16 06:30:00 | 57103.2
2023-06-16 06:45:00 | 56364
2023-06-16 07:00:00 | 56337.6
2023-06-16 07:15:00 | 56152.797
2023-06-16 07:30:00 | 56126.4
2023-06-16 07:45:00 | 57129.598
2023-06-16 08:00:00 | 57288
2023-06-16 08:15:00 | 57552
2023-06-16 08:30:00 | 58264.8
2023-06-16 08:45:00 | 57446.402
2023-06-16 09:00:00 | 57208.8
2023-06-16 09:15:00 | 57129.598
2023-06-16 09:30:00 | 56733.6
2023-06-16 09:45:00 | 56839.2
2023-06-16 10:00:00 | 56997.6
2023-06-16 10:15:00 | 57129.598
2023-06-16 10:30:00 | 57314.4
2023-06-16 10:45:00 | 57420
2023-06-16 11:00:00 | 57657.6
2023-06-16 11:15:00 | 57314.4
2023-06-16 11:30:00 | 57393.6
2023-06-16 11:45:00 | 57208.8
2023-06-16 12:00:00 | 57420
2023-06-16 12:15:00 | 58608
2023-06-16 12:30:00 | 58687.2
2023-06-16 12:45:00 | 58238.4
2023-06-16 13:00:00 | 57921.6
2023-06-16 13:15:00 | 58080
2023-06-16 13:30:00 | 57895.2
2023-06-16 13:45:00 | 58106.4
2023-06-16 14:00:00 | 57182.4
2023-06-16 14:15:00 | 57235.2
2023-06-16 14:30:00 | 57182.4
2023-06-16 14:45:00 | 57076.797
2023-06-16 15:00:00 | 56839.2
2023-06-16 15:15:00 | 56654.4
2023-06-16 15:30:00 | 57024
2023-06-16 15:45:00 | 56918.4
2023-06-16 16:00:00 | 57736.8
2023-06-16 16:15:00 | 58159.2
2023-06-16 16:30:00 | 58000.797
2023-06-16 16:45:00 | 57974.402
2023-06-16 17:00:00 | 58027.2
2023-06-16 17:15:00 | 57895.2
2023-06-16 17:30:00 | 57684
2023-06-16 17:45:00 | 58370.402
2023-06-16 18:00:00 | 58027.2
2023-06-16 18:15:00 | 58000.797
2023-06-16 18:30:00 | 57288
2023-06-16 18:45:00 | 55572
2023-06-16 19:00:00 | 55413.6
2023-06-16 19:15:00 | 55440
2023-06-16 19:30:00 | 55387.203
2023-06-16 19:45:00 | 55255.2
2023-06-16 20:00:00 | 57129.598
2023-06-16 20:15:00 | 57076.797
2023-06-16 20:30:00 | 57182.4
2023-06-16 20:45:00 | 56971.2
2023-06-16 21:00:00 | 57261.6
2023-06-16 21:15:00 | 57472.8
2023-06-16 21:30:00 | 57499.203
2023-06-16 21:45:00 | 56839.2
2023-06-16 22:00:00 | 56760
2023-06-16 22:15:00 | 56918.4
2023-06-16 22:30:00 | 56892
2023-06-16 22:45:00 | 57208.8
2023-06-16 23:00:00 | 57552
2023-06-16 23:15:00 | 57156
2023-06-16 23:30:00 | 57156
2023-06-16 23:45:00 | 57129.598
2023-06-17 00:00:00 | 57420
2023-06-17 00:15:00 | 57420
2023-06-17 00:30:00 | 57552
2023-06-17 00:45:00 | 57446.402
2023-06-17 01:00:00 | 57552
2023-06-17 01:15:00 | 57446.402
2023-06-17 01:30:00 | 58581.6
2023-06-17 01:45:00 | 58106.4
2023-06-17 02:00:00 | 57842.4
2023-06-17 02:15:00 | 57314.4
2023-06-17 02:30:00 | 57420
2023-06-17 02:45:00 | 57340.8
2023-06-17 03:00:00 | 57393.6
2023-06-17 03:15:00 | 57156
2023-06-17 03:30:00 | 56892
2023-06-17 03:45:00 | 57472.8
2023-06-17 04:00:00 | 57393.6
2023-06-17 04:15:00 | 57446.402
2023-06-17 04:30:00 | 57420
2023-06-17 04:45:00 | 56812.8
2023-06-17 05:00:00 | 56496
2023-06-17 05:15:00 | 56812.8
2023-06-17 05:30:00 | 56707.2
2023-06-17 05:45:00 | 56601.598
2023-06-17 06:00:00 | 56680.8
2023-06-17 06:15:00 | 57684
2023-06-17 06:30:00 | 57472.8
2023-06-17 06:45:00 | 57552
2023-06-17 07:00:00 | 57129.598
2023-06-17 07:15:00 | 55915.2
2023-06-17 07:30:00 | 56047.2
2023-06-17 07:45:00 | 56205.598
2023-06-17 08:00:00 | 56073.6
2023-06-17 08:15:00 | 56179.2
2023-06-17 08:30:00 | 56337.6
2023-06-17 08:45:00 | 56680.8
2023-06-17 09:00:00 | 56971.2
2023-06-17 09:15:00 | 56971.2
2023-06-17 09:30:00 | 57367.2
2023-06-17 09:45:00 | 57420
2023-06-17 10:00:00 | 57710.402
2023-06-17 10:15:00 | 57842.4
2023-06-17 10:30:00 | 58740
2023-06-17 10:45:00 | 58713.598
2023-06-17 11:00:00 | 58555.2
2023-06-17 11:15:00 | 58608
2023-06-17 11:30:00 | 57340.8
2023-06-17 11:45:00 | 58212
2023-06-17 12:00:00 | 57895.2
2023-06-17 12:15:00 | 58080
2023-06-17 12:30:00 | 57842.4
2023-06-17 12:45:00 | 57684
2023-06-17 13:00:00 | 57261.6
2023-06-17 13:15:00 | 57868.8
2023-06-17 13:30:00 | 57525.598
2023-06-17 13:45:00 | 57684
2023-06-17 14:00:00 | 57684
2023-06-17 14:15:00 | 57050.402
2023-06-17 14:30:00 | 56971.2
2023-06-17 14:45:00 | 56971.2
2023-06-17 15:00:00 | 56839.2
2023-06-17 15:15:00 | 57156
2023-06-17 15:30:00 | 57420
2023-06-17 15:45:00 | 57261.6
2023-06-17 16:00:00 | 57604.8
2023-06-17 16:15:00 | 57050.402
2023-06-17 16:30:00 | 57182.4
2023-06-17 16:45:00 | 57420
2023-06-17 17:00:00 | 57340.8
2023-06-17 17:15:00 | 57235.2
2023-06-17 17:30:00 | 57578.4
2023-06-17 17:45:00 | 57446.402
2023-06-17 18:00:00 | 57024
2023-06-17 18:15:00 | 57499.203
2023-06-17 18:30:00 | 57208.8
2023-06-17 18:45:00 | 57340.8
2023-06-17 19:00:00 | 57129.598
2023-06-17 19:15:00 | 57208.8
2023-06-17 19:30:00 | 57235.2
2023-06-17 19:45:00 | 55994.4
2023-06-17 20:00:00 | 55809.6
2023-06-17 20:15:00 | 55862.402
2023-06-17 20:30:00 | 56522.402
2023-06-17 20:45:00 | 56258.4
2023-06-17 21:00:00 | 57948
2023-06-17 21:15:00 | 58106.4
2023-06-17 21:30:00 | 57974.402
2023-06-17 21:45:00 | 58159.2
2023-06-17 22:00:00 | 57948
2023-06-17 22:15:00 | 58370.402
2023-06-17 22:30:00 | 58396.8
2023-06-17 22:45:00 | 58370.402
2023-06-17 23:00:00 | 58502.4
2023-06-17 23:15:00 | 58502.4
2023-06-17 23:30:00 | 57446.402
2023-06-17 23:45:00 | 56416.8
2023-06-18 00:00:00 | 56416.8
2023-06-18 00:15:00 | 56020.8
2023-06-18 00:30:00 | 57156
2023-06-18 00:45:00 | 58080
2023-06-18 01:00:00 | 58080
2023-06-18 01:15:00 | 58000.797
2023-06-18 01:30:00 | 57948
2023-06-18 01:45:00 | 58159.2
2023-06-18 02:00:00 | 58132.8
2023-06-18 02:15:00 | 56839.2
2023-06-18 02:30:00 | 56628
2023-06-18 02:45:00 | 57895.2
2023-06-18 03:00:00 | 57842.4
2023-06-18 03:15:00 | 57657.6
2023-06-18 03:30:00 | 57763.2
2023-06-18 03:45:00 | 57657.6
2023-06-18 04:00:00 | 57631.2
2023-06-18 04:15:00 | 56733.6
2023-06-18 04:30:00 | 56997.6
2023-06-18 04:45:00 | 56971.2
2023-06-18 05:00:00 | 56496
2023-06-18 05:15:00 | 57076.797
2023-06-18 05:30:00 | 56944.8
2023-06-18 05:45:00 | 57261.6
2023-06-18 06:00:00 | 57050.402
2023-06-18 06:15:00 | 57076.797
2023-06-18 06:30:00 | 56760
2023-06-18 06:45:00 | 56628
2023-06-18 07:00:00 | 56680.8
2023-06-18 07:15:00 | 56997.6
2023-06-18 07:30:00 | 56469.6
2023-06-18 07:45:00 | 56152.797
2023-06-18 08:00:00 | 56496
2023-06-18 08:15:00 | 56628
2023-06-18 08:30:00 | 56575.203
2023-06-18 08:45:00 | 55836
2023-06-18 09:00:00 | 57895.2
2023-06-18 09:15:00 | 57446.402
2023-06-18 09:30:00 | 57763.2
2023-06-18 09:45:00 | 58291.2
2023-06-18 10:00:00 | 56786.402
2023-06-18 10:15:00 | 56654.4
2023-06-18 10:30:00 | 56786.402
2023-06-18 10:45:00 | 58159.2
2023-06-18 11:00:00 | 58370.402
2023-06-18 11:15:00 | 58238.4
2023-06-18 11:30:00 | 58660.8
2023-06-18 11:45:00 | 57340.8
2023-06-18 12:00:00 | 57235.2
2023-06-18 12:15:00 | 59030.4
2023-06-18 12:30:00 | 58951.2
2023-06-18 12:45:00 | 58660.8
2023-06-18 13:00:00 | 58687.2
2023-06-18 13:15:00 | 58396.8
2023-06-18 13:30:00 | 58423.203
2023-06-18 13:45:00 | 57393.6
2023-06-18 14:00:00 | 56416.8
2023-06-18 14:15:00 | 56364
2023-06-18 14:30:00 | 56443.2
2023-06-18 14:45:00 | 56416.8
2023-06-18 15:00:00 | 57789.598
2023-06-18 15:15:00 | 57763.2
2023-06-18 15:30:00 | 57763.2
2023-06-18 15:45:00 | 57842.4
2023-06-18 16:00:00 | 55862.402
2023-06-18 16:15:00 | 56311.203
2023-06-18 16:30:00 | 56760
2023-06-18 16:45:00 | 56812.8
2023-06-18 17:00:00 | 58449.598
2023-06-18 17:15:00 | 58344
2023-06-18 17:30:00 | 58317.6
2023-06-18 17:45:00 | 58238.4
2023-06-18 18:00:00 | 58476
2023-06-18 18:15:00 | 56469.6
2023-06-18 18:30:00 | 56232
2023-06-18 18:45:00 | 55624.8
2023-06-18 19:00:00 | 55941.598
2023-06-18 19:15:00 | 55704
2023-06-18 19:30:00 | 57367.2
2023-06-18 19:45:00 | 57446.402
2023-06-18 20:00:00 | 56944.8
2023-06-18 20:15:00 | 55888.8
2023-06-18 20:30:00 | 56205.598
2023-06-18 20:45:00 | 56733.6
2023-06-18 21:00:00 | 58238.4
2023-06-18 21:15:00 | 58080
2023-06-18 21:30:00 | 58212
2023-06-18 21:45:00 | 58608
2023-06-18 22:00:00 | 58159.2
2023-06-18 22:15:00 | 58845.6
2023-06-18 22:30:00 | 56760
2023-06-18 22:45:00 | 56944.8
2023-06-18 23:00:00 | 58977.598
2023-06-18 23:15:00 | 58660.8
2023-06-18 23:30:00 | 58845.6
2023-06-18 23:45:00 | 58660.8
2023-06-19 00:00:00 | 58634.402
2023-06-19 00:15:00 | 58634.402
2023-06-19 00:30:00 | 58053.598
2023-06-19 00:45:00 | 58027.2
2023-06-19 01:00:00 | 58713.598
2023-06-19 01:15:00 | 58449.598
2023-06-19 01:30:00 | 58608
2023-06-19 01:45:00 | 58581.6
2023-06-19 02:00:00 | 58634.402
2023-06-19 02:15:00 | 57604.8
2023-06-19 02:30:00 | 56654.4
2023-06-19 02:45:00 | 56496
2023-06-19 03:00:00 | 56575.203
2023-06-19 03:15:00 | 58581.6
2023-06-19 03:30:00 | 58423.203
2023-06-19 03:45:00 | 58370.402
2023-06-19 04:00:00 | 58185.6
2023-06-19 04:15:00 | 56416.8
2023-06-19 04:30:00 | 55809.6
2023-06-19 04:45:00 | 56047.2
2023-06-19 05:00:00 | 56258.4
2023-06-19 05:15:00 | 56575.203
2023-06-19 05:30:00 | 58766.4
2023-06-19 05:45:00 | 58080
2023-06-19 06:00:00 | 58132.8
2023-06-19 06:15:00 | 58238.4
2023-06-19 06:30:00 | 57974.402
2023-06-19 06:45:00 | 56179.2
2023-06-19 07:00:00 | 55915.2
2023-06-19 07:15:00 | 55519.2
2023-06-19 07:30:00 | 55677.598
2023-06-19 07:45:00 | 57604.8
2023-06-19 08:00:00 | 57684
2023-06-19 08:15:00 | 58264.8
2023-06-19 08:30:00 | 58080
2023-06-19 08:45:00 | 56020.8
2023-06-19 09:00:00 | 55888.8
2023-06-19 09:15:00 | 56179.2
2023-06-19 09:30:00 | 56496
2023-06-19 09:45:00 | 58132.8
2023-06-19 10:00:00 | 58106.4
2023-06-19 10:15:00 | 58370.402
2023-06-19 10:30:00 | 58370.402
2023-06-19 10:45:00 | 56971.2
2023-06-19 11:00:00 | 57208.8
2023-06-19 11:15:00 | 56654.4
2023-06-19 11:30:00 | 57103.2
2023-06-19 11:45:00 | 56971.2
2023-06-19 12:00:00 | 57261.6
2023-06-19 12:15:00 | 58766.4
2023-06-19 12:30:00 | 58581.6
2023-06-19 12:45:00 | 58634.402
2023-06-19 13:00:00 | 58766.4
2023-06-19 13:15:00 | 58106.4
2023-06-19 13:30:00 | 57393.6
2023-06-19 13:45:00 | 57288
2023-06-19 14:00:00 | 57895.2
2023-06-19 14:15:00 | 57816
2023-06-19 14:30:00 | 57710.402
2023-06-19 14:45:00 | 57340.8
2023-06-19 15:00:00 | 57367.2
2023-06-19 15:15:00 | 57156
2023-06-19 15:30:00 | 56839.2
2023-06-19 15:45:00 | 57024
2023-06-19 16:00:00 | 57103.2
2023-06-19 16:15:00 | 58476
2023-06-19 16:30:00 | 58370.402
2023-06-19 16:45:00 | 58449.598
2023-06-19 17:00:00 | 57710.402
2023-06-19 17:15:00 | 57552
2023-06-19 17:30:00 | 57288
2023-06-19 17:45:00 | 57261.6
2023-06-19 18:00:00 | 57314.4
2023-06-19 18:15:00 | 56944.8
2023-06-19 18:30:00 | 57314.4
2023-06-19 18:45:00 | 57314.4
2023-06-19 19:00:00 | 57129.598
2023-06-19 19:15:00 | 56918.4
2023-06-19 19:30:00 | 56469.6
2023-06-19 19:45:00 | 56258.4
2023-06-19 20:00:00 | 56601.598
2023-06-19 20:15:00 | 56601.598
2023-06-19 20:30:00 | 56548.8
2023-06-19 20:45:00 | 57050.402
2023-06-19 21:00:00 | 57156
2023-06-19 21:15:00 | 57340.8
2023-06-19 21:30:00 | 58581.6
2023-06-19 21:45:00 | 58872
2023-06-19 22:00:00 | 58502.4
2023-06-19 22:15:00 | 57816
2023-06-19 22:30:00 | 58080
2023-06-19 22:45:00 | 58212
2023-06-19 23:00:00 | 58159.2
2023-06-19 23:15:00 | 58106.4
2023-06-19 23:30:00 | 58000.797
2023-06-19 23:45:00 | 57684
2023-06-20 00:00:00 | 57710.402
2023-06-20 00:15:00 | 57552
2023-06-20 00:30:00 | 57604.8
2023-06-20 00:45:00 | 57499.203
2023-06-20 01:00:00 | 57393.6
2023-06-20 01:15:00 | 57472.8
2023-06-20 01:30:00 | 57499.203
2023-06-20 01:45:00 | 57763.2
2023-06-20 02:00:00 | 56971.2
2023-06-20 02:15:00 | 56733.6
2023-06-20 02:30:00 | 56100
2023-06-20 02:45:00 | 56152.797
2023-06-20 03:00:00 | 56390.4
2023-06-20 03:15:00 | 56601.598
2023-06-20 03:30:00 | 56496
2023-06-20 03:45:00 | 56364
2023-06-20 04:00:00 | 56918.4
2023-06-20 04:15:00 | 56892
2023-06-20 04:30:00 | 57103.2
2023-06-20 04:45:00 | 56680.8
2023-06-20 05:00:00 | 56786.402
2023-06-20 05:15:00 | 57050.402
2023-06-20 05:30:00 | 56786.402
2023-06-20 05:45:00 | 56892
2023-06-20 06:00:00 | 56892
2023-06-20 06:15:00 | 48206.402
2023-06-20 06:30:00 | 40946.402
2023-06-20 06:45:00 | 37144.8
2023-06-20 07:00:00 | 33369.598
2023-06-20 07:15:00 | 30888
2023-06-20 07:30:00 | 26347.2
2023-06-20 07:45:00 | 19272
2023-06-20 08:00:00 | 19034.4
2023-06-20 08:15:00 | 19113.602
2023-06-20 08:30:00 | 19404
2023-06-20 08:45:00 | 19351.2
2023-06-20 09:00:00 | 19562.4
2023-06-20 09:15:00 | 19588.799
2023-06-20 09:30:00 | 19456.8
2023-06-20 09:45:00 | 19588.799
2023-06-20 10:00:00 | 19932
2023-06-20 10:15:00 | 19800
2023-06-20 10:30:00 | 20116.8
2023-06-20 10:45:00 | 20328
2023-06-20 11:00:00 | 19984.8
2023-06-20 11:15:00 | 19932
2023-06-20 11:30:00 | 19984.8
2023-06-20 11:45:00 | 20011.201
2023-06-20 12:00:00 | 20116.8
2023-06-20 12:15:00 | 19852.799
2023-06-20 12:30:00 | 19958.4
2023-06-20 12:45:00 | 19615.2
2023-06-20 13:00:00 | 18981.602
2023-06-20 13:15:00 | 18691.2
2023-06-20 13:30:00 | 18453.6
2023-06-20 13:45:00 | 18559.2
2023-06-20 14:00:00 | 18506.4
2023-06-20 14:15:00 | 18664.799
2023-06-20 14:30:00 | 18110.4
2023-06-20 14:45:00 | 19852.799
2023-06-20 15:00:00 | 20116.8
2023-06-20 15:15:00 | 19060.8
2023-06-20 15:30:00 | 19113.602
2023-06-20 15:45:00 | 19166.4
2023-06-20 16:00:00 | 19245.6
2023-06-20 16:15:00 | 19008
2023-06-20 16:30:00 | 19562.4
2023-06-20 16:45:00 | 19377.6
2023-06-20 17:00:00 | 20644.799
2023-06-20 17:15:00 | 21780
2023-06-20 17:30:00 | 22598.4
2023-06-20 17:45:00 | 23680.799
2023-06-20 18:00:00 | 24129.6
2023-06-20 18:15:00 | 23786.4
2023-06-20 18:30:00 | 24948
2023-06-20 18:45:00 | 30307.2
2023-06-20 19:00:00 | 31099.2
2023-06-20 19:15:00 | 33660
2023-06-20 19:30:00 | 35455.2
2023-06-20 19:45:00 | 38200.8
2023-06-20 20:00:00 | 40735.2
2023-06-20 20:15:00 | 44880
2023-06-20 20:30:00 | 45381.6
2023-06-20 20:45:00 | 46279.2
2023-06-20 21:00:00 | 47071.2
2023-06-20 21:15:00 | 47124
2023-06-20 21:30:00 | 47440.8
2023-06-20 21:45:00 | 46965.6
2023-06-20 22:00:00 | 47097.598
2023-06-20 22:15:00 | 47308.797
2023-06-20 22:30:00 | 47467.2
2023-06-20 22:45:00 | 47625.6
2023-06-20 23:00:00 | 47176.8
2023-06-20 23:15:00 | 47018.402
2023-06-20 23:30:00 | 46939.2
2023-06-20 23:45:00 | 46754.402
2023-06-21 00:00:00 | 46754.402
2023-06-21 00:15:00 | 47625.6
2023-06-21 00:30:00 | 47652
2023-06-21 00:45:00 | 46886.4
2023-06-21 01:00:00 | 47044.8
2023-06-21 01:15:00 | 46728
2023-06-21 01:30:00 | 46543.2
2023-06-21 01:45:00 | 46516.8
2023-06-21 02:00:00 | 46464
2023-06-21 02:15:00 | 46490.4
2023-06-21 02:30:00 | 46437.598
2023-06-21 02:45:00 | 46728
2023-06-21 03:00:00 | 46886.4
2023-06-21 03:15:00 | 46728
2023-06-21 03:30:00 | 46860
2023-06-21 03:45:00 | 47071.2
2023-06-21 04:00:00 | 46596
2023-06-21 04:15:00 | 46516.8
2023-06-21 04:30:00 | 46569.6
2023-06-21 04:45:00 | 46622.4
2023-06-21 05:00:00 | 46200
2023-06-21 05:15:00 | 46490.4
2023-06-21 05:30:00 | 46543.2
2023-06-21 05:45:00 | 46305.6
2023-06-21 06:00:00 | 46279.2
2023-06-21 06:15:00 | 45355.2
2023-06-21 06:30:00 | 45619.203
2023-06-21 06:45:00 | 45460.797
2023-06-21 07:00:00 | 45513.598
2023-06-21 07:15:00 | 45434.4
2023-06-21 07:30:00 | 45302.4
2023-06-21 07:45:00 | 45144
2023-06-21 08:00:00 | 45540
2023-06-21 08:15:00 | 45513.598
2023-06-21 08:30:00 | 45988.8
2023-06-21 08:45:00 | 46543.2
2023-06-21 09:00:00 | 46279.2
2023-06-21 09:15:00 | 46279.2
2023-06-21 09:30:00 | 46041.6
2023-06-21 09:45:00 | 46332
2023-06-21 10:00:00 | 45962.4
2023-06-21 10:15:00 | 46041.6
2023-06-21 10:30:00 | 46252.8
2023-06-21 10:45:00 | 47361.598
2023-06-21 11:00:00 | 47044.8
2023-06-21 11:15:00 | 47282.402
2023-06-21 11:30:00 | 46807.203
2023-06-21 11:45:00 | 46728
2023-06-21 12:00:00 | 46622.4
2023-06-21 12:15:00 | 46648.8
2023-06-21 12:30:00 | 45962.4
2023-06-21 12:45:00 | 45962.4
2023-06-21 13:00:00 | 46147.2
2023-06-21 13:15:00 | 46094.402
2023-06-21 13:30:00 | 45883.203
2023-06-21 13:45:00 | 45804
2023-06-21 14:00:00 | 47388
2023-06-21 14:15:00 | 47176.8
2023-06-21 14:30:00 | 47176.8
2023-06-21 14:45:00 | 46648.8
2023-06-21 15:00:00 | 46939.2
2023-06-21 15:15:00 | 46939.2
2023-06-21 15:30:00 | 46596
2023-06-21 15:45:00 | 46675.2
2023-06-21 16:00:00 | 46754.402
2023-06-21 16:15:00 | 46754.402
2023-06-21 16:30:00 | 46411.2
2023-06-21 16:45:00 | 46094.402
2023-06-21 17:00:00 | 46279.2
2023-06-21 17:15:00 | 46833.598
2023-06-21 17:30:00 | 47440.8
2023-06-21 17:45:00 | 47520
2023-06-21 18:00:00 | 46833.598
2023-06-21 18:15:00 | 46252.8
2023-06-21 18:30:00 | 46596
2023-06-21 18:45:00 | 46094.402
2023-06-21 19:00:00 | 45962.4
2023-06-21 19:15:00 | 45804
2023-06-21 19:30:00 | 45355.2
2023-06-21 19:45:00 | 45592.8
2023-06-21 20:00:00 | 45619.203
2023-06-21 20:15:00 | 45672
2023-06-21 20:30:00 | 45883.203
2023-06-21 20:45:00 | 47256
2023-06-21 21:00:00 | 52140
2023-06-21 21:15:00 | 56971.2
2023-06-21 21:30:00 | 56997.6
2023-06-21 21:45:00 | 57156
2023-06-21 22:00:00 | 56997.6
2023-06-21 22:15:00 | 56707.2
2023-06-21 22:30:00 | 57868.8
2023-06-21 22:45:00 | 58317.6
2023-06-21 23:00:00 | 58080
2023-06-21 23:15:00 | 57499.203
2023-06-21 23:30:00 | 57499.203
2023-06-21 23:45:00 | 57710.402
2023-06-22 00:00:00 | 57472.8
2023-06-22 00:15:00 | 57420
2023-06-22 00:30:00 | 57525.598
2023-06-22 00:45:00 | 56997.6
2023-06-22 01:00:00 | 58185.6
2023-06-22 01:15:00 | 57710.402
2023-06-22 01:30:00 | 57974.402
2023-06-22 01:45:00 | 57948
2023-06-22 02:00:00 | 58000.797
2023-06-22 02:15:00 | 57868.8
2023-06-22 02:30:00 | 58027.2
2023-06-22 02:45:00 | 57076.797
2023-06-22 03:00:00 | 56865.598
2023-06-22 03:15:00 | 57076.797
2023-06-22 03:30:00 | 57393.6
2023-06-22 03:45:00 | 57076.797
2023-06-22 04:00:00 | 57024
2023-06-22 04:15:00 | 57103.2
2023-06-22 04:30:00 | 57261.6
2023-06-22 04:45:00 | 57235.2
2023-06-22 05:00:00 | 57129.598
2023-06-22 05:15:00 | 57868.8
2023-06-22 05:30:00 | 57710.402
2023-06-22 05:45:00 | 58185.6
2023-06-22 06:00:00 | 57420
2023-06-22 06:15:00 | 57076.797
2023-06-22 06:30:00 | 57367.2
2023-06-22 06:45:00 | 57261.6
2023-06-22 07:00:00 | 56944.8
2023-06-22 07:15:00 | 56892
2023-06-22 07:30:00 | 56918.4
2023-06-22 07:45:00 | 56812.8
2023-06-22 08:00:00 | 56179.2
2023-06-22 08:15:00 | 56390.4
2023-06-22 08:30:00 | 56760
2023-06-22 08:45:00 | 57129.598
2023-06-22 09:00:00 | 54964.797
2023-06-22 09:15:00 | 46464
2023-06-22 09:30:00 | 43692
2023-06-22 09:45:00 | 43480.8
2023-06-22 10:00:00 | 43665.598
2023-06-22 10:15:00 | 43929.6
2023-06-22 10:30:00 | 43956
2023-06-22 10:45:00 | 44299.2
2023-06-22 11:00:00 | 43903.2
2023-06-22 11:15:00 | 44008.8
2023-06-22 11:30:00 | 43771.203
2023-06-22 11:45:00 | 44431.2
2023-06-22 12:00:00 | 45038.4
2023-06-22 12:15:00 | 44510.4
2023-06-22 12:30:00 | 44484
2023-06-22 12:45:00 | 44272.797
2023-06-22 13:00:00 | 43243.2
2023-06-22 13:15:00 | 43428
2023-06-22 13:30:00 | 43903.2
2023-06-22 13:45:00 | 43824
2023-06-22 14:00:00 | 43718.402
2023-06-22 14:15:00 | 43507.2
2023-06-22 14:30:00 | 43982.402
2023-06-22 14:45:00 | 44008.8
2023-06-22 15:00:00 | 43771.203
2023-06-22 15:15:00 | 44325.598
2023-06-22 15:30:00 | 44193.6
2023-06-22 15:45:00 | 44167.2
2023-06-22 16:00:00 | 44352
2023-06-22 16:15:00 | 44220
2023-06-22 16:30:00 | 43454.4
2023-06-22 16:45:00 | 43348.797
2023-06-22 17:00:00 | 43269.6
2023-06-22 17:15:00 | 43164
2023-06-22 17:30:00 | 43269.6
2023-06-22 17:45:00 | 43032
2023-06-22 18:00:00 | 42847.203
2023-06-22 18:15:00 | 43084.8
2023-06-22 18:30:00 | 43612.797
2023-06-22 18:45:00 | 43718.402
2023-06-22 19:00:00 | 43586.4
2023-06-22 19:15:00 | 43692
2023-06-22 19:30:00 | 43507.2
2023-06-22 19:45:00 | 42768
2023-06-22 20:00:00 | 42768
2023-06-22 20:15:00 | 43269.6
2023-06-22 20:30:00 | 42873.6
2023-06-22 20:45:00 | 43190.4
2023-06-22 21:00:00 | 47863.2
2023-06-22 21:15:00 | 49869.598
2023-06-22 21:30:00 | 53539.203
2023-06-22 21:45:00 | 58317.6
2023-06-22 22:00:00 | 58581.6
2023-06-22 22:15:00 | 58555.2
2023-06-22 22:30:00 | 58660.8
2023-06-22 22:45:00 | 58740
2023-06-22 23:00:00 | 57763.2
2023-06-22 23:15:00 | 57657.6
2023-06-22 23:30:00 | 57340.8
2023-06-22 23:45:00 | 57631.2
2023-06-23 00:00:00 | 57921.6
2023-06-23 00:15:00 | 57816
2023-06-23 00:30:00 | 57763.2
2023-06-23 00:45:00 | 57895.2
2023-06-23 01:00:00 | 57895.2
2023-06-23 01:15:00 | 57631.2
2023-06-23 01:30:00 | 57710.402
2023-06-23 01:45:00 | 57789.598
2023-06-23 02:00:00 | 57868.8
2023-06-23 02:15:00 | 57842.4
2023-06-23 02:30:00 | 57631.2
2023-06-23 02:45:00 | 57842.4
2023-06-23 03:00:00 | 57578.4
2023-06-23 03:15:00 | 57499.203
2023-06-23 03:30:00 | 57235.2
2023-06-23 03:45:00 | 57208.8
2023-06-23 04:00:00 | 56654.4
2023-06-23 04:15:00 | 57235.2
2023-06-23 04:30:00 | 57208.8
2023-06-23 04:45:00 | 57235.2
2023-06-23 05:00:00 | 56971.2
2023-06-23 05:15:00 | 57340.8
2023-06-23 05:30:00 | 57103.2
2023-06-23 05:45:00 | 56892
2023-06-23 06:00:00 | 57050.402
2023-06-23 06:15:00 | 57129.598
2023-06-23 06:30:00 | 57288
2023-06-23 06:45:00 | 57103.2
2023-06-23 07:00:00 | 56971.2
2023-06-23 07:15:00 | 57948
2023-06-23 07:30:00 | 57763.2
2023-06-23 07:45:00 | 57657.6
2023-06-23 08:00:00 | 57340.8
2023-06-23 08:15:00 | 57472.8
2023-06-23 08:30:00 | 57367.2
2023-06-23 08:45:00 | 54700.8
2023-06-23 09:00:00 | 48417.6
2023-06-23 09:15:00 | 43164
2023-06-23 09:30:00 | 43296
2023-06-23 09:45:00 | 43428
2023-06-23 10:00:00 | 43586.4
2023-06-23 10:15:00 | 43507.2
2023-06-23 10:30:00 | 44061.598
2023-06-23 10:45:00 | 43982.402
2023-06-23 11:00:00 | 43797.6
2023-06-23 11:15:00 | 43771.203
2023-06-23 11:30:00 | 43480.8
2023-06-23 11:45:00 | 43058.402
2023-06-23 12:00:00 | 43560
2023-06-23 12:15:00 | 43216.8
2023-06-23 12:30:00 | 43480.8
2023-06-23 12:45:00 | 43137.598
2023-06-23 13:00:00 | 43190.4
2023-06-23 13:15:00 | 43216.8
2023-06-23 13:30:00 | 43137.598
2023-06-23 13:45:00 | 43084.8
2023-06-23 14:00:00 | 43375.2
2023-06-23 14:15:00 | 43005.6
2023-06-23 14:30:00 | 43032
2023-06-23 14:45:00 | 43137.598
2023-06-23 15:00:00 | 43428
2023-06-23 15:15:00 | 42979.2
2023-06-23 15:30:00 | 43137.598
2023-06-23 15:45:00 | 42662.4
2023-06-23 16:00:00 | 43032
2023-06-23 16:15:00 | 42979.2
2023-06-23 16:30:00 | 43296
2023-06-23 16:45:00 | 43269.6
2023-06-23 17:00:00 | 43190.4
2023-06-23 17:15:00 | 43111.2
2023-06-23 17:30:00 | 43032
2023-06-23 17:45:00 | 43032
2023-06-23 18:00:00 | 43005.6
2023-06-23 18:15:00 | 43084.8
2023-06-23 18:30:00 | 42952.8
2023-06-23 18:45:00 | 42873.6
2023-06-23 19:00:00 | 42820.8
2023-06-23 19:15:00 | 42583.2
2023-06-23 19:30:00 | 42504
2023-06-23 19:45:00 | 42213.598
2023-06-23 20:00:00 | 42530.4
2023-06-23 20:15:00 | 42213.598
2023-06-23 20:30:00 | 42952.8
2023-06-23 20:45:00 | 43296
2023-06-23 21:00:00 | 47599.2
2023-06-23 21:15:00 | 53301.6
2023-06-23 21:30:00 | 57446.402
2023-06-23 21:45:00 | 57182.4
2023-06-23 22:00:00 | 56760
2023-06-23 22:15:00 | 56628
2023-06-23 22:30:00 | 56469.6
2023-06-23 22:45:00 | 56548.8
2023-06-23 23:00:00 | 57578.4
2023-06-23 23:15:00 | 57710.402
2023-06-23 23:30:00 | 57182.4
2023-06-23 23:45:00 | 57367.2
2023-06-24 00:00:00 | 58212
2023-06-24 00:15:00 | 58555.2
2023-06-24 00:30:00 | 58555.2
2023-06-24 00:45:00 | 57472.8
2023-06-24 01:00:00 | 57736.8
2023-06-24 01:15:00 | 57314.4
2023-06-24 01:30:00 | 57288
2023-06-24 01:45:00 | 56892
2023-06-24 02:00:00 | 56944.8
2023-06-24 02:15:00 | 56812.8
2023-06-24 02:30:00 | 56707.2
2023-06-24 02:45:00 | 56416.8
2023-06-24 03:00:00 | 57393.6
2023-06-24 03:15:00 | 57552
2023-06-24 03:30:00 | 57076.797
2023-06-24 03:45:00 | 56416.8
2023-06-24 04:00:00 | 56918.4
2023-06-24 04:15:00 | 56918.4
2023-06-24 04:30:00 | 56892
2023-06-24 04:45:00 | 56786.402
2023-06-24 05:00:00 | 56707.2
2023-06-24 05:15:00 | 56733.6
2023-06-24 05:30:00 | 56786.402
2023-06-24 05:45:00 | 56496
2023-06-24 06:00:00 | 56654.4
2023-06-24 06:15:00 | 56522.402
2023-06-24 06:30:00 | 56179.2
2023-06-24 06:45:00 | 56628
2023-06-24 07:00:00 | 56416.8
2023-06-24 07:15:00 | 56205.598
2023-06-24 07:30:00 | 56047.2
2023-06-24 07:45:00 | 55756.8
2023-06-24 08:00:00 | 55941.598
2023-06-24 08:15:00 | 55519.2
2023-06-24 08:30:00 | 56284.8
2023-06-24 08:45:00 | 53724
2023-06-24 09:00:00 | 48338.4
2023-06-24 09:15:00 | 43164
2023-06-24 09:30:00 | 43692
2023-06-24 09:45:00 | 43533.6
2023-06-24 10:00:00 | 43480.8
2023-06-24 10:15:00 | 43533.6
2023-06-24 10:30:00 | 44061.598
2023-06-24 10:45:00 | 43929.6
2023-06-24 11:00:00 | 44088
2023-06-24 11:15:00 | 43744.8
2023-06-24 11:30:00 | 43771.203
2023-06-24 11:45:00 | 43639.2
2023-06-24 12:00:00 | 44272.797
2023-06-24 12:15:00 | 44035.203
2023-06-24 12:30:00 | 44008.8
2023-06-24 12:45:00 | 43665.598
2023-06-24 13:00:00 | 43454.4
2023-06-24 13:15:00 | 42794.402
2023-06-24 13:30:00 | 43005.6
2023-06-24 13:45:00 | 43269.6
2023-06-24 14:00:00 | 42873.6
2023-06-24 14:15:00 | 42715.2
2023-06-24 14:30:00 | 42820.8
2023-06-24 14:45:00 | 42583.2
2023-06-24 15:00:00 | 43058.402
2023-06-24 15:15:00 | 43692
2023-06-24 15:30:00 | 43665.598
2023-06-24 15:45:00 | 43348.797
2023-06-24 16:00:00 | 43718.402
2023-06-24 16:15:00 | 43269.6
2023-06-24 16:30:00 | 42662.4
2023-06-24 16:45:00 | 42768
2023-06-24 17:00:00 | 42609.6
2023-06-24 17:15:00 | 43348.797
2023-06-24 17:30:00 | 43216.8
2023-06-24 17:45:00 | 43401.598
2023-06-24 18:00:00 | 43296
2023-06-24 18:15:00 | 42688.797
2023-06-24 18:30:00 | 42688.797
2023-06-24 18:45:00 | 42715.2
2023-06-24 19:00:00 | 42741.6
2023-06-24 19:15:00 | 42794.402
2023-06-24 19:30:00 | 42187.2
2023-06-24 19:45:00 | 41844
2023-06-24 20:00:00 | 42002.4
2023-06-24 20:15:00 | 41817.6
2023-06-24 20:30:00 | 42504
2023-06-24 20:45:00 | 42319.2
2023-06-24 21:00:00 | 44114.4
2023-06-24 21:15:00 | 50503.203
2023-06-24 21:30:00 | 56284.8
2023-06-24 21:45:00 | 57710.402
2023-06-24 22:00:00 | 57076.797
2023-06-24 22:15:00 | 57393.6
2023-06-24 22:30:00 | 57552
2023-06-24 22:45:00 | 57631.2
2023-06-24 23:00:00 | 57208.8
2023-06-24 23:15:00 | 57736.8
2023-06-24 23:30:00 | 57578.4
2023-06-24 23:45:00 | 57948
2023-06-25 00:00:00 | 57604.8
2023-06-25 00:15:00 | 58027.2
2023-06-25 00:30:00 | 58027.2
2023-06-25 00:45:00 | 58132.8
2023-06-25 01:00:00 | 57631.2
2023-06-25 01:15:00 | 57948
2023-06-25 01:30:00 | 57367.2
2023-06-25 01:45:00 | 57578.4
2023-06-25 02:00:00 | 56997.6
2023-06-25 02:15:00 | 56364
2023-06-25 02:30:00 | 56258.4
2023-06-25 02:45:00 | 56416.8
2023-06-25 03:00:00 | 56126.4
2023-06-25 03:15:00 | 56733.6
2023-06-25 03:30:00 | 56839.2
2023-06-25 03:45:00 | 57103.2
2023-06-25 04:00:00 | 56971.2
2023-06-25 04:15:00 | 57156
2023-06-25 04:30:00 | 57024
2023-06-25 04:45:00 | 57288
2023-06-25 05:00:00 | 57499.203
2023-06-25 05:15:00 | 57552
2023-06-25 05:30:00 | 57816
2023-06-25 05:45:00 | 57446.402
2023-06-25 06:00:00 | 56601.598
2023-06-25 06:15:00 | 56575.203
2023-06-25 06:30:00 | 56601.598
2023-06-25 06:45:00 | 55677.598
2023-06-25 07:00:00 | 55545.6
2023-06-25 07:15:00 | 54489.6
2023-06-25 07:30:00 | 54120
2023-06-25 07:45:00 | 54093.598
2023-06-25 08:00:00 | 54331.2
2023-06-25 08:15:00 | 54436.8
2023-06-25 08:30:00 | 55624.8
2023-06-25 08:45:00 | 55017.598
2023-06-25 09:00:00 | 49500
2023-06-25 09:15:00 | 42873.6
2023-06-25 09:30:00 | 42319.2
2023-06-25 09:45:00 | 42609.6
2023-06-25 10:00:00 | 42662.4
2023-06-25 10:15:00 | 42398.402
2023-06-25 10:30:00 | 42609.6
2023-06-25 10:45:00 | 42504
2023-06-25 11:00:00 | 42345.6
2023-06-25 11:15:00 | 42398.402
2023-06-25 11:30:00 | 41342.4
2023-06-25 11:45:00 | 41395.2
2023-06-25 12:00:00 | 42134.402
2023-06-25 12:15:00 | 41896.8
2023-06-25 12:30:00 | 41817.6
2023-06-25 12:45:00 | 41949.598
2023-06-25 13:00:00 | 42028.8
2023-06-25 13:15:00 | 41923.203
2023-06-25 13:30:00 | 42662.4
2023-06-25 13:45:00 | 42820.8
2023-06-25 14:00:00 | 42873.6
2023-06-25 14:15:00 | 43032
2023-06-25 14:30:00 | 42556.8
2023-06-25 14:45:00 | 42292.8
2023-06-25 15:00:00 | 42636
2023-06-25 15:15:00 | 42160.8
2023-06-25 15:30:00 | 42319.2
2023-06-25 15:45:00 | 42319.2
2023-06-25 16:00:00 | 42055.2
2023-06-25 16:15:00 | 42108
2023-06-25 16:30:00 | 42055.2
2023-06-25 16:45:00 | 41949.598
2023-06-25 17:00:00 | 42134.402
2023-06-25 17:15:00 | 42240
2023-06-25 17:30:00 | 42160.8
2023-06-25 17:45:00 | 42266.4
2023-06-25 18:00:00 | 42240
2023-06-25 18:15:00 | 42081.6
2023-06-25 18:30:00 | 42055.2
2023-06-25 18:45:00 | 40814.4
2023-06-25 19:00:00 | 40682.4
2023-06-25 19:15:00 | 40735.2
2023-06-25 19:30:00 | 41395.2
2023-06-25 19:45:00 | 41527.2
2023-06-25 20:00:00 | 41342.4
2023-06-25 20:15:00 | 40576.797
2023-06-25 20:30:00 | 40656
2023-06-25 20:45:00 | 42319.2
2023-06-25 21:00:00 | 47599.2
2023-06-25 21:15:00 | 52615.203
2023-06-25 21:30:00 | 55598.402
2023-06-25 21:45:00 | 55228.797
2023-06-25 22:00:00 | 55202.4
2023-06-25 22:15:00 | 55149.6
2023-06-25 22:30:00 | 55440
2023-06-25 22:45:00 | 55255.2
2023-06-25 23:00:00 | 55255.2
2023-06-25 23:15:00 | 55334.402
2023-06-25 23:30:00 | 55123.2
2023-06-25 23:45:00 | 55096.8
2023-06-26 00:00:00 | 55255.2
2023-06-26 00:15:00 | 55281.598
2023-06-26 00:30:00 | 55255.2
2023-06-26 00:45:00 | 54806.4
2023-06-26 01:00:00 | 54727.203
2023-06-26 01:15:00 | 54938.402
2023-06-26 01:30:00 | 55176
2023-06-26 01:45:00 | 55176
2023-06-26 02:00:00 | 55387.203
2023-06-26 02:15:00 | 55677.598
2023-06-26 02:30:00 | 55836
2023-06-26 02:45:00 | 55519.2
2023-06-26 03:00:00 | 55387.203
2023-06-26 03:15:00 | 55624.8
2023-06-26 03:30:00 | 55228.797
2023-06-26 03:45:00 | 55545.6
2023-06-26 04:00:00 | 55492.8
2023-06-26 04:15:00 | 55783.2
2023-06-26 04:30:00 | 56179.2
2023-06-26 04:45:00 | 57076.797
2023-06-26 05:00:00 | 57050.402
2023-06-26 05:15:00 | 56047.2
2023-06-26 05:30:00 | 56152.797
2023-06-26 05:45:00 | 56126.4
2023-06-26 06:00:00 | 56152.797
2023-06-26 06:15:00 | 56232
2023-06-26 06:30:00 | 56232
2023-06-26 06:45:00 | 55888.8
2023-06-26 07:00:00 | 55730.4
2023-06-26 07:15:00 | 55176
2023-06-26 07:30:00 | 55149.6
2023-06-26 07:45:00 | 55334.402
2023-06-26 08:00:00 | 55598.402
2023-06-26 08:15:00 | 55387.203
2023-06-26 08:30:00 | 55545.6
2023-06-26 08:45:00 | 55968
2023-06-26 09:00:00 | 53592
2023-06-26 09:15:00 | 48285.598
2023-06-26 09:30:00 | 43850.4
2023-06-26 09:45:00 | 42530.4
2023-06-26 10:00:00 | 42847.203
2023-06-26 10:15:00 | 43084.8
2023-06-26 10:30:00 | 42873.6
2023-06-26 10:45:00 | 42768
2023-06-26 11:00:00 | 42609.6
2023-06-26 11:15:00 | 42952.8
2023-06-26 11:30:00 | 42926.4
2023-06-26 11:45:00 | 43375.2
2023-06-26 12:00:00 | 43665.598
2023-06-26 12:15:00 | 43744.8
2023-06-26 12:30:00 | 43032
2023-06-26 12:45:00 | 43005.6
2023-06-26 13:00:00 | 42662.4
2023-06-26 13:15:00 | 42266.4
2023-06-26 13:30:00 | 42372
2023-06-26 13:45:00 | 43084.8
2023-06-26 14:00:00 | 42926.4
2023-06-26 14:15:00 | 42847.203
2023-06-26 14:30:00 | 42900
2023-06-26 14:45:00 | 43164
2023-06-26 15:00:00 | 42979.2
2023-06-26 15:15:00 | 43137.598
2023-06-26 15:30:00 | 44061.598
2023-06-26 15:45:00 | 43692
2023-06-26 16:00:00 | 43560
2023-06-26 16:15:00 | 43639.2
2023-06-26 16:30:00 | 42688.797
2023-06-26 16:45:00 | 42108
2023-06-26 17:00:00 | 41896.8
2023-06-26 17:15:00 | 42662.4
2023-06-26 17:30:00 | 42345.6
2023-06-26 17:45:00 | 42451.2
2023-06-26 18:00:00 | 42319.2
2023-06-26 18:15:00 | 42108
2023-06-26 18:30:00 | 42002.4
2023-06-26 18:45:00 | 41500.797
2023-06-26 19:00:00 | 41395.2
2023-06-26 19:15:00 | 41474.402
2023-06-26 19:30:00 | 41738.4
2023-06-26 19:45:00 | 41421.6
2023-06-26 20:00:00 | 40840.8
2023-06-26 20:15:00 | 41448
2023-06-26 20:30:00 | 41659.2
2023-06-26 20:45:00 | 44167.2
2023-06-26 21:00:00 | 46728
2023-06-26 21:15:00 | 49183.2
2023-06-26 21:30:00 | 52905.598
2023-06-26 21:45:00 | 56733.6
2023-06-26 22:00:00 | 56258.4
2023-06-26 22:15:00 | 56522.402
2023-06-26 22:30:00 | 56812.8
2023-06-26 22:45:00 | 56839.2
2023-06-26 23:00:00 | 56707.2
2023-06-26 23:15:00 | 56918.4
2023-06-26 23:30:00 | 56839.2
2023-06-26 23:45:00 | 56707.2
2023-06-27 00:00:00 | 56812.8
2023-06-27 00:15:00 | 56944.8
2023-06-27 00:30:00 | 56733.6
2023-06-27 00:45:00 | 56416.8
2023-06-27 01:00:00 | 56311.203
2023-06-27 01:15:00 | 57182.4
2023-06-27 01:30:00 | 57103.2
2023-06-27 01:45:00 | 56918.4
2023-06-27 02:00:00 | 56839.2
2023-06-27 02:15:00 | 56680.8
2023-06-27 02:30:00 | 56786.402
2023-06-27 02:45:00 | 56628
2023-06-27 03:00:00 | 55836
2023-06-27 03:15:00 | 55756.8
2023-06-27 03:30:00 | 55862.402
2023-06-27 03:45:00 | 55862.402
2023-06-27 04:00:00 | 55809.6
2023-06-27 04:15:00 | 55941.598
2023-06-27 04:30:00 | 55836
2023-06-27 04:45:00 | 55730.4
2023-06-27 05:00:00 | 55756.8
2023-06-27 05:15:00 | 55704
2023-06-27 05:30:00 | 55730.4
2023-06-27 05:45:00 | 56047.2
2023-06-27 06:00:00 | 56443.2
2023-06-27 06:15:00 | 57103.2
2023-06-27 06:30:00 | 57129.598
2023-06-27 06:45:00 | 56944.8
2023-06-27 07:00:00 | 56258.4
2023-06-27 07:15:00 | 56390.4
2023-06-27 07:30:00 | 56205.598
2023-06-27 07:45:00 | 55202.4
2023-06-27 08:00:00 | 55228.797
2023-06-27 08:15:00 | 55572
2023-06-27 08:30:00 | 55968
2023-06-27 08:45:00 | 53407.2
2023-06-27 09:00:00 | 47256
2023-06-27 09:15:00 | 42134.402
2023-06-27 09:30:00 | 42108
2023-06-27 09:45:00 | 42292.8
2023-06-27 10:00:00 | 44061.598
2023-06-27 10:15:00 | 43903.2
2023-06-27 10:30:00 | 43982.402
2023-06-27 10:45:00 | 43375.2
2023-06-27 11:00:00 | 43480.8
2023-06-27 11:15:00 | 43243.2
2023-06-27 11:30:00 | 42372
2023-06-27 11:45:00 | 42398.402
2023-06-27 12:00:00 | 42636
2023-06-27 12:15:00 | 42319.2
2023-06-27 12:30:00 | 42240
2023-06-27 12:45:00 | 42873.6
2023-06-27 13:00:00 | 42583.2
2023-06-27 13:15:00 | 42451.2
2023-06-27 13:30:00 | 42424.797
2023-06-27 13:45:00 | 42504
2023-06-27 14:00:00 | 42688.797
2023-06-27 14:15:00 | 42583.2
2023-06-27 14:30:00 | 42636
2023-06-27 14:45:00 | 42583.2
2023-06-27 15:00:00 | 42768
2023-06-27 15:15:00 | 42741.6
2023-06-27 15:30:00 | 42530.4
2023-06-27 15:45:00 | 41421.6
2023-06-27 16:00:00 | 41236.8
2023-06-27 16:15:00 | 41474.402
2023-06-27 16:30:00 | 41395.2
2023-06-27 16:45:00 | 41395.2
2023-06-27 17:00:00 | 41659.2
2023-06-27 17:15:00 | 41527.2
2023-06-27 17:30:00 | 41527.2
2023-06-27 17:45:00 | 41263.2
2023-06-27 18:00:00 | 40972.8
2023-06-27 18:15:00 | 41580
2023-06-27 18:30:00 | 41395.2
2023-06-27 18:45:00 | 41316
2023-06-27 19:00:00 | 41316
2023-06-27 19:15:00 | 40550.402
2023-06-27 19:30:00 | 40207.2
2023-06-27 19:45:00 | 40260
2023-06-27 20:00:00 | 40286.402
2023-06-27 20:15:00 | 40339.2
2023-06-27 20:30:00 | 40286.402
2023-06-27 20:45:00 | 40471.2
2023-06-27 21:00:00 | 46147.2
2023-06-27 21:15:00 | 51717.598
2023-06-27 21:30:00 | 55281.598
2023-06-27 21:45:00 | 56179.2
2023-06-27 22:00:00 | 55941.598
2023-06-27 22:15:00 | 55968
2023-06-27 22:30:00 | 55862.402
2023-06-27 22:45:00 | 55756.8
2023-06-27 23:00:00 | 55255.2
2023-06-27 23:15:00 | 54436.8
2023-06-27 23:30:00 | 54199.2
2023-06-27 23:45:00 | 54146.4
2023-06-28 00:00:00 | 54278.4
2023-06-28 00:15:00 | 54172.8
2023-06-28 00:30:00 | 54172.8
2023-06-28 00:45:00 | 54674.402
2023-06-28 01:00:00 | 54516
2023-06-28 01:15:00 | 54384
2023-06-28 01:30:00 | 54146.4
2023-06-28 01:45:00 | 54225.6
2023-06-28 02:00:00 | 54120
2023-06-28 02:15:00 | 54040.797
2023-06-28 02:30:00 | 53882.4
2023-06-28 02:45:00 | 53776.8
2023-06-28 03:00:00 | 53882.4
2023-06-28 03:15:00 | 53724
2023-06-28 03:30:00 | 53882.4
2023-06-28 03:45:00 | 53988
2023-06-28 04:00:00 | 54093.598
2023-06-28 04:15:00 | 53908.8
2023-06-28 04:30:00 | 53908.8
2023-06-28 04:45:00 | 54040.797
2023-06-28 05:00:00 | 54146.4
2023-06-28 05:15:00 | 54357.6
2023-06-28 05:30:00 | 53988
2023-06-28 05:45:00 | 54146.4
2023-06-28 06:00:00 | 53988
2023-06-28 06:15:00 | 53908.8
2023-06-28 06:30:00 | 53882.4
2023-06-28 06:45:00 | 53750.402
2023-06-28 07:00:00 | 53908.8
2023-06-28 07:15:00 | 53169.598
2023-06-28 07:30:00 | 53169.598
2023-06-28 07:45:00 | 53248.8
2023-06-28 08:00:00 | 53407.2
2023-06-28 08:15:00 | 53486.402
2023-06-28 08:30:00 | 54278.4
2023-06-28 08:45:00 | 54700.8
2023-06-28 09:00:00 | 50292
2023-06-28 09:15:00 | 45302.4
2023-06-28 09:30:00 | 40840.8
2023-06-28 09:45:00 | 41368.8
2023-06-28 10:00:00 | 41553.598
2023-06-28 10:15:00 | 41791.2
2023-06-28 10:30:00 | 41844
2023-06-28 10:45:00 | 41817.6
2023-06-28 11:00:00 | 42081.6
2023-06-28 11:15:00 | 42108
2023-06-28 11:30:00 | 42345.6
2023-06-28 11:45:00 | 41500.797
2023-06-28 12:00:00 | 41580
2023-06-28 12:15:00 | 41316
2023-06-28 12:30:00 | 41738.4
2023-06-28 12:45:00 | 42768
2023-06-28 13:00:00 | 43296
2023-06-28 13:15:00 | 43058.402
2023-06-28 13:30:00 | 43058.402
2023-06-28 13:45:00 | 42662.4
2023-06-28 14:00:00 | 41923.203
2023-06-28 14:15:00 | 41632.8
2023-06-28 14:30:00 | 41817.6
2023-06-28 14:45:00 | 41527.2
2023-06-28 15:00:00 | 42081.6
2023-06-28 15:15:00 | 41764.8
2023-06-28 15:30:00 | 41606.4
2023-06-28 15:45:00 | 41527.2
2023-06-28 16:00:00 | 41685.6
2023-06-28 16:15:00 | 41844
2023-06-28 16:30:00 | 41896.8
2023-06-28 16:45:00 | 41896.8
2023-06-28 17:00:00 | 41712
2023-06-28 17:15:00 | 41448
2023-06-28 17:30:00 | 41368.8
2023-06-28 17:45:00 | 42134.402
2023-06-28 18:00:00 | 41949.598
2023-06-28 18:15:00 | 42055.2
2023-06-28 18:30:00 | 42160.8
2023-06-28 18:45:00 | 41844
2023-06-28 19:00:00 | 41527.2
2023-06-28 19:15:00 | 41448
2023-06-28 19:30:00 | 41474.402
2023-06-28 19:45:00 | 41553.598
2023-06-28 20:00:00 | 41685.6
2023-06-28 20:15:00 | 41976
2023-06-28 20:30:00 | 41685.6
2023-06-28 20:45:00 | 42319.2
2023-06-28 21:00:00 | 47361.598
2023-06-28 21:15:00 | 53644.8
2023-06-28 21:30:00 | 56258.4
2023-06-28 21:45:00 | 56337.6
2023-06-28 22:00:00 | 56812.8
2023-06-28 22:15:00 | 56997.6
2023-06-28 22:30:00 | 57076.797
2023-06-28 22:45:00 | 57076.797
2023-06-28 23:00:00 | 57103.2
2023-06-28 23:15:00 | 58000.797
2023-06-28 23:30:00 | 57710.402
2023-06-28 23:45:00 | 57921.6
2023-06-29 00:00:00 | 57129.598
2023-06-29 00:15:00 | 57156
2023-06-29 00:30:00 | 56337.6
2023-06-29 00:45:00 | 56364
2023-06-29 01:00:00 | 55968
2023-06-29 01:15:00 | 56865.598
2023-06-29 01:30:00 | 56100
2023-06-29 01:45:00 | 56073.6
2023-06-29 02:00:00 | 56232
2023-06-29 02:15:00 | 56258.4
2023-06-29 02:30:00 | 56179.2
2023-06-29 02:45:00 | 56179.2
2023-06-29 03:00:00 | 56284.8
2023-06-29 03:15:00 | 56311.203
2023-06-29 03:30:00 | 56100
2023-06-29 03:45:00 | 56284.8
2023-06-29 04:00:00 | 56311.203
2023-06-29 04:15:00 | 56258.4
2023-06-29 04:30:00 | 56047.2
2023-06-29 04:45:00 | 56760
2023-06-29 05:00:00 | 56601.598
2023-06-29 05:15:00 | 56812.8
2023-06-29 05:30:00 | 56892
2023-06-29 05:45:00 | 56997.6
2023-06-29 06:00:00 | 57156
2023-06-29 06:15:00 | 56812.8
2023-06-29 06:30:00 | 55915.2
2023-06-29 06:45:00 | 55809.6
2023-06-29 07:00:00 | 55888.8
2023-06-29 07:15:00 | 55888.8
2023-06-29 07:30:00 | 55888.8
2023-06-29 07:45:00 | 55836
2023-06-29 08:00:00 | 55888.8
2023-06-29 08:15:00 | 57208.8
2023-06-29 08:30:00 | 57208.8
2023-06-29 08:45:00 | 53090.402
2023-06-29 09:00:00 | 44246.402
2023-06-29 09:15:00 | 43269.6
2023-06-29 09:30:00 | 43296
2023-06-29 09:45:00 | 43269.6
2023-06-29 10:00:00 | 43216.8
2023-06-29 10:15:00 | 42979.2
2023-06-29 10:30:00 | 43005.6
2023-06-29 10:45:00 | 43058.402
2023-06-29 11:00:00 | 43137.598
2023-06-29 11:15:00 | 43032
2023-06-29 11:30:00 | 43216.8
2023-06-29 11:45:00 | 43269.6
2023-06-29 12:00:00 | 43348.797
2023-06-29 12:15:00 | 43137.598
2023-06-29 12:30:00 | 43982.402
2023-06-29 12:45:00 | 43876.8
2023-06-29 13:00:00 | 43639.2
2023-06-29 13:15:00 | 43375.2
2023-06-29 13:30:00 | 43533.6
2023-06-29 13:45:00 | 43639.2
2023-06-29 14:00:00 | 42636
2023-06-29 14:15:00 | 42715.2
2023-06-29 14:30:00 | 42794.402
2023-06-29 14:45:00 | 42556.8
2023-06-29 15:00:00 | 42504
2023-06-29 15:15:00 | 42292.8
2023-06-29 15:30:00 | 42292.8
2023-06-29 15:45:00 | 42292.8
2023-06-29 16:00:00 | 42345.6
2023-06-29 16:15:00 | 42636
2023-06-29 16:30:00 | 42451.2
2023-06-29 16:45:00 | 42609.6
2023-06-29 17:00:00 | 42451.2
2023-06-29 17:15:00 | 42556.8
2023-06-29 17:30:00 | 43164
2023-06-29 17:45:00 | 43084.8
2023-06-29 18:00:00 | 43058.402
2023-06-29 18:15:00 | 43190.4
2023-06-29 18:30:00 | 43190.4
2023-06-29 18:45:00 | 41896.8
2023-06-29 19:00:00 | 40920
2023-06-29 19:15:00 | 40735.2
2023-06-29 19:30:00 | 40814.4
2023-06-29 19:45:00 | 41395.2
2023-06-29 20:00:00 | 41580
2023-06-29 20:15:00 | 42952.8
2023-06-29 20:30:00 | 43111.2
2023-06-29 20:45:00 | 44932.8
2023-06-29 21:00:00 | 49737.6
2023-06-29 21:15:00 | 54225.6
2023-06-29 21:30:00 | 57156
2023-06-29 21:45:00 | 57288
2023-06-29 22:00:00 | 56918.4
2023-06-29 22:15:00 | 56944.8
2023-06-29 22:30:00 | 56865.598
2023-06-29 22:45:00 | 57288
2023-06-29 23:00:00 | 57156
2023-06-29 23:15:00 | 57050.402
2023-06-29 23:30:00 | 57182.4
2023-06-29 23:45:00 | 56390.4
2023-06-30 00:00:00 | 56337.6
2023-06-30 00:15:00 | 56047.2
2023-06-30 00:30:00 | 56020.8
2023-06-30 00:45:00 | 56232
2023-06-30 01:00:00 | 55994.4
2023-06-30 01:15:00 | 56865.598
2023-06-30 01:30:00 | 56680.8
2023-06-30 01:45:00 | 56654.4
2023-06-30 02:00:00 | 56548.8
2023-06-30 02:15:00 | 56496
2023-06-30 02:30:00 | 56416.8
2023-06-30 02:45:00 | 56469.6
2023-06-30 03:00:00 | 56152.797
2023-06-30 03:15:00 | 55941.598
2023-06-30 03:30:00 | 55836
2023-06-30 03:45:00 | 55783.2
2023-06-30 04:00:00 | 55651.203
2023-06-30 04:15:00 | 55941.598
2023-06-30 04:30:00 | 55783.2
2023-06-30 04:45:00 | 55915.2
2023-06-30 05:00:00 | 56865.598
2023-06-30 05:15:00 | 56918.4
2023-06-30 05:30:00 | 56971.2
2023-06-30 05:45:00 | 57156
2023-06-30 06:00:00 | 57208.8
2023-06-30 06:15:00 | 55836
2023-06-30 06:30:00 | 55730.4
2023-06-30 06:45:00 | 55572
2023-06-30 07:00:00 | 55809.6
2023-06-30 07:15:00 | 55888.8
2023-06-30 07:30:00 | 55836
2023-06-30 07:45:00 | 55387.203
2023-06-30 08:00:00 | 55545.6
2023-06-30 08:15:00 | 56628
2023-06-30 08:30:00 | 56628
2023-06-30 08:45:00 | 56258.4
2023-06-30 09:00:00 | 50978.402
2023-06-30 09:15:00 | 45064.8
2023-06-30 09:30:00 | 42319.2
2023-06-30 09:45:00 | 41712
2023-06-30 10:00:00 | 41923.203
2023-06-30 10:15:00 | 42451.2
2023-06-30 10:30:00 | 42556.8
2023-06-30 10:45:00 | 42688.797
2023-06-30 11:00:00 | 42424.797
2023-06-30 11:15:00 | 42266.4
2023-06-30 11:30:00 | 42213.598
2023-06-30 11:45:00 | 42292.8
2023-06-30 12:00:00 | 41923.203
2023-06-30 12:15:00 | 41976
2023-06-30 12:30:00 | 42134.402
2023-06-30 12:45:00 | 42160.8
2023-06-30 13:00:00 | 41976
2023-06-30 13:15:00 | 41949.598
2023-06-30 13:30:00 | 42055.2
2023-06-30 13:45:00 | 42398.402
2023-06-30 14:00:00 | 42266.4
2023-06-30 14:15:00 | 42372
2023-06-30 14:30:00 | 42266.4
2023-06-30 14:45:00 | 42213.598
2023-06-30 15:00:00 | 42187.2
2023-06-30 15:15:00 | 42108
2023-06-30 15:30:00 | 42002.4
2023-06-30 15:45:00 | 42002.4
2023-06-30 16:00:00 | 41870.402
2023-06-30 16:15:00 | 41949.598
2023-06-30 16:30:00 | 42213.598
2023-06-30 16:45:00 | 43005.6
2023-06-30 17:00:00 | 42900
2023-06-30 17:15:00 | 42741.6
2023-06-30 17:30:00 | 42794.402
2023-06-30 17:45:00 | 42530.4
2023-06-30 18:00:00 | 42820.8
2023-06-30 18:15:00 | 42741.6
2023-06-30 18:30:00 | 42662.4
2023-06-30 18:45:00 | 41448
2023-06-30 19:00:00 | 41474.402
2023-06-30 19:15:00 | 42451.2
2023-06-30 19:30:00 | 42477.598
2023-06-30 19:45:00 | 42319.2
2023-06-30 20:00:00 | 42240
2023-06-30 20:15:00 | 42504
2023-06-30 20:30:00 | 42556.8
2023-06-30 20:45:00 | 42741.6
2023-06-30 21:00:00 | 47889.6
2023-06-30 21:15:00 | 56179.2
2023-06-30 21:30:00 | 56126.4
2023-06-30 21:45:00 | 56390.4
2023-06-30 22:00:00 | 56416.8
2023-06-30 22:15:00 | 56416.8
2023-06-30 22:30:00 | 56469.6
2023-06-30 22:45:00 | 56601.598
2023-06-30 23:00:00 | 56390.4
2023-06-30 23:15:00 | 56443.2
2023-06-30 23:30:00 | 56496
2023-06-30 23:45:00 | 56390.4
2023-07-01 00:00:00 | 56284.8
2023-07-01 00:15:00 | 56337.6
2023-07-01 00:30:00 | 56390.4
2023-07-01 00:45:00 | 56337.6
2023-07-01 01:00:00 | 56469.6
2023-07-01 01:15:00 | 56364
2023-07-01 01:30:00 | 56284.8
2023-07-01 01:45:00 | 56100
2023-07-01 02:00:00 | 55994.4
2023-07-01 02:15:00 | 56020.8
2023-07-01 02:30:00 | 55915.2
2023-07-01 02:45:00 | 55783.2
2023-07-01 03:00:00 | 55624.8
2023-07-01 03:15:00 | 55651.203
2023-07-01 03:30:00 | 55492.8
2023-07-01 03:45:00 | 55334.402
2023-07-01 04:00:00 | 55440
2023-07-01 04:15:00 | 55440
2023-07-01 04:30:00 | 55572
2023-07-01 04:45:00 | 55123.2
2023-07-01 05:00:00 | 55123.2
2023-07-01 05:15:00 | 55360.8
2023-07-01 05:30:00 | 55413.6
2023-07-01 05:45:00 | 55651.203
2023-07-01 06:00:00 | 55704
2023-07-01 06:15:00 | 55598.402
2023-07-01 06:30:00 | 55704
2023-07-01 06:45:00 | 55413.6
2023-07-01 07:00:00 | 55440
2023-07-01 07:15:00 | 55255.2
2023-07-01 07:30:00 | 56020.8
2023-07-01 07:45:00 | 56152.797
2023-07-01 08:00:00 | 56205.598
2023-07-01 08:15:00 | 55915.2
2023-07-01 08:30:00 | 55413.6
2023-07-01 08:45:00 | 52087.2
2023-07-01 09:00:00 | 46411.2
2023-07-01 09:15:00 | 41817.6
2023-07-01 09:30:00 | 41976
2023-07-01 09:45:00 | 42292.8
2023-07-01 10:00:00 | 43137.598
2023-07-01 10:15:00 | 43401.598
2023-07-01 10:30:00 | 43058.402
2023-07-01 10:45:00 | 42741.6
2023-07-01 11:00:00 | 42530.4
2023-07-01 11:15:00 | 42688.797
2023-07-01 11:30:00 | 41659.2
2023-07-01 11:45:00 | 42002.4
2023-07-01 12:00:00 | 42002.4
2023-07-01 12:15:00 | 41896.8
2023-07-01 12:30:00 | 41659.2
2023-07-01 12:45:00 | 41580
2023-07-01 13:00:00 | 41685.6
2023-07-01 13:15:00 | 41131.2
2023-07-01 13:30:00 | 41395.2
2023-07-01 13:45:00 | 41500.797
2023-07-01 14:00:00 | 41685.6
2023-07-01 14:15:00 | 41659.2
2023-07-01 14:30:00 | 41606.4
2023-07-01 14:45:00 | 42504
2023-07-01 15:00:00 | 42530.4
2023-07-01 15:15:00 | 42213.598
2023-07-01 15:30:00 | 42187.2
2023-07-01 15:45:00 | 41368.8
2023-07-01 16:00:00 | 41817.6
2023-07-01 16:15:00 | 41923.203
2023-07-01 16:30:00 | 41659.2
2023-07-01 16:45:00 | 41527.2
2023-07-01 17:00:00 | 41817.6
2023-07-01 17:15:00 | 42002.4
2023-07-01 17:30:00 | 42134.402
2023-07-01 17:45:00 | 42187.2
2023-07-01 18:00:00 | 42794.402
2023-07-01 18:15:00 | 42768
2023-07-01 18:30:00 | 42556.8
2023-07-01 18:45:00 | 42477.598
2023-07-01 19:00:00 | 42372
2023-07-01 19:15:00 | 41263.2
2023-07-01 19:30:00 | 41342.4
2023-07-01 19:45:00 | 41157.6
2023-07-01 20:00:00 | 41474.402
2023-07-01 20:15:00 | 41712
2023-07-01 20:30:00 | 41817.6
2023-07-01 20:45:00 | 41949.598
2023-07-01 21:00:00 | 47625.6
2023-07-01 21:15:00 | 53037.6
2023-07-01 21:30:00 | 56284.8
2023-07-01 21:45:00 | 56601.598
2023-07-01 22:00:00 | 56601.598
2023-07-01 22:15:00 | 57103.2
2023-07-01 22:30:00 | 57472.8
2023-07-01 22:45:00 | 57420
2023-07-01 23:00:00 | 57604.8
2023-07-01 23:15:00 | 57314.4
2023-07-01 23:30:00 | 57340.8
2023-07-01 23:45:00 | 57340.8
2023-07-02 00:00:00 | 56364
2023-07-02 00:15:00 | 56601.598
2023-07-02 00:30:00 | 56152.797
2023-07-02 00:45:00 | 56047.2
2023-07-02 01:00:00 | 56232
2023-07-02 01:15:00 | 57103.2
2023-07-02 01:30:00 | 57103.2
2023-07-02 01:45:00 | 57076.797
2023-07-02 02:00:00 | 56892
2023-07-02 02:15:00 | 56680.8
2023-07-02 02:30:00 | 56707.2
2023-07-02 02:45:00 | 56892
2023-07-02 03:00:00 | 56760
2023-07-02 03:15:00 | 56760
2023-07-02 03:30:00 | 55941.598
2023-07-02 03:45:00 | 56047.2
2023-07-02 04:00:00 | 56179.2
2023-07-02 04:15:00 | 55968
2023-07-02 04:30:00 | 56760
2023-07-02 04:45:00 | 56971.2
2023-07-02 05:00:00 | 56944.8
2023-07-02 05:15:00 | 57076.797
2023-07-02 05:30:00 | 56733.6
2023-07-02 05:45:00 | 56707.2
2023-07-02 06:00:00 | 56073.6
2023-07-02 06:15:00 | 55836
2023-07-02 06:30:00 | 55756.8
2023-07-02 06:45:00 | 56100
2023-07-02 07:00:00 | 55783.2
2023-07-02 07:15:00 | 55545.6
2023-07-02 07:30:00 | 55730.4
2023-07-02 07:45:00 | 55651.203
2023-07-02 08:00:00 | 55228.797
2023-07-02 08:15:00 | 56258.4
2023-07-02 08:30:00 | 56205.598
2023-07-02 08:45:00 | 54674.402
2023-07-02 09:00:00 | 49632
2023-07-02 09:15:00 | 44959.203
2023-07-02 09:30:00 | 43480.8
2023-07-02 09:45:00 | 43744.8
2023-07-02 10:00:00 | 43111.2
2023-07-02 10:15:00 | 42609.6
2023-07-02 10:30:00 | 42477.598
2023-07-02 10:45:00 | 42952.8
2023-07-02 11:00:00 | 42820.8
2023-07-02 11:15:00 | 43032
2023-07-02 11:30:00 | 43744.8
2023-07-02 11:45:00 | 43692
2023-07-02 12:00:00 | 43771.203
2023-07-02 12:15:00 | 43956
2023-07-02 12:30:00 | 43718.402
2023-07-02 12:45:00 | 41949.598
2023-07-02 13:00:00 | 42002.4
2023-07-02 13:15:00 | 42688.797
2023-07-02 13:30:00 | 42398.402
2023-07-02 13:45:00 | 43190.4
2023-07-02 14:00:00 | 43296
2023-07-02 14:15:00 | 43058.402
2023-07-02 14:30:00 | 41553.598
2023-07-02 14:45:00 | 41738.4
2023-07-02 15:00:00 | 41527.2
2023-07-02 15:15:00 | 43586.4
2023-07-02 15:30:00 | 43111.2
2023-07-02 15:45:00 | 43428
2023-07-02 16:00:00 | 43348.797
2023-07-02 16:15:00 | 43507.2
2023-07-02 16:30:00 | 43428
2023-07-02 16:45:00 | 41553.598
2023-07-02 17:00:00 | 41474.402
2023-07-02 17:15:00 | 41712
2023-07-02 17:30:00 | 42504
2023-07-02 17:45:00 | 43269.6
2023-07-02 18:00:00 | 43137.598
2023-07-02 18:15:00 | 43190.4
2023-07-02 18:30:00 | 41949.598
2023-07-02 18:45:00 | 41474.402
2023-07-02 19:00:00 | 41606.4
2023-07-02 19:15:00 | 41923.203
2023-07-02 19:30:00 | 41659.2
2023-07-02 19:45:00 | 41685.6
2023-07-02 20:00:00 | 41421.6
2023-07-02 20:15:00 | 42504
2023-07-02 20:30:00 | 42530.4
2023-07-02 20:45:00 | 42609.6
2023-07-02 21:00:00 | 42794.402
2023-07-02 21:15:00 | 43216.8
2023-07-02 21:30:00 | 43243.2
2023-07-02 21:45:00 | 43243.2
2023-07-02 22:00:00 | 43560
2023-07-02 22:15:00 | 43718.402
2023-07-02 22:30:00 | 43692
2023-07-02 22:45:00 | 43560
2023-07-02 23:00:00 | 43401.598
2023-07-02 23:15:00 | 43401.598
2023-07-02 23:30:00 | 42583.2
2023-07-02 23:45:00 | 42583.2
2023-07-03 00:00:00 | 42662.4
2023-07-03 00:15:00 | 42583.2
2023-07-03 00:30:00 | 42820.8
2023-07-03 00:45:00 | 42820.8
2023-07-03 01:00:00 | 43428
2023-07-03 01:15:00 | 43269.6
2023-07-03 01:30:00 | 42979.2
2023-07-03 01:45:00 | 42504
2023-07-03 02:00:00 | 41368.8
2023-07-03 02:15:00 | 41553.598
2023-07-03 02:30:00 | 41632.8
2023-07-03 02:45:00 | 42134.402
2023-07-03 03:00:00 | 42477.598
2023-07-03 03:15:00 | 42319.2
2023-07-03 03:30:00 | 42240
2023-07-03 03:45:00 | 42477.598
2023-07-03 04:00:00 | 42504
2023-07-03 04:15:00 | 42636
2023-07-03 04:30:00 | 42556.8
2023-07-03 04:45:00 | 42372
2023-07-03 05:00:00 | 42477.598
2023-07-03 05:15:00 | 42451.2
2023-07-03 05:30:00 | 42266.4
2023-07-03 05:45:00 | 42108
2023-07-03 06:00:00 | 42108
2023-07-03 06:15:00 | 42160.8
2023-07-03 06:30:00 | 42134.402
2023-07-03 06:45:00 | 42715.2
2023-07-03 07:00:00 | 42688.797
2023-07-03 07:15:00 | 42715.2
2023-07-03 07:30:00 | 42741.6
2023-07-03 07:45:00 | 42424.797
2023-07-03 08:00:00 | 42451.2
2023-07-03 08:15:00 | 42002.4
2023-07-03 08:30:00 | 42213.598
2023-07-03 08:45:00 | 42345.6
2023-07-03 09:00:00 | 42292.8
2023-07-03 09:15:00 | 42424.797
2023-07-03 09:30:00 | 42504
2023-07-03 09:45:00 | 43322.402
2023-07-03 10:00:00 | 43586.4
2023-07-03 10:15:00 | 43692
2023-07-03 10:30:00 | 43692
2023-07-03 10:45:00 | 43692
2023-07-03 11:00:00 | 43480.8
2023-07-03 11:15:00 | 43533.6
2023-07-03 11:30:00 | 43401.598
2023-07-03 11:45:00 | 43480.8
2023-07-03 12:00:00 | 42636
2023-07-03 12:15:00 | 41659.2
2023-07-03 12:30:00 | 41500.797
2023-07-03 12:45:00 | 41527.2
2023-07-03 13:00:00 | 41474.402
2023-07-03 13:15:00 | 42055.2
2023-07-03 13:30:00 | 43164
2023-07-03 13:45:00 | 43058.402
2023-07-03 14:00:00 | 43190.4
2023-07-03 14:15:00 | 43111.2
2023-07-03 14:30:00 | 42979.2
2023-07-03 14:45:00 | 42794.402
2023-07-03 15:00:00 | 42504
2023-07-03 15:15:00 | 42636
2023-07-03 15:30:00 | 42530.4
2023-07-03 15:45:00 | 42741.6
2023-07-03 16:00:00 | 43137.598
2023-07-03 16:15:00 | 42873.6
2023-07-03 16:30:00 | 42556.8
2023-07-03 16:45:00 | 43428
2023-07-03 17:00:00 | 43190.4
2023-07-03 17:15:00 | 43111.2
2023-07-03 17:30:00 | 43243.2
2023-07-03 17:45:00 | 42952.8
2023-07-03 18:00:00 | 43322.402
2023-07-03 18:15:00 | 42900
2023-07-03 18:30:00 | 42530.4
2023-07-03 18:45:00 | 41368.8
2023-07-03 19:00:00 | 41368.8
2023-07-03 19:15:00 | 41553.598
2023-07-03 19:30:00 | 41791.2
2023-07-03 19:45:00 | 41844
2023-07-03 20:00:00 | 41870.402
2023-07-03 20:15:00 | 41844
2023-07-03 20:30:00 | 41896.8
2023-07-03 20:45:00 | 43322.402
2023-07-03 21:00:00 | 48892.8
2023-07-03 21:15:00 | 54225.6
2023-07-03 21:30:00 | 56971.2
2023-07-03 21:45:00 | 56865.598
2023-07-03 22:00:00 | 56205.598
2023-07-03 22:15:00 | 56232
2023-07-03 22:30:00 | 56416.8
2023-07-03 22:45:00 | 56416.8
2023-07-03 23:00:00 | 56760
2023-07-03 23:15:00 | 55519.2
2023-07-03 23:30:00 | 54832.8
2023-07-03 23:45:00 | 54912
2023-07-04 00:00:00 | 55360.8
2023-07-04 00:15:00 | 55440
2023-07-04 00:30:00 | 57156
2023-07-04 00:45:00 | 57261.6
2023-07-04 01:00:00 | 57076.797
2023-07-04 01:15:00 | 57420
2023-07-04 01:30:00 | 57076.797
2023-07-04 01:45:00 | 57129.598
2023-07-04 02:00:00 | 57288
2023-07-04 02:15:00 | 56654.4
2023-07-04 02:30:00 | 56733.6
2023-07-04 02:45:00 | 56707.2
2023-07-04 03:00:00 | 56707.2
2023-07-04 03:15:00 | 56522.402
2023-07-04 03:30:00 | 57314.4
2023-07-04 03:45:00 | 57420
2023-07-04 04:00:00 | 57472.8
2023-07-04 04:15:00 | 57472.8
2023-07-04 04:30:00 | 57499.203
2023-07-04 04:45:00 | 57420
2023-07-04 05:00:00 | 57367.2
2023-07-04 05:15:00 | 57367.2
2023-07-04 05:30:00 | 57604.8
2023-07-04 05:45:00 | 57367.2
2023-07-04 06:00:00 | 57129.598
2023-07-04 06:15:00 | 57076.797
2023-07-04 06:30:00 | 56100
2023-07-04 06:45:00 | 56126.4
2023-07-04 07:00:00 | 56126.4
2023-07-04 07:15:00 | 56179.2
2023-07-04 07:30:00 | 56020.8
2023-07-04 07:45:00 | 56152.797
2023-07-04 08:00:00 | 56311.203
2023-07-04 08:15:00 | 56760
2023-07-04 08:30:00 | 56522.402
2023-07-04 08:45:00 | 56311.203
2023-07-04 09:00:00 | 51585.6
2023-07-04 09:15:00 | 45619.203
2023-07-04 09:30:00 | 43612.797
2023-07-04 09:45:00 | 43533.6
2023-07-04 10:00:00 | 44008.8
2023-07-04 10:15:00 | 44220
2023-07-04 10:30:00 | 42900
2023-07-04 10:45:00 | 42820.8
2023-07-04 11:00:00 | 42530.4
2023-07-04 11:15:00 | 42636
2023-07-04 11:30:00 | 42583.2
2023-07-04 11:45:00 | 42292.8
2023-07-04 12:00:00 | 42424.797
2023-07-04 12:15:00 | 42187.2
2023-07-04 12:30:00 | 42636
2023-07-04 12:45:00 | 42266.4
2023-07-04 13:00:00 | 42292.8
2023-07-04 13:15:00 | 42952.8
2023-07-04 13:30:00 | 42741.6
2023-07-04 13:45:00 | 43454.4
2023-07-04 14:00:00 | 43296
2023-07-04 14:15:00 | 42530.4
2023-07-04 14:30:00 | 42741.6
2023-07-04 14:45:00 | 42688.797
2023-07-04 15:00:00 | 42609.6
2023-07-04 15:15:00 | 42345.6
2023-07-04 15:30:00 | 42081.6
2023-07-04 15:45:00 | 42292.8
2023-07-04 16:00:00 | 42345.6
2023-07-04 16:15:00 | 41817.6
2023-07-04 16:30:00 | 43164
2023-07-04 16:45:00 | 43084.8
2023-07-04 17:00:00 | 42979.2
2023-07-04 17:15:00 | 42477.598
2023-07-04 17:30:00 | 42372
2023-07-04 17:45:00 | 42134.402
2023-07-04 18:00:00 | 41923.203
2023-07-04 18:15:00 | 41421.6
2023-07-04 18:30:00 | 41580
2023-07-04 18:45:00 | 41553.598
2023-07-04 19:00:00 | 41685.6
2023-07-04 19:15:00 | 41712
2023-07-04 19:30:00 | 42028.8
2023-07-04 19:45:00 | 42662.4
2023-07-04 20:00:00 | 42636
2023-07-04 20:15:00 | 42662.4
2023-07-04 20:30:00 | 41738.4
2023-07-04 20:45:00 | 42134.402
2023-07-04 21:00:00 | 44800.8
2023-07-04 21:15:00 | 52430.4
2023-07-04 21:30:00 | 56152.797
2023-07-04 21:45:00 | 57103.2
2023-07-04 22:00:00 | 57235.2
2023-07-04 22:15:00 | 57631.2
2023-07-04 22:30:00 | 57393.6
2023-07-04 22:45:00 | 57103.2
2023-07-04 23:00:00 | 57103.2
2023-07-04 23:15:00 | 57288
2023-07-04 23:30:00 | 57129.598
2023-07-04 23:45:00 | 57156
2023-07-05 00:00:00 | 57340.8
2023-07-05 00:15:00 | 57420
2023-07-05 00:30:00 | 57288
2023-07-05 00:45:00 | 57420
2023-07-05 01:00:00 | 57208.8
2023-07-05 01:15:00 | 57208.8
2023-07-05 01:30:00 | 57103.2
2023-07-05 01:45:00 | 57182.4
2023-07-05 02:00:00 | 56944.8
2023-07-05 02:15:00 | 57182.4
2023-07-05 02:30:00 | 57420
2023-07-05 02:45:00 | 56522.402
2023-07-05 03:00:00 | 56548.8
2023-07-05 03:15:00 | 56443.2
2023-07-05 03:30:00 | 56337.6
2023-07-05 03:45:00 | 55888.8
2023-07-05 04:00:00 | 56284.8
2023-07-05 04:15:00 | 56205.598
2023-07-05 04:30:00 | 56073.6
2023-07-05 04:45:00 | 57024
2023-07-05 05:00:00 | 57182.4
2023-07-05 05:15:00 | 57182.4
2023-07-05 05:30:00 | 57129.598
2023-07-05 05:45:00 | 56997.6
2023-07-05 06:00:00 | 56284.8
2023-07-05 06:15:00 | 56205.598
2023-07-05 06:30:00 | 56284.8
2023-07-05 06:45:00 | 56311.203
2023-07-05 07:00:00 | 56284.8
2023-07-05 07:15:00 | 56126.4
2023-07-05 07:30:00 | 56997.6
2023-07-05 07:45:00 | 56865.598
2023-07-05 08:00:00 | 57156
2023-07-05 08:15:00 | 56971.2
2023-07-05 08:30:00 | 57288
2023-07-05 08:45:00 | 56284.8
2023-07-05 09:00:00 | 50608.8
2023-07-05 09:15:00 | 44906.402
2023-07-05 09:30:00 | 43797.6
2023-07-05 09:45:00 | 43771.203
2023-07-05 10:00:00 | 43612.797
2023-07-05 10:15:00 | 43190.4
2023-07-05 10:30:00 | 42900
2023-07-05 10:45:00 | 43111.2
2023-07-05 11:00:00 | 42979.2
2023-07-05 11:15:00 | 42926.4
2023-07-05 11:30:00 | 43005.6
2023-07-05 11:45:00 | 42873.6
2023-07-05 12:00:00 | 42715.2
2023-07-05 12:15:00 | 42741.6
2023-07-05 12:30:00 | 42451.2
2023-07-05 12:45:00 | 42451.2
2023-07-05 13:00:00 | 43164
2023-07-05 13:15:00 | 43586.4
2023-07-05 13:30:00 | 43190.4
2023-07-05 13:45:00 | 42055.2
2023-07-05 14:00:00 | 42134.402
2023-07-05 14:15:00 | 42002.4
2023-07-05 14:30:00 | 42213.598
2023-07-05 14:45:00 | 42187.2
2023-07-05 15:00:00 | 42556.8
2023-07-05 15:15:00 | 42451.2
2023-07-05 15:30:00 | 42662.4
2023-07-05 15:45:00 | 42477.598
2023-07-05 16:00:00 | 42345.6
2023-07-05 16:15:00 | 42398.402
2023-07-05 16:30:00 | 43216.8
2023-07-05 16:45:00 | 43032
2023-07-05 17:00:00 | 43428
2023-07-05 17:15:00 | 42636
2023-07-05 17:30:00 | 42768
2023-07-05 17:45:00 | 41870.402
2023-07-05 18:00:00 | 41870.402
2023-07-05 18:15:00 | 41659.2
2023-07-05 18:30:00 | 41580
2023-07-05 18:45:00 | 41791.2
2023-07-05 19:00:00 | 41685.6
2023-07-05 19:15:00 | 41659.2
2023-07-05 19:30:00 | 41580
2023-07-05 19:45:00 | 42134.402
2023-07-05 20:00:00 | 42319.2
2023-07-05 20:15:00 | 42556.8
2023-07-05 20:30:00 | 42451.2
2023-07-05 20:45:00 | 42081.6
2023-07-05 21:00:00 | 47889.6
2023-07-05 21:15:00 | 53644.8
2023-07-05 21:30:00 | 56786.402
2023-07-05 21:45:00 | 57024
2023-07-05 22:00:00 | 56812.8
2023-07-05 22:15:00 | 56839.2
2023-07-05 22:30:00 | 57420
2023-07-05 22:45:00 | 57525.598
2023-07-05 23:00:00 | 57182.4
2023-07-05 23:15:00 | 57024
2023-07-05 23:30:00 | 57314.4
2023-07-05 23:45:00 | 56997.6
2023-07-06 00:00:00 | 56654.4
2023-07-06 00:15:00 | 56522.402
2023-07-06 00:30:00 | 55730.4
2023-07-06 00:45:00 | 55545.6
2023-07-06 01:00:00 | 55651.203
2023-07-06 01:15:00 | 55598.402
2023-07-06 01:30:00 | 55308
2023-07-06 01:45:00 | 55413.6
2023-07-06 02:00:00 | 55466.4
2023-07-06 02:15:00 | 55888.8
2023-07-06 02:30:00 | 56892
2023-07-06 02:45:00 | 56865.598
2023-07-06 03:00:00 | 56865.598
2023-07-06 03:15:00 | 56733.6
2023-07-06 03:30:00 | 56997.6
2023-07-06 03:45:00 | 57076.797
2023-07-06 04:00:00 | 56548.8
2023-07-06 04:15:00 | 56548.8
2023-07-06 04:30:00 | 55572
2023-07-06 04:45:00 | 55572
2023-07-06 05:00:00 | 55572
2023-07-06 05:15:00 | 56390.4
2023-07-06 05:30:00 | 57367.2
2023-07-06 05:45:00 | 57024
2023-07-06 06:00:00 | 56918.4
2023-07-06 06:15:00 | 57050.402
2023-07-06 06:30:00 | 57103.2
2023-07-06 06:45:00 | 56839.2
2023-07-06 07:00:00 | 56073.6
2023-07-06 07:15:00 | 56047.2
2023-07-06 07:30:00 | 56126.4
2023-07-06 07:45:00 | 56284.8
2023-07-06 08:00:00 | 56179.2
2023-07-06 08:15:00 | 56152.797
2023-07-06 08:30:00 | 57261.6
2023-07-06 08:45:00 | 57552
2023-07-06 09:00:00 | 54172.8
2023-07-06 09:15:00 | 49737.6
2023-07-06 09:30:00 | 44985.598
2023-07-06 09:45:00 | 44404.8
2023-07-06 10:00:00 | 44167.2
2023-07-06 10:15:00 | 44404.8
2023-07-06 10:30:00 | 44325.598
2023-07-06 10:45:00 | 44193.6
2023-07-06 11:00:00 | 44114.4
2023-07-06 11:15:00 | 44088
2023-07-06 11:30:00 | 43824
2023-07-06 11:45:00 | 43507.2
2023-07-06 12:00:00 | 43586.4
2023-07-06 12:15:00 | 43718.402
2023-07-06 12:30:00 | 43956
2023-07-06 12:45:00 | 44035.203
2023-07-06 13:00:00 | 41896.8
2023-07-06 13:15:00 | 41712
2023-07-06 13:30:00 | 41817.6
2023-07-06 13:45:00 | 42847.203
2023-07-06 14:00:00 | 43454.4
2023-07-06 14:15:00 | 43401.598
2023-07-06 14:30:00 | 43216.8
2023-07-06 14:45:00 | 43243.2
2023-07-06 15:00:00 | 43269.6
2023-07-06 15:15:00 | 43032
2023-07-06 15:30:00 | 43058.402
2023-07-06 15:45:00 | 42979.2
2023-07-06 16:00:00 | 43507.2
2023-07-06 16:15:00 | 43560
2023-07-06 16:30:00 | 43269.6
2023-07-06 16:45:00 | 43137.598
2023-07-06 17:00:00 | 43296
2023-07-06 17:15:00 | 43216.8
2023-07-06 17:30:00 | 43243.2
2023-07-06 17:45:00 | 43137.598
2023-07-06 18:00:00 | 42583.2
2023-07-06 18:15:00 | 42636
2023-07-06 18:30:00 | 42504
2023-07-06 18:45:00 | 42055.2
2023-07-06 19:00:00 | 41844
2023-07-06 19:15:00 | 40972.8
2023-07-06 19:30:00 | 40603.2
2023-07-06 19:45:00 | 40656
2023-07-06 20:00:00 | 40629.598
2023-07-06 20:15:00 | 41421.6
2023-07-06 20:30:00 | 42345.6
2023-07-06 20:45:00 | 42398.402
2023-07-06 21:00:00 | 45540
2023-07-06 21:15:00 | 52377.6
2023-07-06 21:30:00 | 56443.2
2023-07-06 21:45:00 | 55440
2023-07-06 22:00:00 | 55809.6
2023-07-06 22:15:00 | 55968
2023-07-06 22:30:00 | 57208.8
2023-07-06 22:45:00 | 57129.598
2023-07-06 23:00:00 | 58159.2
2023-07-06 23:15:00 | 58053.598
2023-07-06 23:30:00 | 58027.2
2023-07-06 23:45:00 | 57816
2023-07-07 00:00:00 | 57868.8
2023-07-07 00:15:00 | 57895.2
2023-07-07 00:30:00 | 56865.598
2023-07-07 00:45:00 | 56284.8
2023-07-07 01:00:00 | 56047.2
2023-07-07 01:15:00 | 55915.2
2023-07-07 01:30:00 | 57288
2023-07-07 01:45:00 | 57235.2
2023-07-07 02:00:00 | 57235.2
2023-07-07 02:15:00 | 57156
2023-07-07 02:30:00 | 57156
2023-07-07 02:45:00 | 57076.797
2023-07-07 03:00:00 | 56865.598
2023-07-07 03:15:00 | 56680.8
2023-07-07 03:30:00 | 56707.2
2023-07-07 03:45:00 | 56786.402
2023-07-07 04:00:00 | 56707.2
2023-07-07 04:15:00 | 56390.4
2023-07-07 04:30:00 | 56443.2
2023-07-07 04:45:00 | 56496
2023-07-07 05:00:00 | 56760
2023-07-07 05:15:00 | 56179.2
2023-07-07 05:30:00 | 56337.6
2023-07-07 05:45:00 | 56892
2023-07-07 06:00:00 | 56469.6
2023-07-07 06:15:00 | 56311.203
2023-07-07 06:30:00 | 56311.203
2023-07-07 06:45:00 | 54595.2
2023-07-07 07:00:00 | 54648
2023-07-07 07:15:00 | 54516
2023-07-07 07:30:00 | 54674.402
2023-07-07 07:45:00 | 54595.2
2023-07-07 08:00:00 | 54648
2023-07-07 08:15:00 | 55149.6
2023-07-07 08:30:00 | 55756.8
2023-07-07 08:45:00 | 54120
2023-07-07 09:00:00 | 49526.402
2023-07-07 09:15:00 | 45355.2
2023-07-07 09:30:00 | 42055.2
2023-07-07 09:45:00 | 43480.8
2023-07-07 10:00:00 | 43586.4
2023-07-07 10:15:00 | 43744.8
2023-07-07 10:30:00 | 43718.402
2023-07-07 10:45:00 | 43876.8
2023-07-07 11:00:00 | 43903.2
2023-07-07 11:15:00 | 43903.2
2023-07-07 11:30:00 | 43164
2023-07-07 11:45:00 | 42926.4
2023-07-07 12:00:00 | 42820.8
2023-07-07 12:15:00 | 42715.2
2023-07-07 12:30:00 | 42820.8
2023-07-07 12:45:00 | 42820.8
2023-07-07 13:00:00 | 42741.6
2023-07-07 13:15:00 | 42741.6
2023-07-07 13:30:00 | 42715.2
2023-07-07 13:45:00 | 43454.4
2023-07-07 14:00:00 | 43824
2023-07-07 14:15:00 | 43929.6
2023-07-07 14:30:00 | 43533.6
2023-07-07 14:45:00 | 43428
2023-07-07 15:00:00 | 43480.8
2023-07-07 15:15:00 | 42873.6
2023-07-07 15:30:00 | 43164
2023-07-07 15:45:00 | 43084.8
2023-07-07 16:00:00 | 43190.4
2023-07-07 16:15:00 | 43612.797
2023-07-07 16:30:00 | 42662.4
2023-07-07 16:45:00 | 42319.2
2023-07-07 17:00:00 | 41659.2
2023-07-07 17:15:00 | 41685.6
2023-07-07 17:30:00 | 41923.203
2023-07-07 17:45:00 | 41791.2
2023-07-07 18:00:00 | 42055.2
2023-07-07 18:15:00 | 42900
2023-07-07 18:30:00 | 42820.8
2023-07-07 18:45:00 | 42398.402
2023-07-07 19:00:00 | 42108
2023-07-07 19:15:00 | 42319.2
2023-07-07 19:30:00 | 42319.2
2023-07-07 19:45:00 | 42398.402
2023-07-07 20:00:00 | 40735.2
2023-07-07 20:15:00 | 40576.797
2023-07-07 20:30:00 | 40788
2023-07-07 20:45:00 | 43560
2023-07-07 21:00:00 | 50133.598
2023-07-07 21:15:00 | 54753.598
2023-07-07 21:30:00 | 57129.598
2023-07-07 21:45:00 | 57288
2023-07-07 22:00:00 | 57129.598
2023-07-07 22:15:00 | 57710.402
2023-07-07 22:30:00 | 57552
2023-07-07 22:45:00 | 56760
2023-07-07 23:00:00 | 56918.4
2023-07-07 23:15:00 | 56944.8
2023-07-07 23:30:00 | 56496
2023-07-07 23:45:00 | 56522.402
2023-07-08 00:00:00 | 56364
2023-07-08 00:15:00 | 56522.402
2023-07-08 00:30:00 | 56443.2
2023-07-08 00:45:00 | 56522.402
2023-07-08 01:00:00 | 56390.4
2023-07-08 01:15:00 | 56364
2023-07-08 01:30:00 | 56205.598
2023-07-08 01:45:00 | 56416.8
2023-07-08 02:00:00 | 56892
2023-07-08 02:15:00 | 56839.2
2023-07-08 02:30:00 | 57103.2
2023-07-08 02:45:00 | 56997.6
2023-07-08 03:00:00 | 55994.4
2023-07-08 03:15:00 | 56284.8
2023-07-08 03:30:00 | 56126.4
2023-07-08 03:45:00 | 55809.6
2023-07-08 04:00:00 | 56786.402
2023-07-08 04:15:00 | 57103.2
2023-07-08 04:30:00 | 57182.4
2023-07-08 04:45:00 | 57472.8
2023-07-08 05:00:00 | 57129.598
2023-07-08 05:15:00 | 57182.4
2023-07-08 05:30:00 | 57208.8
2023-07-08 05:45:00 | 57076.797
2023-07-08 06:00:00 | 56865.598
2023-07-08 06:15:00 | 56971.2
2023-07-08 06:30:00 | 56812.8
2023-07-08 06:45:00 | 56522.402
2023-07-08 07:00:00 | 55888.8
2023-07-08 07:15:00 | 55888.8
2023-07-08 07:30:00 | 55836
2023-07-08 07:45:00 | 55704
2023-07-08 08:00:00 | 55624.8
2023-07-08 08:15:00 | 55651.203
2023-07-08 08:30:00 | 55730.4
2023-07-08 08:45:00 | 55044
2023-07-08 09:00:00 | 50080.8
2023-07-08 09:15:00 | 44880
2023-07-08 09:30:00 | 42477.598
2023-07-08 09:45:00 | 43296
2023-07-08 10:00:00 | 43507.2
2023-07-08 10:15:00 | 43639.2
2023-07-08 10:30:00 | 43560
2023-07-08 10:45:00 | 43480.8
2023-07-08 11:00:00 | 43454.4
2023-07-08 11:15:00 | 43692
2023-07-08 11:30:00 | 43797.6
2023-07-08 11:45:00 | 43692
2023-07-08 12:00:00 | 43797.6
2023-07-08 12:15:00 | 43718.402
2023-07-08 12:30:00 | 43744.8
2023-07-08 12:45:00 | 42768
2023-07-08 13:00:00 | 42556.8
2023-07-08 13:15:00 | 42688.797
2023-07-08 13:30:00 | 43375.2
2023-07-08 13:45:00 | 43797.6
2023-07-08 14:00:00 | 43533.6
2023-07-08 14:15:00 | 43375.2
2023-07-08 14:30:00 | 43216.8
2023-07-08 14:45:00 | 43058.402
2023-07-08 15:00:00 | 42873.6
2023-07-08 15:15:00 | 42583.2
2023-07-08 15:30:00 | 42556.8
2023-07-08 15:45:00 | 42609.6
2023-07-08 16:00:00 | 42847.203
2023-07-08 16:15:00 | 43005.6
2023-07-08 16:30:00 | 42847.203
2023-07-08 16:45:00 | 42820.8
2023-07-08 17:00:00 | 43005.6
2023-07-08 17:15:00 | 43032
2023-07-08 17:30:00 | 42820.8
2023-07-08 17:45:00 | 41976
2023-07-08 18:00:00 | 41870.402
2023-07-08 18:15:00 | 41791.2
2023-07-08 18:30:00 | 42028.8
2023-07-08 18:45:00 | 41606.4
2023-07-08 19:00:00 | 41764.8
2023-07-08 19:15:00 | 41421.6
2023-07-08 19:30:00 | 41500.797
2023-07-08 19:45:00 | 41448
2023-07-08 20:00:00 | 41580
2023-07-08 20:15:00 | 41791.2
2023-07-08 20:30:00 | 42108
2023-07-08 20:45:00 | 42240
2023-07-08 21:00:00 | 48048
2023-07-08 21:15:00 | 54410.402
2023-07-08 21:30:00 | 57552
2023-07-08 21:45:00 | 57261.6
2023-07-08 22:00:00 | 57076.797
2023-07-08 22:15:00 | 57129.598
2023-07-08 22:30:00 | 57261.6
2023-07-08 22:45:00 | 57420
2023-07-08 23:00:00 | 57340.8
2023-07-08 23:15:00 | 57472.8
2023-07-08 23:30:00 | 57472.8
2023-07-08 23:45:00 | 56812.8
2023-07-09 00:00:00 | 56548.8
2023-07-09 00:15:00 | 56390.4
2023-07-09 00:30:00 | 56469.6
2023-07-09 00:45:00 | 57367.2
2023-07-09 01:00:00 | 57314.4
2023-07-09 01:15:00 | 57288
2023-07-09 01:30:00 | 57288
2023-07-09 01:45:00 | 56971.2
2023-07-09 02:00:00 | 56839.2
2023-07-09 02:15:00 | 56786.402
2023-07-09 02:30:00 | 57050.402
2023-07-09 02:45:00 | 56812.8
2023-07-09 03:00:00 | 55994.4
2023-07-09 03:15:00 | 56047.2
2023-07-09 03:30:00 | 55862.402
2023-07-09 03:45:00 | 56179.2
2023-07-09 04:00:00 | 56126.4
2023-07-09 04:15:00 | 55968
2023-07-09 04:30:00 | 55888.8
2023-07-09 04:45:00 | 56496
2023-07-09 05:00:00 | 56707.2
2023-07-09 05:15:00 | 56469.6
2023-07-09 05:30:00 | 56469.6
2023-07-09 05:45:00 | 56152.797
2023-07-09 06:00:00 | 55651.203
2023-07-09 06:15:00 | 56047.2
2023-07-09 06:30:00 | 55255.2
2023-07-09 06:45:00 | 55334.402
2023-07-09 07:00:00 | 55017.598
2023-07-09 07:15:00 | 55123.2
2023-07-09 07:30:00 | 55176
2023-07-09 07:45:00 | 55070.4
2023-07-09 08:00:00 | 55915.2
2023-07-09 08:15:00 | 56126.4
2023-07-09 08:30:00 | 56628
2023-07-09 08:45:00 | 55994.4
2023-07-09 09:00:00 | 49737.6
2023-07-09 09:15:00 | 44431.2
2023-07-09 09:30:00 | 43137.598
2023-07-09 09:45:00 | 43005.6
2023-07-09 10:00:00 | 43296
2023-07-09 10:15:00 | 43428
2023-07-09 10:30:00 | 43824
2023-07-09 10:45:00 | 43480.8
2023-07-09 11:00:00 | 43771.203
2023-07-09 11:15:00 | 43824
2023-07-09 11:30:00 | 42847.203
2023-07-09 11:45:00 | 42900
2023-07-09 12:00:00 | 42952.8
2023-07-09 12:15:00 | 43507.2
2023-07-09 12:30:00 | 43269.6
2023-07-09 12:45:00 | 43005.6
2023-07-09 13:00:00 | 43084.8
2023-07-09 13:15:00 | 43032
2023-07-09 13:30:00 | 42768
2023-07-09 13:45:00 | 42900
2023-07-09 14:00:00 | 43111.2
2023-07-09 14:15:00 | 43084.8
2023-07-09 14:30:00 | 42979.2
2023-07-09 14:45:00 | 42900
2023-07-09 15:00:00 | 41316
2023-07-09 15:15:00 | 41263.2
2023-07-09 15:30:00 | 41131.2
2023-07-09 15:45:00 | 40656
2023-07-09 16:00:00 | 42504
2023-07-09 16:15:00 | 42451.2
2023-07-09 16:30:00 | 42002.4
2023-07-09 16:45:00 | 41896.8
2023-07-09 17:00:00 | 41844
2023-07-09 17:15:00 | 42081.6
2023-07-09 17:30:00 | 42002.4
2023-07-09 17:45:00 | 42266.4
2023-07-09 18:00:00 | 42240
2023-07-09 18:15:00 | 42002.4
2023-07-09 18:30:00 | 40893.6
2023-07-09 18:45:00 | 40761.6
2023-07-09 19:00:00 | 39996
2023-07-09 19:15:00 | 39890.4
2023-07-09 19:30:00 | 40048.8
2023-07-09 19:45:00 | 40840.8
2023-07-09 20:00:00 | 41527.2
2023-07-09 20:15:00 | 41368.8
2023-07-09 20:30:00 | 41263.2
2023-07-09 20:45:00 | 41263.2
2023-07-09 21:00:00 | 46701.6
2023-07-09 21:15:00 | 51717.598
2023-07-09 21:30:00 | 55413.6
2023-07-09 21:45:00 | 55545.6
2023-07-09 22:00:00 | 55545.6
2023-07-09 22:15:00 | 56443.2
2023-07-09 22:30:00 | 56443.2
2023-07-09 22:45:00 | 56469.6
2023-07-09 23:00:00 | 56100
2023-07-09 23:15:00 | 56364
2023-07-09 23:30:00 | 56364
2023-07-09 23:45:00 | 56232
2023-07-10 00:00:00 | 56548.8
2023-07-10 00:15:00 | 55994.4
2023-07-10 00:30:00 | 55862.402
2023-07-10 00:45:00 | 55968
2023-07-10 01:00:00 | 56047.2
2023-07-10 01:15:00 | 56126.4
2023-07-10 01:30:00 | 55809.6
2023-07-10 01:45:00 | 55809.6
2023-07-10 02:00:00 | 55624.8
2023-07-10 02:15:00 | 55756.8
2023-07-10 02:30:00 | 55862.402
2023-07-10 02:45:00 | 55677.598
2023-07-10 03:00:00 | 55096.8
2023-07-10 03:15:00 | 54991.2
2023-07-10 03:30:00 | 54885.6
2023-07-10 03:45:00 | 54832.8
2023-07-10 04:00:00 | 54780
2023-07-10 04:15:00 | 54991.2
2023-07-10 04:30:00 | 54700.8
2023-07-10 04:45:00 | 55466.4
2023-07-10 05:00:00 | 55545.6
2023-07-10 05:15:00 | 55492.8
2023-07-10 05:30:00 | 55545.6
2023-07-10 05:45:00 | 55598.402
2023-07-10 06:00:00 | 55730.4
2023-07-10 06:15:00 | 54991.2
2023-07-10 06:30:00 | 55228.797
2023-07-10 06:45:00 | 54727.203
2023-07-10 07:00:00 | 54964.797
2023-07-10 07:15:00 | 54753.598
2023-07-10 07:30:00 | 54516
2023-07-10 07:45:00 | 54727.203
2023-07-10 08:00:00 | 55017.598
2023-07-10 08:15:00 | 55017.598
2023-07-10 08:30:00 | 55096.8
2023-07-10 08:45:00 | 55096.8
2023-07-10 09:00:00 | 51031.2
2023-07-10 09:15:00 | 46596
2023-07-10 09:30:00 | 41976
2023-07-10 09:45:00 | 42055.2
2023-07-10 10:00:00 | 42055.2
2023-07-10 10:15:00 | 42266.4
2023-07-10 10:30:00 | 42345.6
2023-07-10 10:45:00 | 42319.2
2023-07-10 11:00:00 | 41421.6
2023-07-10 11:15:00 | 41580
2023-07-10 11:30:00 | 41553.598
2023-07-10 11:45:00 | 41659.2
2023-07-10 12:00:00 | 41316
2023-07-10 12:15:00 | 41659.2
2023-07-10 12:30:00 | 41632.8
2023-07-10 12:45:00 | 41527.2
2023-07-10 13:00:00 | 41474.402
2023-07-10 13:15:00 | 41395.2
2023-07-10 13:30:00 | 41606.4
2023-07-10 13:45:00 | 41817.6
2023-07-10 14:00:00 | 42530.4
2023-07-10 14:15:00 | 42319.2
2023-07-10 14:30:00 | 42530.4
2023-07-10 14:45:00 | 42134.402
2023-07-10 15:00:00 | 42319.2
2023-07-10 15:15:00 | 42319.2
2023-07-10 15:30:00 | 42213.598
2023-07-10 15:45:00 | 42741.6
2023-07-10 16:00:00 | 42794.402
2023-07-10 16:15:00 | 42662.4
2023-07-10 16:30:00 | 42213.598
2023-07-10 16:45:00 | 42134.402
2023-07-10 17:00:00 | 42319.2
2023-07-10 17:15:00 | 42108
2023-07-10 17:30:00 | 42266.4
2023-07-10 17:45:00 | 41896.8
2023-07-10 18:00:00 | 41632.8
2023-07-10 18:15:00 | 40708.8
2023-07-10 18:30:00 | 40708.8
2023-07-10 18:45:00 | 40656
2023-07-10 19:00:00 | 40550.402
2023-07-10 19:15:00 | 40761.6
2023-07-10 19:30:00 | 40840.8
2023-07-10 19:45:00 | 40867.2
2023-07-10 20:00:00 | 41896.8
2023-07-10 20:15:00 | 42108
2023-07-10 20:30:00 | 42028.8
2023-07-10 20:45:00 | 42108
2023-07-10 21:00:00 | 47018.402
2023-07-10 21:15:00 | 52668
2023-07-10 21:30:00 | 56284.8
2023-07-10 21:45:00 | 55572
2023-07-10 22:00:00 | 55624.8
2023-07-10 22:15:00 | 55809.6
2023-07-10 22:30:00 | 55915.2
2023-07-10 22:45:00 | 55756.8
2023-07-10 23:00:00 | 55862.402
2023-07-10 23:15:00 | 55624.8
2023-07-10 23:30:00 | 55466.4
2023-07-10 23:45:00 | 55492.8
2023-07-11 00:00:00 | 55651.203
2023-07-11 00:15:00 | 55360.8
2023-07-11 00:30:00 | 55360.8
2023-07-11 00:45:00 | 55176
2023-07-11 01:00:00 | 54595.2
2023-07-11 01:15:00 | 55915.2
2023-07-11 01:30:00 | 56179.2
2023-07-11 01:45:00 | 56232
2023-07-11 02:00:00 | 56073.6
2023-07-11 02:15:00 | 56179.2
2023-07-11 02:30:00 | 56020.8
2023-07-11 02:45:00 | 55756.8
2023-07-11 03:00:00 | 55862.402
2023-07-11 03:15:00 | 55809.6
2023-07-11 03:30:00 | 55360.8
2023-07-11 03:45:00 | 54859.2
2023-07-11 04:00:00 | 54832.8
2023-07-11 04:15:00 | 55915.2
2023-07-11 04:30:00 | 55519.2
2023-07-11 04:45:00 | 55440
2023-07-11 05:00:00 | 55360.8
2023-07-11 05:15:00 | 55915.2
2023-07-11 05:30:00 | 55651.203
2023-07-11 05:45:00 | 55704
2023-07-11 06:00:00 | 54568.8
2023-07-11 06:15:00 | 53908.8
2023-07-11 06:30:00 | 54067.2
2023-07-11 06:45:00 | 54014.402
2023-07-11 07:00:00 | 55017.598
2023-07-11 07:15:00 | 54727.203
2023-07-11 07:30:00 | 54542.4
2023-07-11 07:45:00 | 54964.797
2023-07-11 08:00:00 | 54859.2
2023-07-11 08:15:00 | 54885.6
2023-07-11 08:30:00 | 54780
2023-07-11 08:45:00 | 53776.8
2023-07-11 09:00:00 | 47335.2
2023-07-11 09:15:00 | 41949.598
2023-07-11 09:30:00 | 42266.4
2023-07-11 09:45:00 | 41923.203
2023-07-11 10:00:00 | 41817.6
2023-07-11 10:15:00 | 41844
2023-07-11 10:30:00 | 41791.2
2023-07-11 10:45:00 | 41791.2
2023-07-11 11:00:00 | 41870.402
2023-07-11 11:15:00 | 41896.8
2023-07-11 11:30:00 | 42292.8
2023-07-11 11:45:00 | 42108
2023-07-11 12:00:00 | 42292.8
2023-07-11 12:15:00 | 42292.8
2023-07-11 12:30:00 | 42240
2023-07-11 12:45:00 | 42213.598
2023-07-11 13:00:00 | 42266.4
2023-07-11 13:15:00 | 42372
2023-07-11 13:30:00 | 42240
2023-07-11 13:45:00 | 42583.2
2023-07-11 14:00:00 | 42636
2023-07-11 14:15:00 | 42952.8
2023-07-11 14:30:00 | 43058.402
2023-07-11 14:45:00 | 42345.6
2023-07-11 15:00:00 | 42345.6
2023-07-11 15:15:00 | 42319.2
2023-07-11 15:30:00 | 42240
2023-07-11 15:45:00 | 42134.402
2023-07-11 16:00:00 | 41791.2
2023-07-11 16:15:00 | 41817.6
2023-07-11 16:30:00 | 41527.2
2023-07-11 16:45:00 | 41500.797
2023-07-11 17:00:00 | 41157.6
2023-07-11 17:15:00 | 41632.8
2023-07-11 17:30:00 | 41764.8
2023-07-11 17:45:00 | 41553.598
2023-07-11 18:00:00 | 40682.4
2023-07-11 18:15:00 | 40814.4
2023-07-11 18:30:00 | 40444.8
2023-07-11 18:45:00 | 40471.2
2023-07-11 19:00:00 | 40603.2
2023-07-11 19:15:00 | 40629.598
2023-07-11 19:30:00 | 40365.598
2023-07-11 19:45:00 | 40497.6
2023-07-11 20:00:00 | 40708.8
2023-07-11 20:15:00 | 41025.598
2023-07-11 20:30:00 | 40867.2
2023-07-11 20:45:00 | 42160.8
2023-07-11 21:00:00 | 47124
2023-07-11 21:15:00 | 52298.4
2023-07-11 21:30:00 | 56179.2
2023-07-11 21:45:00 | 56311.203
2023-07-11 22:00:00 | 56496
2023-07-11 22:15:00 | 56628
2023-07-11 22:30:00 | 56522.402
2023-07-11 22:45:00 | 56205.598
2023-07-11 23:00:00 | 56232
2023-07-11 23:15:00 | 56284.8
2023-07-11 23:30:00 | 55624.8
2023-07-11 23:45:00 | 54964.797
2023-07-12 00:00:00 | 54700.8
2023-07-12 00:15:00 | 54885.6
2023-07-12 00:30:00 | 54885.6
2023-07-12 00:45:00 | 55704
2023-07-12 01:00:00 | 55756.8
2023-07-12 01:15:00 | 55941.598
2023-07-12 01:30:00 | 55545.6
2023-07-12 01:45:00 | 55492.8
2023-07-12 02:00:00 | 55202.4
2023-07-12 02:15:00 | 54964.797
2023-07-12 02:30:00 | 54357.6
2023-07-12 02:45:00 | 54489.6
2023-07-12 03:00:00 | 54410.402
2023-07-12 03:15:00 | 54384
2023-07-12 03:30:00 | 54172.8
2023-07-12 03:45:00 | 54146.4
2023-07-12 04:00:00 | 54172.8
2023-07-12 04:15:00 | 54199.2
2023-07-12 04:30:00 | 53882.4
2023-07-12 04:45:00 | 53988
2023-07-12 05:00:00 | 53829.598
2023-07-12 05:15:00 | 54040.797
2023-07-12 05:30:00 | 54410.402
2023-07-12 05:45:00 | 55176
2023-07-12 06:00:00 | 54727.203
2023-07-12 06:15:00 | 55017.598
2023-07-12 06:30:00 | 54912
2023-07-12 06:45:00 | 54991.2
2023-07-12 07:00:00 | 55308
2023-07-12 07:15:00 | 55044
2023-07-12 07:30:00 | 54278.4
2023-07-12 07:45:00 | 54621.6
2023-07-12 08:00:00 | 55202.4
2023-07-12 08:15:00 | 55255.2
2023-07-12 08:30:00 | 55598.402
2023-07-12 08:45:00 | 55545.6
2023-07-12 09:00:00 | 49473.598
2023-07-12 09:15:00 | 44536.797
2023-07-12 09:30:00 | 41527.2
2023-07-12 09:45:00 | 41712
2023-07-12 10:00:00 | 41844
2023-07-12 10:15:00 | 42266.4
2023-07-12 10:30:00 | 41976
2023-07-12 10:45:00 | 42028.8
2023-07-12 11:00:00 | 42002.4
2023-07-12 11:15:00 | 42213.598
2023-07-12 11:30:00 | 42213.598
2023-07-12 11:45:00 | 42530.4
2023-07-12 12:00:00 | 42477.598
2023-07-12 12:15:00 | 41368.8
2023-07-12 12:30:00 | 41289.598
2023-07-12 12:45:00 | 41157.6
2023-07-12 13:00:00 | 41157.6
2023-07-12 13:15:00 | 41316
2023-07-12 13:30:00 | 41236.8
2023-07-12 13:45:00 | 41368.8
2023-07-12 14:00:00 | 40656
2023-07-12 14:15:00 | 40893.6
2023-07-12 14:30:00 | 40867.2
2023-07-12 14:45:00 | 40656
2023-07-12 15:00:00 | 41316
2023-07-12 15:15:00 | 41395.2
2023-07-12 15:30:00 | 42081.6
2023-07-12 15:45:00 | 42134.402
2023-07-12 16:00:00 | 42345.6
2023-07-12 16:15:00 | 42213.598
2023-07-12 16:30:00 | 42266.4
2023-07-12 16:45:00 | 42134.402
2023-07-12 17:00:00 | 41817.6
2023-07-12 17:15:00 | 41421.6
2023-07-12 17:30:00 | 41448
2023-07-12 17:45:00 | 41395.2
2023-07-12 18:00:00 | 41236.8
2023-07-12 18:15:00 | 41184
2023-07-12 18:30:00 | 40999.203
2023-07-12 18:45:00 | 40946.402
2023-07-12 19:00:00 | 41052
2023-07-12 19:15:00 | 41316
2023-07-12 19:30:00 | 40365.598
2023-07-12 19:45:00 | 40550.402
2023-07-12 20:00:00 | 40418.4
2023-07-12 20:15:00 | 40603.2
2023-07-12 20:30:00 | 40946.402
2023-07-12 20:45:00 | 41104.8
2023-07-12 21:00:00 | 46569.6
2023-07-12 21:15:00 | 53671.2
2023-07-12 21:30:00 | 55941.598
2023-07-12 21:45:00 | 56152.797
2023-07-12 22:00:00 | 55994.4
2023-07-12 22:15:00 | 56205.598
2023-07-12 22:30:00 | 56020.8
2023-07-12 22:45:00 | 56126.4
2023-07-12 23:00:00 | 56812.8
2023-07-12 23:15:00 | 56416.8
2023-07-12 23:30:00 | 55730.4
2023-07-12 23:45:00 | 55756.8
2023-07-13 00:00:00 | 55572
2023-07-13 00:15:00 | 55519.2
2023-07-13 00:30:00 | 55044
2023-07-13 00:45:00 | 55044
2023-07-13 01:00:00 | 55281.598
2023-07-13 01:15:00 | 55334.402
2023-07-13 01:30:00 | 55176
2023-07-13 01:45:00 | 55994.4
2023-07-13 02:00:00 | 56047.2
2023-07-13 02:15:00 | 55994.4
2023-07-13 02:30:00 | 55545.6
2023-07-13 02:45:00 | 55334.402
2023-07-13 03:00:00 | 55598.402
2023-07-13 03:15:00 | 54780
2023-07-13 03:30:00 | 54489.6
2023-07-13 03:45:00 | 54780
2023-07-13 04:00:00 | 54780
2023-07-13 04:15:00 | 55070.4
2023-07-13 04:30:00 | 54463.203
2023-07-13 04:45:00 | 54516
2023-07-13 05:00:00 | 54753.598
2023-07-13 05:15:00 | 54621.6
2023-07-13 05:30:00 | 54648
2023-07-13 05:45:00 | 54489.6
2023-07-13 06:00:00 | 54595.2
2023-07-13 06:15:00 | 54489.6
2023-07-13 06:30:00 | 54648
2023-07-13 06:45:00 | 54542.4
2023-07-13 07:00:00 | 55255.2
2023-07-13 07:15:00 | 55756.8
2023-07-13 07:30:00 | 55677.598
2023-07-13 07:45:00 | 55228.797
2023-07-13 08:00:00 | 55413.6
2023-07-13 08:15:00 | 55677.598
2023-07-13 08:30:00 | 55651.203
2023-07-13 08:45:00 | 53407.2
2023-07-13 09:00:00 | 47229.6
2023-07-13 09:15:00 | 44563.2
2023-07-13 09:30:00 | 42187.2
2023-07-13 09:45:00 | 42187.2
2023-07-13 10:00:00 | 41923.203
2023-07-13 10:15:00 | 42055.2
2023-07-13 10:30:00 | 42213.598
2023-07-13 10:45:00 | 42187.2
2023-07-13 11:00:00 | 42187.2
2023-07-13 11:15:00 | 42319.2
2023-07-13 11:30:00 | 41368.8
2023-07-13 11:45:00 | 41236.8
2023-07-13 12:00:00 | 40999.203
2023-07-13 12:15:00 | 40867.2
2023-07-13 12:30:00 | 40946.402
2023-07-13 12:45:00 | 41500.797
2023-07-13 13:00:00 | 41580
2023-07-13 13:15:00 | 41817.6
2023-07-13 13:30:00 | 41896.8
2023-07-13 13:45:00 | 41896.8
2023-07-13 14:00:00 | 41764.8
2023-07-13 14:15:00 | 41448
2023-07-13 14:30:00 | 41712
2023-07-13 14:45:00 | 42108
2023-07-13 15:00:00 | 41949.598
2023-07-13 15:15:00 | 41289.598
2023-07-13 15:30:00 | 40761.6
2023-07-13 15:45:00 | 40893.6
2023-07-13 16:00:00 | 41527.2
2023-07-13 16:15:00 | 41712
2023-07-13 16:30:00 | 41685.6
2023-07-13 16:45:00 | 42556.8
2023-07-13 17:00:00 | 42372
2023-07-13 17:15:00 | 42662.4
2023-07-13 17:30:00 | 42424.797
2023-07-13 17:45:00 | 42266.4
2023-07-13 18:00:00 | 42187.2
2023-07-13 18:15:00 | 42345.6
2023-07-13 18:30:00 | 41263.2
2023-07-13 18:45:00 | 40233.6
2023-07-13 19:00:00 | 40392
2023-07-13 19:15:00 | 40418.4
2023-07-13 19:30:00 | 41368.8
2023-07-13 19:45:00 | 41184
2023-07-13 20:00:00 | 41210.402
2023-07-13 20:15:00 | 40656
2023-07-13 20:30:00 | 40788
2023-07-13 20:45:00 | 41052
2023-07-13 21:00:00 | 46569.6
2023-07-13 21:15:00 | 52166.402
2023-07-13 21:30:00 | 55360.8
2023-07-13 21:45:00 | 55228.797
2023-07-13 22:00:00 | 55387.203
2023-07-13 22:15:00 | 55281.598
2023-07-13 22:30:00 | 56416.8
2023-07-13 22:45:00 | 55968
2023-07-13 23:00:00 | 55888.8
2023-07-13 23:15:00 | 55941.598
2023-07-13 23:30:00 | 56100
2023-07-13 23:45:00 | 55387.203
2023-07-14 00:00:00 | 54542.4
2023-07-14 00:15:00 | 54436.8
2023-07-14 00:30:00 | 54331.2
2023-07-14 00:45:00 | 55176
2023-07-14 01:00:00 | 56047.2
2023-07-14 01:15:00 | 56073.6
2023-07-14 01:30:00 | 56258.4
2023-07-14 01:45:00 | 56100
2023-07-14 02:00:00 | 56073.6
2023-07-14 02:15:00 | 55915.2
2023-07-14 02:30:00 | 55598.402
2023-07-14 02:45:00 | 55413.6
2023-07-14 03:00:00 | 55466.4
2023-07-14 03:15:00 | 55413.6
2023-07-14 03:30:00 | 55440
2023-07-14 03:45:00 | 55466.4
2023-07-14 04:00:00 | 55598.402
2023-07-14 04:15:00 | 55440
2023-07-14 04:30:00 | 55651.203
2023-07-14 04:45:00 | 55440
2023-07-14 05:00:00 | 55572
2023-07-14 05:15:00 | 55651.203
2023-07-14 05:30:00 | 55598.402
2023-07-14 05:45:00 | 55809.6
2023-07-14 06:00:00 | 55176
2023-07-14 06:15:00 | 55017.598
2023-07-14 06:30:00 | 55070.4
2023-07-14 06:45:00 | 54964.797
2023-07-14 07:00:00 | 55070.4
2023-07-14 07:15:00 | 55149.6
2023-07-14 07:30:00 | 55228.797
2023-07-14 07:45:00 | 54648
2023-07-14 08:00:00 | 55070.4
2023-07-14 08:15:00 | 55044
2023-07-14 08:30:00 | 55255.2
2023-07-14 08:45:00 | 54067.2
2023-07-14 09:00:00 | 48840
2023-07-14 09:15:00 | 44061.598
2023-07-14 09:30:00 | 42028.8
2023-07-14 09:45:00 | 42028.8
2023-07-14 10:00:00 | 42002.4
2023-07-14 10:15:00 | 41844
2023-07-14 10:30:00 | 41791.2
2023-07-14 10:45:00 | 41448
2023-07-14 11:00:00 | 42583.2
2023-07-14 11:15:00 | 42636
2023-07-14 11:30:00 | 42504
2023-07-14 11:45:00 | 42398.402
2023-07-14 12:00:00 | 42187.2
2023-07-14 12:15:00 | 41896.8
2023-07-14 12:30:00 | 41896.8
2023-07-14 12:45:00 | 42240
2023-07-14 13:00:00 | 42213.598
2023-07-14 13:15:00 | 42028.8
2023-07-14 13:30:00 | 42002.4
2023-07-14 13:45:00 | 41236.8
2023-07-14 14:00:00 | 41395.2
2023-07-14 14:15:00 | 41474.402
2023-07-14 14:30:00 | 41632.8
2023-07-14 14:45:00 | 41448
2023-07-14 15:00:00 | 41500.797
2023-07-14 15:15:00 | 41421.6
2023-07-14 15:30:00 | 41606.4
2023-07-14 15:45:00 | 41395.2
2023-07-14 16:00:00 | 42768
2023-07-14 16:15:00 | 42820.8
2023-07-14 16:30:00 | 43164
2023-07-14 16:45:00 | 43084.8
2023-07-14 17:00:00 | 43269.6
2023-07-14 17:15:00 | 42847.203
2023-07-14 17:30:00 | 42820.8
2023-07-14 17:45:00 | 41976
2023-07-14 18:00:00 | 41685.6
2023-07-14 18:15:00 | 41606.4
2023-07-14 18:30:00 | 41448
2023-07-14 18:45:00 | 41184
2023-07-14 19:00:00 | 41368.8
2023-07-14 19:15:00 | 41184
2023-07-14 19:30:00 | 41157.6
2023-07-14 19:45:00 | 41263.2
2023-07-14 20:00:00 | 41527.2
2023-07-14 20:15:00 | 41553.598
2023-07-14 20:30:00 | 41263.2
2023-07-14 20:45:00 | 41263.2
2023-07-14 21:00:00 | 46886.4
2023-07-14 21:15:00 | 53354.4
2023-07-14 21:30:00 | 55836
2023-07-14 21:45:00 | 56258.4
2023-07-14 22:00:00 | 56364
2023-07-14 22:15:00 | 56258.4
2023-07-14 22:30:00 | 55809.6
2023-07-14 22:45:00 | 56126.4
2023-07-14 23:00:00 | 56152.797
2023-07-14 23:15:00 | 56443.2
2023-07-14 23:30:00 | 56364
2023-07-14 23:45:00 | 57393.6
2023-07-15 00:00:00 | 57420
2023-07-15 00:15:00 | 57393.6
2023-07-15 00:30:00 | 56997.6
2023-07-15 00:45:00 | 57024
2023-07-15 01:00:00 | 56416.8
2023-07-15 01:15:00 | 55519.2
2023-07-15 01:30:00 | 55440
2023-07-15 01:45:00 | 55624.8
2023-07-15 02:00:00 | 55756.8
2023-07-15 02:15:00 | 56760
2023-07-15 02:30:00 | 56443.2
2023-07-15 02:45:00 | 56601.598
2023-07-15 03:00:00 | 56390.4
2023-07-15 03:15:00 | 56100
2023-07-15 03:30:00 | 56152.797
2023-07-15 03:45:00 | 55888.8
2023-07-15 04:00:00 | 56179.2
2023-07-15 04:15:00 | 56047.2
2023-07-15 04:30:00 | 55519.2
2023-07-15 04:45:00 | 55440
2023-07-15 05:00:00 | 55492.8
2023-07-15 05:15:00 | 55624.8
2023-07-15 05:30:00 | 55836
2023-07-15 05:45:00 | 55492.8
2023-07-15 06:00:00 | 55413.6
2023-07-15 06:15:00 | 55545.6
2023-07-15 06:30:00 | 55387.203
2023-07-15 06:45:00 | 55360.8
2023-07-15 07:00:00 | 55228.797
2023-07-15 07:15:00 | 54621.6
2023-07-15 07:30:00 | 54806.4
2023-07-15 07:45:00 | 54885.6
2023-07-15 08:00:00 | 54859.2
2023-07-15 08:15:00 | 55044
2023-07-15 08:30:00 | 55334.402
2023-07-15 08:45:00 | 52219.2
2023-07-15 09:00:00 | 44536.797
2023-07-15 09:15:00 | 41896.8
2023-07-15 09:30:00 | 41500.797
2023-07-15 09:45:00 | 41500.797
2023-07-15 10:00:00 | 41368.8
2023-07-15 10:15:00 | 41527.2
2023-07-15 10:30:00 | 41553.598
2023-07-15 10:45:00 | 41923.203
2023-07-15 11:00:00 | 42002.4
2023-07-15 11:15:00 | 42847.203
2023-07-15 11:30:00 | 43269.6
2023-07-15 11:45:00 | 43375.2
2023-07-15 12:00:00 | 43375.2
2023-07-15 12:15:00 | 43507.2
2023-07-15 12:30:00 | 43454.4
2023-07-15 12:45:00 | 43296
2023-07-15 13:00:00 | 43322.402
2023-07-15 13:15:00 | 43190.4
2023-07-15 13:30:00 | 42477.598
2023-07-15 13:45:00 | 42028.8
2023-07-15 14:00:00 | 42055.2
2023-07-15 14:15:00 | 42345.6
2023-07-15 14:30:00 | 42424.797
2023-07-15 14:45:00 | 42688.797
2023-07-15 15:00:00 | 42213.598
2023-07-15 15:15:00 | 43058.402
2023-07-15 15:30:00 | 43111.2
2023-07-15 15:45:00 | 42794.402
2023-07-15 16:00:00 | 42847.203
2023-07-15 16:15:00 | 43137.598
2023-07-15 16:30:00 | 43137.598
2023-07-15 16:45:00 | 42794.402
2023-07-15 17:00:00 | 42847.203
2023-07-15 17:15:00 | 42504
2023-07-15 17:30:00 | 42240
2023-07-15 17:45:00 | 41553.598
2023-07-15 18:00:00 | 41368.8
2023-07-15 18:15:00 | 41632.8
2023-07-15 18:30:00 | 41500.797
2023-07-15 18:45:00 | 41500.797
2023-07-15 19:00:00 | 41976
2023-07-15 19:15:00 | 41870.402
2023-07-15 19:30:00 | 41500.797
2023-07-15 19:45:00 | 41316
2023-07-15 20:00:00 | 41527.2
2023-07-15 20:15:00 | 41368.8
2023-07-15 20:30:00 | 41738.4
2023-07-15 20:45:00 | 44484
2023-07-15 21:00:00 | 49288.8
2023-07-15 21:15:00 | 54357.6
2023-07-15 21:30:00 | 56311.203
2023-07-15 21:45:00 | 56205.598
2023-07-15 22:00:00 | 56179.2
2023-07-15 22:15:00 | 56232
2023-07-15 22:30:00 | 55968
2023-07-15 22:45:00 | 56337.6
2023-07-15 23:00:00 | 56469.6
2023-07-15 23:15:00 | 56416.8
2023-07-15 23:30:00 | 56258.4
2023-07-15 23:45:00 | 56205.598
2023-07-16 00:00:00 | 56601.598
2023-07-16 00:15:00 | 57446.402
2023-07-16 00:30:00 | 57050.402
2023-07-16 00:45:00 | 57103.2
2023-07-16 01:00:00 | 57024
2023-07-16 01:15:00 | 56839.2
2023-07-16 01:30:00 | 56680.8
2023-07-16 01:45:00 | 56865.598
2023-07-16 02:00:00 | 56628
2023-07-16 02:15:00 | 56020.8
2023-07-16 02:30:00 | 56152.797
2023-07-16 02:45:00 | 55651.203
2023-07-16 03:00:00 | 55756.8
2023-07-16 03:15:00 | 55704
2023-07-16 03:30:00 | 55783.2
2023-07-16 03:45:00 | 55545.6
2023-07-16 04:00:00 | 55915.2
2023-07-16 04:15:00 | 55862.402
2023-07-16 04:30:00 | 55677.598
2023-07-16 04:45:00 | 55704
2023-07-16 05:00:00 | 56126.4
2023-07-16 05:15:00 | 55968
2023-07-16 05:30:00 | 55941.598
2023-07-16 05:45:00 | 55730.4
2023-07-16 06:00:00 | 55519.2
2023-07-16 06:15:00 | 55308
2023-07-16 06:30:00 | 54859.2
2023-07-16 06:45:00 | 55202.4
2023-07-16 07:00:00 | 55255.2
2023-07-16 07:15:00 | 54964.797
2023-07-16 07:30:00 | 54727.203
2023-07-16 07:45:00 | 54436.8
2023-07-16 08:00:00 | 54674.402
2023-07-16 08:15:00 | 54991.2
2023-07-16 08:30:00 | 55070.4
2023-07-16 08:45:00 | 54252
2023-07-16 09:00:00 | 49130.402
2023-07-16 09:15:00 | 43718.402
2023-07-16 09:30:00 | 41131.2
2023-07-16 09:45:00 | 41712
2023-07-16 10:00:00 | 41949.598
2023-07-16 10:15:00 | 42055.2
2023-07-16 10:30:00 | 42266.4
2023-07-16 10:45:00 | 41184
2023-07-16 11:00:00 | 41580
2023-07-16 11:15:00 | 41764.8
2023-07-16 11:30:00 | 42451.2
2023-07-16 11:45:00 | 42768
2023-07-16 12:00:00 | 42583.2
2023-07-16 12:15:00 | 42451.2
2023-07-16 12:30:00 | 42530.4
2023-07-16 12:45:00 | 42213.598
2023-07-16 13:00:00 | 42398.402
2023-07-16 13:15:00 | 41632.8
2023-07-16 13:30:00 | 41553.598
2023-07-16 13:45:00 | 41580
2023-07-16 14:00:00 | 41236.8
2023-07-16 14:15:00 | 41263.2
2023-07-16 14:30:00 | 41395.2
2023-07-16 14:45:00 | 41527.2
2023-07-16 15:00:00 | 41659.2
2023-07-16 15:15:00 | 41395.2
2023-07-16 15:30:00 | 41289.598
2023-07-16 15:45:00 | 41817.6
2023-07-16 16:00:00 | 40761.6
2023-07-16 16:15:00 | 40576.797
2023-07-16 16:30:00 | 40101.598
2023-07-16 16:45:00 | 39916.8
2023-07-16 17:00:00 | 39732
2023-07-16 17:15:00 | 39415.2
2023-07-16 17:30:00 | 39151.203
2023-07-16 17:45:00 | 39547.2
2023-07-16 18:00:00 | 40101.598
2023-07-16 18:15:00 | 40682.4
2023-07-16 18:30:00 | 40761.6
2023-07-16 18:45:00 | 40365.598
2023-07-16 19:00:00 | 41263.2
2023-07-16 19:15:00 | 41368.8
2023-07-16 19:30:00 | 41263.2
2023-07-16 19:45:00 | 41210.402
2023-07-16 20:00:00 | 41553.598
2023-07-16 20:15:00 | 40946.402
2023-07-16 20:30:00 | 41025.598
2023-07-16 20:45:00 | 41052
2023-07-16 21:00:00 | 47335.2
2023-07-16 21:15:00 | 55730.4
2023-07-16 21:30:00 | 55677.598
2023-07-16 21:45:00 | 55598.402
2023-07-16 22:00:00 | 55334.402
2023-07-16 22:15:00 | 56548.8
2023-07-16 22:30:00 | 56733.6
2023-07-16 22:45:00 | 57024
2023-07-16 23:00:00 | 57050.402
2023-07-16 23:15:00 | 57261.6
2023-07-16 23:30:00 | 57156
2023-07-16 23:45:00 | 57103.2
2023-07-17 00:00:00 | 56337.6
2023-07-17 00:15:00 | 56364
2023-07-17 00:30:00 | 56232
2023-07-17 00:45:00 | 55809.6
2023-07-17 01:00:00 | 55308
2023-07-17 01:15:00 | 55624.8
2023-07-17 01:30:00 | 56760
2023-07-17 01:45:00 | 56680.8
2023-07-17 02:00:00 | 56839.2
2023-07-17 02:15:00 | 56601.598
2023-07-17 02:30:00 | 56733.6
2023-07-17 02:45:00 | 55888.8
2023-07-17 03:00:00 | 55915.2
2023-07-17 03:15:00 | 55624.8
2023-07-17 03:30:00 | 55572
2023-07-17 03:45:00 | 55255.2
2023-07-17 04:00:00 | 55334.402
2023-07-17 04:15:00 | 55492.8
2023-07-17 04:30:00 | 55466.4
2023-07-17 04:45:00 | 55387.203
2023-07-17 05:00:00 | 55730.4
2023-07-17 05:15:00 | 55888.8
2023-07-17 05:30:00 | 56126.4
2023-07-17 05:45:00 | 56152.797
2023-07-17 06:00:00 | 56416.8
2023-07-17 06:15:00 | 56628
2023-07-17 06:30:00 | 55783.2
2023-07-17 06:45:00 | 55387.203
2023-07-17 07:00:00 | 55730.4
2023-07-17 07:15:00 | 55387.203
2023-07-17 07:30:00 | 55519.2
2023-07-17 07:45:00 | 55545.6
2023-07-17 08:00:00 | 55704
2023-07-17 08:15:00 | 55651.203
2023-07-17 08:30:00 | 55704
2023-07-17 08:45:00 | 54120
2023-07-17 09:00:00 | 48391.2
2023-07-17 09:15:00 | 43164
2023-07-17 09:30:00 | 42609.6
2023-07-17 09:45:00 | 42847.203
2023-07-17 10:00:00 | 42794.402
2023-07-17 10:15:00 | 42794.402
2023-07-17 10:30:00 | 42873.6
2023-07-17 10:45:00 | 42662.4
2023-07-17 11:00:00 | 41976
2023-07-17 11:15:00 | 42424.797
2023-07-17 11:30:00 | 42504
2023-07-17 11:45:00 | 42820.8
2023-07-17 12:00:00 | 42636
2023-07-17 12:15:00 | 43348.797
2023-07-17 12:30:00 | 43533.6
2023-07-17 12:45:00 | 43375.2
2023-07-17 13:00:00 | 43269.6
2023-07-17 13:15:00 | 43190.4
2023-07-17 13:30:00 | 42028.8
2023-07-17 13:45:00 | 41976
2023-07-17 14:00:00 | 41712
2023-07-17 14:15:00 | 41738.4
2023-07-17 14:30:00 | 41870.402
2023-07-17 14:45:00 | 42055.2
2023-07-17 15:00:00 | 42213.598
2023-07-17 15:15:00 | 41764.8
2023-07-17 15:30:00 | 41500.797
2023-07-17 15:45:00 | 41448
2023-07-17 16:00:00 | 41500.797
2023-07-17 16:15:00 | 42662.4
2023-07-17 16:30:00 | 42504
2023-07-17 16:45:00 | 42372
2023-07-17 17:00:00 | 42266.4
2023-07-17 17:15:00 | 41368.8
2023-07-17 17:30:00 | 41184
2023-07-17 17:45:00 | 41606.4
2023-07-17 18:00:00 | 41342.4
2023-07-17 18:15:00 | 41632.8
2023-07-17 18:30:00 | 41395.2
2023-07-17 18:45:00 | 41368.8
2023-07-17 19:00:00 | 41368.8
2023-07-17 19:15:00 | 41289.598
2023-07-17 19:30:00 | 40840.8
2023-07-17 19:45:00 | 40893.6
2023-07-17 20:00:00 | 40946.402
2023-07-17 20:15:00 | 40946.402
2023-07-17 20:30:00 | 41025.598
2023-07-17 20:45:00 | 41580
2023-07-17 21:00:00 | 47942.402
2023-07-17 21:15:00 | 52377.6
2023-07-17 21:30:00 | 56232
2023-07-17 21:45:00 | 56469.6
2023-07-17 22:00:00 | 56575.203
2023-07-17 22:15:00 | 56865.598
2023-07-17 22:30:00 | 57340.8
2023-07-17 22:45:00 | 57288
2023-07-17 23:00:00 | 57024
2023-07-17 23:15:00 | 57235.2
2023-07-17 23:30:00 | 56364
2023-07-17 23:45:00 | 56126.4
2023-07-18 00:00:00 | 56020.8
2023-07-18 00:15:00 | 55888.8
2023-07-18 00:30:00 | 55756.8
2023-07-18 00:45:00 | 55809.6
2023-07-18 01:00:00 | 55677.598
2023-07-18 01:15:00 | 55888.8
2023-07-18 01:30:00 | 55915.2
2023-07-18 01:45:00 | 56786.402
2023-07-18 02:00:00 | 56892
2023-07-18 02:15:00 | 56892
2023-07-18 02:30:00 | 56944.8
2023-07-18 02:45:00 | 56971.2
2023-07-18 03:00:00 | 55809.6
2023-07-18 03:15:00 | 55783.2
2023-07-18 03:30:00 | 55545.6
2023-07-18 03:45:00 | 55677.598
2023-07-18 04:00:00 | 55756.8
2023-07-18 04:15:00 | 55968
2023-07-18 04:30:00 | 55598.402
2023-07-18 04:45:00 | 56126.4
2023-07-18 05:00:00 | 56390.4
2023-07-18 05:15:00 | 56258.4
2023-07-18 05:30:00 | 55994.4
2023-07-18 05:45:00 | 56284.8
2023-07-18 06:00:00 | 56337.6
2023-07-18 06:15:00 | 56496
2023-07-18 06:30:00 | 55888.8
2023-07-18 06:45:00 | 56284.8
2023-07-18 07:00:00 | 55994.4
2023-07-18 07:15:00 | 55123.2
2023-07-18 07:30:00 | 55255.2
2023-07-18 07:45:00 | 55387.203
2023-07-18 08:00:00 | 55413.6
2023-07-18 08:15:00 | 55598.402
2023-07-18 08:30:00 | 56707.2
2023-07-18 08:45:00 | 52483.2
2023-07-18 09:00:00 | 47071.2
2023-07-18 09:15:00 | 42108
2023-07-18 09:30:00 | 41659.2
2023-07-18 09:45:00 | 40946.402
2023-07-18 10:00:00 | 40893.6
2023-07-18 10:15:00 | 40339.2
2023-07-18 10:30:00 | 40233.6
2023-07-18 10:45:00 | 40312.8
2023-07-18 11:00:00 | 40603.2
2023-07-18 11:15:00 | 41289.598
2023-07-18 11:30:00 | 40814.4
2023-07-18 11:45:00 | 40840.8
2023-07-18 12:00:00 | 41764.8
2023-07-18 12:15:00 | 41659.2
2023-07-18 12:30:00 | 41157.6
2023-07-18 12:45:00 | 41078.4
2023-07-18 13:00:00 | 40840.8
2023-07-18 13:15:00 | 39811.203
2023-07-18 13:30:00 | 39652.797
2023-07-18 13:45:00 | 39600
2023-07-18 14:00:00 | 40022.402
2023-07-18 14:15:00 | 39864
2023-07-18 14:30:00 | 39679.2
2023-07-18 14:45:00 | 39441.598
2023-07-18 15:00:00 | 39573.6
2023-07-18 15:15:00 | 40154.4
2023-07-18 15:30:00 | 40101.598
2023-07-18 15:45:00 | 40339.2
2023-07-18 16:00:00 | 40312.8
2023-07-18 16:15:00 | 40154.4
2023-07-18 16:30:00 | 40365.598
2023-07-18 16:45:00 | 39705.598
2023-07-18 17:00:00 | 39441.598
2023-07-18 17:15:00 | 39256.8
2023-07-18 17:30:00 | 39124.8
2023-07-18 17:45:00 | 39336
2023-07-18 18:00:00 | 38940
2023-07-18 18:15:00 | 37936.8
2023-07-18 18:30:00 | 38042.4
2023-07-18 18:45:00 | 37752
2023-07-18 19:00:00 | 37514.402
2023-07-18 19:15:00 | 37435.2
2023-07-18 19:30:00 | 37329.598
2023-07-18 19:45:00 | 37329.598
2023-07-18 20:00:00 | 37567.2
2023-07-18 20:15:00 | 37276.8
2023-07-18 20:30:00 | 37224
2023-07-18 20:45:00 | 37672.8
2023-07-18 21:00:00 | 43084.8
2023-07-18 21:15:00 | 49605.6
2023-07-18 21:30:00 | 52668
2023-07-18 21:45:00 | 52852.8
2023-07-18 22:00:00 | 52826.402
2023-07-18 22:15:00 | 52509.6
2023-07-18 22:30:00 | 52641.598
2023-07-18 22:45:00 | 52536
2023-07-18 23:00:00 | 52456.8
2023-07-18 23:15:00 | 52377.6
2023-07-18 23:30:00 | 52483.2
2023-07-18 23:45:00 | 52615.203
2023-07-19 00:00:00 | 52324.8
2023-07-19 00:15:00 | 52377.6
2023-07-19 00:30:00 | 52562.402
2023-07-19 00:45:00 | 52720.8
2023-07-19 01:00:00 | 52641.598
2023-07-19 01:15:00 | 52615.203
2023-07-19 01:30:00 | 52245.598
2023-07-19 01:45:00 | 52324.8
2023-07-19 02:00:00 | 52272
2023-07-19 02:15:00 | 52298.4
2023-07-19 02:30:00 | 52272
2023-07-19 02:45:00 | 52324.8
2023-07-19 03:00:00 | 52034.4
2023-07-19 03:15:00 | 52140
2023-07-19 03:30:00 | 52166.402
2023-07-19 03:45:00 | 51981.598
2023-07-19 04:00:00 | 51163.2
2023-07-19 04:15:00 | 51400.8
2023-07-19 04:30:00 | 51664.8
2023-07-19 04:45:00 | 51532.8
2023-07-19 05:00:00 | 51480
2023-07-19 05:15:00 | 51427.2
2023-07-19 05:30:00 | 51664.8
2023-07-19 05:45:00 | 51532.8
2023-07-19 06:00:00 | 51532.8
2023-07-19 06:15:00 | 51532.8
2023-07-19 06:30:00 | 51638.402
2023-07-19 06:45:00 | 51532.8
2023-07-19 07:00:00 | 51638.402
2023-07-19 07:15:00 | 51638.402
2023-07-19 07:30:00 | 51717.598
2023-07-19 07:45:00 | 51532.8
2023-07-19 08:00:00 | 52034.4
2023-07-19 08:15:00 | 52641.598
2023-07-19 08:30:00 | 52536
2023-07-19 08:45:00 | 51796.8
2023-07-19 09:00:00 | 44246.402
2023-07-19 09:15:00 | 38174.402
2023-07-19 09:30:00 | 37778.4
2023-07-19 09:45:00 | 37936.8
2023-07-19 10:00:00 | 38042.4
2023-07-19 10:15:00 | 38438.402
2023-07-19 10:30:00 | 38491.2
2023-07-19 10:45:00 | 38491.2
2023-07-19 11:00:00 | 38570.4
2023-07-19 11:15:00 | 38570.4
2023-07-19 11:30:00 | 38755.2
2023-07-19 11:45:00 | 38860.8
2023-07-19 12:00:00 | 38860.8
2023-07-19 12:15:00 | 38676
2023-07-19 12:30:00 | 38808
2023-07-19 12:45:00 | 38332.8
2023-07-19 13:00:00 | 38623.2
2023-07-19 13:15:00 | 38464.797
2023-07-19 13:30:00 | 38676
2023-07-19 13:45:00 | 38596.8
2023-07-19 14:00:00 | 38649.6
2023-07-19 14:15:00 | 38808
2023-07-19 14:30:00 | 38781.598
2023-07-19 14:45:00 | 37725.6
2023-07-19 15:00:00 | 36933.6
2023-07-19 15:15:00 | 36801.6
2023-07-19 15:30:00 | 36775.2
2023-07-19 15:45:00 | 38306.4
2023-07-19 16:00:00 | 38332.8
2023-07-19 16:15:00 | 38623.2
2023-07-19 16:30:00 | 38728.797
2023-07-19 16:45:00 | 37884
2023-07-19 17:00:00 | 37725.6
2023-07-19 17:15:00 | 36564
2023-07-19 17:30:00 | 36405.598
2023-07-19 17:45:00 | 36326.402
2023-07-19 18:00:00 | 36511.2
2023-07-19 18:15:00 | 37144.8
2023-07-19 18:30:00 | 37356
2023-07-19 18:45:00 | 38174.402
2023-07-19 19:00:00 | 38227.203
2023-07-19 19:15:00 | 38042.4
2023-07-19 19:30:00 | 38174.402
2023-07-19 19:45:00 | 37197.6
2023-07-19 20:00:00 | 37144.8
2023-07-19 20:15:00 | 37329.598
2023-07-19 20:30:00 | 37435.2
2023-07-19 20:45:00 | 39916.8
2023-07-19 21:00:00 | 45513.598
2023-07-19 21:15:00 | 50318.4
2023-07-19 21:30:00 | 52298.4
2023-07-19 21:45:00 | 51823.2
2023-07-19 22:00:00 | 51928.8
2023-07-19 22:15:00 | 52034.4
2023-07-19 22:30:00 | 52060.8
2023-07-19 22:45:00 | 52008
2023-07-19 23:00:00 | 52113.6
2023-07-19 23:15:00 | 52008
2023-07-19 23:30:00 | 52008
2023-07-19 23:45:00 | 52087.2
2023-07-20 00:00:00 | 51955.2
2023-07-20 00:15:00 | 51823.2
2023-07-20 00:30:00 | 51928.8
2023-07-20 00:45:00 | 51691.203
2023-07-20 01:00:00 | 51691.203
2023-07-20 01:15:00 | 51453.6
2023-07-20 01:30:00 | 51585.6
2023-07-20 01:45:00 | 50714.402
2023-07-20 02:00:00 | 51189.6
2023-07-20 02:15:00 | 51216
2023-07-20 02:30:00 | 51189.6
2023-07-20 02:45:00 | 51216
2023-07-20 03:00:00 | 50793.598
2023-07-20 03:15:00 | 51268.797
2023-07-20 03:30:00 | 51189.6
2023-07-20 03:45:00 | 52034.4
2023-07-20 04:00:00 | 52140
2023-07-20 04:15:00 | 51981.598
2023-07-20 04:30:00 | 51955.2
2023-07-20 04:45:00 | 52087.2
2023-07-20 05:00:00 | 51242.402
2023-07-20 05:15:00 | 50212.8
2023-07-20 05:30:00 | 50397.598
2023-07-20 05:45:00 | 50371.2
2023-07-20 06:00:00 | 50371.2
2023-07-20 06:15:00 | 51981.598
2023-07-20 06:30:00 | 51770.4
2023-07-20 06:45:00 | 51823.2
2023-07-20 07:00:00 | 51585.6
2023-07-20 07:15:00 | 51348
2023-07-20 07:30:00 | 51321.598
2023-07-20 07:45:00 | 51374.4
2023-07-20 08:00:00 | 51559.2
2023-07-20 08:15:00 | 51928.8
2023-07-20 08:30:00 | 51955.2
2023-07-20 08:45:00 | 52008
2023-07-20 09:00:00 | 51321.598
2023-07-20 09:15:00 | 51163.2
2023-07-20 09:30:00 | 51057.598
2023-07-20 09:45:00 | 50688
2023-07-20 10:00:00 | 50661.6
2023-07-20 10:15:00 | 50582.4
2023-07-20 10:30:00 | 50767.203
2023-07-20 10:45:00 | 50793.598
2023-07-20 11:00:00 | 51744
2023-07-20 11:15:00 | 51902.402
2023-07-20 11:30:00 | 51902.402
2023-07-20 11:45:00 | 50978.402
2023-07-20 12:00:00 | 51084
2023-07-20 12:15:00 | 51136.8
2023-07-20 12:30:00 | 51242.402
2023-07-20 12:45:00 | 51057.598
2023-07-20 13:00:00 | 50846.4
2023-07-20 13:15:00 | 50793.598
2023-07-20 13:30:00 | 50820
2023-07-20 13:45:00 | 50740.8
2023-07-20 14:00:00 | 50820
2023-07-20 14:15:00 | 52034.4
2023-07-20 14:30:00 | 52219.2
2023-07-20 14:45:00 | 52113.6
2023-07-20 15:00:00 | 52404
2023-07-20 15:15:00 | 52430.4
2023-07-20 15:30:00 | 52087.2
2023-07-20 15:45:00 | 51796.8
2023-07-20 16:00:00 | 51189.6
2023-07-20 16:15:00 | 51348
2023-07-20 16:30:00 | 51559.2
2023-07-20 16:45:00 | 51295.2
2023-07-20 17:00:00 | 51084
2023-07-20 17:15:00 | 51189.6
2023-07-20 17:30:00 | 51348
2023-07-20 17:45:00 | 51084
2023-07-20 18:00:00 | 51295.2
2023-07-20 18:15:00 | 51216
2023-07-20 18:30:00 | 51216
2023-07-20 18:45:00 | 52087.2
2023-07-20 19:00:00 | 51823.2
2023-07-20 19:15:00 | 52008
2023-07-20 19:30:00 | 51744
2023-07-20 19:45:00 | 52087.2
2023-07-20 20:00:00 | 51427.2
2023-07-20 20:15:00 | 51480
2023-07-20 20:30:00 | 51400.8
2023-07-20 20:45:00 | 50001.6
2023-07-20 21:00:00 | 50054.402
2023-07-20 21:15:00 | 50397.598
2023-07-20 21:30:00 | 51981.598
2023-07-20 21:45:00 | 51796.8
2023-07-20 22:00:00 | 51691.203
2023-07-20 22:15:00 | 51612
2023-07-20 22:30:00 | 51770.4
2023-07-20 22:45:00 | 51612
2023-07-20 23:00:00 | 51876
2023-07-20 23:15:00 | 51796.8
2023-07-20 23:30:00 | 51057.598
2023-07-20 23:45:00 | 51057.598
2023-07-21 00:00:00 | 50925.6
2023-07-21 00:15:00 | 51004.8
2023-07-21 00:30:00 | 51770.4
2023-07-21 00:45:00 | 51480
2023-07-21 01:00:00 | 51691.203
2023-07-21 01:15:00 | 51480
2023-07-21 01:30:00 | 51559.2
2023-07-21 01:45:00 | 51744
2023-07-21 02:00:00 | 51796.8
2023-07-21 02:15:00 | 52060.8
2023-07-21 02:30:00 | 51981.598
2023-07-21 02:45:00 | 51823.2
2023-07-21 03:00:00 | 51823.2
2023-07-21 03:15:00 | 51717.598
2023-07-21 03:30:00 | 51585.6
2023-07-21 03:45:00 | 51770.4
2023-07-21 04:00:00 | 51084
2023-07-21 04:15:00 | 51084
2023-07-21 04:30:00 | 51084
2023-07-21 04:45:00 | 51189.6
2023-07-21 05:00:00 | 51004.8
2023-07-21 05:15:00 | 50952
2023-07-21 05:30:00 | 51189.6
2023-07-21 05:45:00 | 50846.4
2023-07-21 06:00:00 | 51084
2023-07-21 06:15:00 | 51031.2
2023-07-21 06:30:00 | 50925.6
2023-07-21 06:45:00 | 50767.203
2023-07-21 07:00:00 | 50767.203
2023-07-21 07:15:00 | 50820
2023-07-21 07:30:00 | 50767.203
2023-07-21 07:45:00 | 50582.4
2023-07-21 08:00:00 | 50846.4
2023-07-21 08:15:00 | 51031.2
2023-07-21 08:30:00 | 51189.6
2023-07-21 08:45:00 | 51242.402
2023-07-21 09:00:00 | 51216
2023-07-21 09:15:00 | 52272
2023-07-21 09:30:00 | 52456.8
2023-07-21 09:45:00 | 52166.402
2023-07-21 10:00:00 | 52140
2023-07-21 10:15:00 | 52272
2023-07-21 10:30:00 | 52509.6
2023-07-21 10:45:00 | 52588.8
2023-07-21 11:00:00 | 52404
2023-07-21 11:15:00 | 52404
2023-07-21 11:30:00 | 52456.8
2023-07-21 11:45:00 | 52641.598
2023-07-21 12:00:00 | 52615.203
2023-07-21 12:15:00 | 52641.598
2023-07-21 12:30:00 | 52377.6
2023-07-21 12:45:00 | 52430.4
2023-07-21 13:00:00 | 52245.598
2023-07-21 13:15:00 | 50740.8
2023-07-21 13:30:00 | 50925.6
2023-07-21 13:45:00 | 50582.4
2023-07-21 14:00:00 | 51770.4
2023-07-21 14:15:00 | 51664.8
2023-07-21 14:30:00 | 52456.8
2023-07-21 14:45:00 | 52509.6
2023-07-21 15:00:00 | 52694.4
2023-07-21 15:15:00 | 52694.4
2023-07-21 15:30:00 | 50688
2023-07-21 15:45:00 | 50450.4
2023-07-21 16:00:00 | 50846.4
2023-07-21 16:15:00 | 50661.6
2023-07-21 16:30:00 | 50793.598
2023-07-21 16:45:00 | 52008
2023-07-21 17:00:00 | 51849.6
2023-07-21 17:15:00 | 50899.2
2023-07-21 17:30:00 | 50978.402
2023-07-21 17:45:00 | 50978.402
2023-07-21 18:00:00 | 50608.8
2023-07-21 18:15:00 | 50503.203
2023-07-21 18:30:00 | 50793.598
2023-07-21 18:45:00 | 50793.598
2023-07-21 19:00:00 | 50635.2
2023-07-21 19:15:00 | 50503.203
2023-07-21 19:30:00 | 50556
2023-07-21 19:45:00 | 51348
2023-07-21 20:00:00 | 51189.6
2023-07-21 20:15:00 | 51348
2023-07-21 20:30:00 | 51295.2
2023-07-21 20:45:00 | 51691.203
2023-07-21 21:00:00 | 51400.8
2023-07-21 21:15:00 | 51084
2023-07-21 21:30:00 | 50872.8
2023-07-21 21:45:00 | 51268.797
2023-07-21 22:00:00 | 50424
2023-07-21 22:15:00 | 50793.598
2023-07-21 22:30:00 | 50582.4
2023-07-21 22:45:00 | 50793.598
2023-07-21 23:00:00 | 50688
2023-07-21 23:15:00 | 50344.797
2023-07-21 23:30:00 | 50608.8
2023-07-21 23:45:00 | 50371.2
2023-07-22 00:00:00 | 50529.6
2023-07-22 00:15:00 | 51480
2023-07-22 00:30:00 | 51506.4
2023-07-22 00:45:00 | 51506.4
2023-07-22 01:00:00 | 51268.797
2023-07-22 01:15:00 | 51136.8
2023-07-22 01:30:00 | 51216
2023-07-22 01:45:00 | 51400.8
2023-07-22 02:00:00 | 51453.6
2023-07-22 02:15:00 | 50582.4
2023-07-22 02:30:00 | 50397.598
2023-07-22 02:45:00 | 50450.4
2023-07-22 03:00:00 | 51321.598
2023-07-22 03:15:00 | 50952
2023-07-22 03:30:00 | 51084
2023-07-22 03:45:00 | 51004.8
2023-07-22 04:00:00 | 50978.402
2023-07-22 04:15:00 | 50767.203
2023-07-22 04:30:00 | 50952
2023-07-22 04:45:00 | 51321.598
2023-07-22 05:00:00 | 51400.8
2023-07-22 05:15:00 | 51189.6
2023-07-22 05:30:00 | 51189.6
2023-07-22 05:45:00 | 51348
2023-07-22 06:00:00 | 51268.797
2023-07-22 06:15:00 | 50556
2023-07-22 06:30:00 | 50740.8
2023-07-22 06:45:00 | 50556
2023-07-22 07:00:00 | 50503.203
2023-07-22 07:15:00 | 50846.4
2023-07-22 07:30:00 | 50820
2023-07-22 07:45:00 | 50767.203
2023-07-22 08:00:00 | 50820
2023-07-22 08:15:00 | 50872.8
2023-07-22 08:30:00 | 50899.2
2023-07-22 08:45:00 | 51163.2
2023-07-22 09:00:00 | 51268.797
2023-07-22 09:15:00 | 52034.4
2023-07-22 09:30:00 | 51902.402
2023-07-22 09:45:00 | 51849.6
2023-07-22 10:00:00 | 51849.6
2023-07-22 10:15:00 | 51031.2
2023-07-22 10:30:00 | 50846.4
2023-07-22 10:45:00 | 50925.6
2023-07-22 11:00:00 | 51110.4
2023-07-22 11:15:00 | 50899.2
2023-07-22 11:30:00 | 51031.2
2023-07-22 11:45:00 | 51955.2
2023-07-22 12:00:00 | 52034.4
2023-07-22 12:15:00 | 52034.4
2023-07-22 12:30:00 | 51955.2
2023-07-22 12:45:00 | 51796.8
2023-07-22 13:00:00 | 51770.4
2023-07-22 13:15:00 | 51796.8
2023-07-22 13:30:00 | 51849.6
2023-07-22 13:45:00 | 51981.598
2023-07-22 14:00:00 | 51084
2023-07-22 14:15:00 | 51189.6
2023-07-22 14:30:00 | 51242.402
2023-07-22 14:45:00 | 51163.2
2023-07-22 15:00:00 | 51295.2
2023-07-22 15:15:00 | 52404
2023-07-22 15:30:00 | 52166.402
2023-07-22 15:45:00 | 52377.6
2023-07-22 16:00:00 | 51638.402
2023-07-22 16:15:00 | 51374.4
2023-07-22 16:30:00 | 51585.6
2023-07-22 16:45:00 | 51691.203
2023-07-22 17:00:00 | 51427.2
2023-07-22 17:15:00 | 50714.402
2023-07-22 17:30:00 | 50292
2023-07-22 17:45:00 | 50239.2
2023-07-22 18:00:00 | 50292
2023-07-22 18:15:00 | 51004.8
2023-07-22 18:30:00 | 51031.2
2023-07-22 18:45:00 | 51796.8
2023-07-22 19:00:00 | 51796.8
2023-07-22 19:15:00 | 51506.4
2023-07-22 19:30:00 | 50635.2
2023-07-22 19:45:00 | 50820
2023-07-22 20:00:00 | 50899.2
2023-07-22 20:15:00 | 51057.598
2023-07-22 20:30:00 | 51004.8
2023-07-22 20:45:00 | 51057.598
2023-07-22 21:00:00 | 51876
2023-07-22 21:15:00 | 51427.2
2023-07-22 21:30:00 | 51744
2023-07-22 21:45:00 | 51823.2
2023-07-22 22:00:00 | 51691.203
2023-07-22 22:15:00 | 51585.6
2023-07-22 22:30:00 | 51480
2023-07-22 22:45:00 | 51744
2023-07-22 23:00:00 | 51717.598
2023-07-22 23:15:00 | 51057.598
2023-07-22 23:30:00 | 51216
2023-07-22 23:45:00 | 50899.2
2023-07-23 00:00:00 | 50740.8
2023-07-23 00:15:00 | 51506.4
2023-07-23 00:30:00 | 51559.2
2023-07-23 00:45:00 | 51691.203
2023-07-23 01:00:00 | 51559.2
2023-07-23 01:15:00 | 51585.6
2023-07-23 01:30:00 | 51559.2
2023-07-23 01:45:00 | 51480
2023-07-23 02:00:00 | 50635.2
2023-07-23 02:15:00 | 49843.203
2023-07-23 02:30:00 | 49764
2023-07-23 02:45:00 | 49922.4
2023-07-23 03:00:00 | 49658.4
2023-07-23 03:15:00 | 49922.4
2023-07-23 03:30:00 | 50635.2
2023-07-23 03:45:00 | 50661.6
2023-07-23 04:00:00 | 50688
2023-07-23 04:15:00 | 50820
2023-07-23 04:30:00 | 50793.598
2023-07-23 04:45:00 | 51400.8
2023-07-23 05:00:00 | 51295.2
2023-07-23 05:15:00 | 51664.8
2023-07-23 05:30:00 | 51506.4
2023-07-23 05:45:00 | 51664.8
2023-07-23 06:00:00 | 51612
2023-07-23 06:15:00 | 51612
2023-07-23 06:30:00 | 50661.6
2023-07-23 06:45:00 | 50529.6
2023-07-23 07:00:00 | 50661.6
2023-07-23 07:15:00 | 50793.598
2023-07-23 07:30:00 | 50846.4
2023-07-23 07:45:00 | 50793.598
2023-07-23 08:00:00 | 50952
2023-07-23 08:15:00 | 51480
2023-07-23 08:30:00 | 51664.8
2023-07-23 08:45:00 | 52008
2023-07-23 09:00:00 | 52140
2023-07-23 09:15:00 | 52087.2
2023-07-23 09:30:00 | 52087.2
2023-07-23 09:45:00 | 52034.4
2023-07-23 10:00:00 | 52087.2
2023-07-23 10:15:00 | 52166.402
2023-07-23 10:30:00 | 52272
2023-07-23 10:45:00 | 52588.8
2023-07-23 11:00:00 | 51664.8
2023-07-23 11:15:00 | 52034.4
2023-07-23 11:30:00 | 52351.2
2023-07-23 11:45:00 | 51928.8
2023-07-23 12:00:00 | 52245.598
2023-07-23 12:15:00 | 52008
2023-07-23 12:30:00 | 52113.6
2023-07-23 12:45:00 | 52298.4
2023-07-23 13:00:00 | 52245.598
2023-07-23 13:15:00 | 52404
2023-07-23 13:30:00 | 53776.8
2023-07-23 13:45:00 | 53856
2023-07-23 14:00:00 | 54331.2
2023-07-23 14:15:00 | 54727.203
2023-07-23 14:30:00 | 54040.797
2023-07-23 14:45:00 | 54067.2
2023-07-23 15:00:00 | 53908.8
2023-07-23 15:15:00 | 52800
2023-07-23 15:30:00 | 53064
2023-07-23 15:45:00 | 53697.6
2023-07-23 16:00:00 | 53644.8
2023-07-23 16:15:00 | 53460
2023-07-23 16:30:00 | 53539.203
2023-07-23 16:45:00 | 53592
2023-07-23 17:00:00 | 53829.598
2023-07-23 17:15:00 | 54542.4
2023-07-23 17:30:00 | 54304.797
2023-07-23 17:45:00 | 54410.402
2023-07-23 18:00:00 | 54516
2023-07-23 18:15:00 | 54225.6
2023-07-23 18:30:00 | 54753.598
2023-07-23 18:45:00 | 54621.6
2023-07-23 19:00:00 | 53856
2023-07-23 19:15:00 | 53592
2023-07-23 19:30:00 | 53460
2023-07-23 19:45:00 | 53407.2
2023-07-23 20:00:00 | 53380.797
2023-07-23 20:15:00 | 53486.402
2023-07-23 20:30:00 | 53750.402
2023-07-23 20:45:00 | 53961.6
2023-07-23 21:00:00 | 54674.402
2023-07-23 21:15:00 | 54964.797
2023-07-23 21:30:00 | 54648
2023-07-23 21:45:00 | 54463.203
2023-07-23 22:00:00 | 54621.6
2023-07-23 22:15:00 | 54410.402
2023-07-23 22:30:00 | 54674.402
2023-07-23 22:45:00 | 55017.598
2023-07-23 23:00:00 | 55149.6
2023-07-23 23:15:00 | 55255.2
2023-07-23 23:30:00 | 53512.8
2023-07-23 23:45:00 | 53750.402
2023-07-24 00:00:00 | 53776.8
2023-07-24 00:15:00 | 53776.8
2023-07-24 00:30:00 | 54621.6
2023-07-24 00:45:00 | 54674.402
2023-07-24 01:00:00 | 54648
2023-07-24 01:15:00 | 54859.2
2023-07-24 01:30:00 | 54780
2023-07-24 01:45:00 | 54806.4
2023-07-24 02:00:00 | 54040.797
2023-07-24 02:15:00 | 53935.2
2023-07-24 02:30:00 | 54146.4
2023-07-24 02:45:00 | 54199.2
2023-07-24 03:00:00 | 54516
2023-07-24 03:15:00 | 54384
2023-07-24 03:30:00 | 54093.598
2023-07-24 03:45:00 | 54172.8
2023-07-24 04:00:00 | 54093.598
2023-07-24 04:15:00 | 54489.6
2023-07-24 04:30:00 | 54727.203
2023-07-24 04:45:00 | 54912
2023-07-24 05:00:00 | 55017.598
2023-07-24 05:15:00 | 55202.4
2023-07-24 05:30:00 | 55044
2023-07-24 05:45:00 | 55228.797
2023-07-24 06:00:00 | 54859.2
2023-07-24 06:15:00 | 54674.402
2023-07-24 06:30:00 | 54463.203
2023-07-24 06:45:00 | 53512.8
2023-07-24 07:00:00 | 53064
2023-07-24 07:15:00 | 53011.2
2023-07-24 07:30:00 | 53988
2023-07-24 07:45:00 | 55044
2023-07-24 08:00:00 | 54832.8
2023-07-24 08:15:00 | 55202.4
2023-07-24 08:30:00 | 55440
2023-07-24 08:45:00 | 55677.598
2023-07-24 09:00:00 | 55545.6
2023-07-24 09:15:00 | 55809.6
2023-07-24 09:30:00 | 55862.402
2023-07-24 09:45:00 | 55941.598
2023-07-24 10:00:00 | 56020.8
2023-07-24 10:15:00 | 54199.2
2023-07-24 10:30:00 | 54278.4
2023-07-24 10:45:00 | 54146.4
2023-07-24 11:00:00 | 55572
2023-07-24 11:15:00 | 56548.8
2023-07-24 11:30:00 | 56337.6
2023-07-24 11:45:00 | 56258.4
2023-07-24 12:00:00 | 56311.203
2023-07-24 12:15:00 | 56311.203
2023-07-24 12:30:00 | 56152.797
2023-07-24 12:45:00 | 56337.6
2023-07-24 13:00:00 | 56152.797
2023-07-24 13:15:00 | 55968
2023-07-24 13:30:00 | 56126.4
2023-07-24 13:45:00 | 56311.203
2023-07-24 14:00:00 | 56073.6
2023-07-24 14:15:00 | 56443.2
2023-07-24 14:30:00 | 55651.203
2023-07-24 14:45:00 | 55545.6
2023-07-24 15:00:00 | 55228.797
2023-07-24 15:15:00 | 55281.598
2023-07-24 15:30:00 | 54885.6
2023-07-24 15:45:00 | 55017.598
2023-07-24 16:00:00 | 55096.8
2023-07-24 16:15:00 | 55334.402
2023-07-24 16:30:00 | 56232
2023-07-24 16:45:00 | 55862.402
2023-07-24 17:00:00 | 55492.8
2023-07-24 17:15:00 | 55519.2
2023-07-24 17:30:00 | 55941.598
2023-07-24 17:45:00 | 55994.4
2023-07-24 18:00:00 | 55413.6
2023-07-24 18:15:00 | 54859.2
2023-07-24 18:30:00 | 54014.402
2023-07-24 18:45:00 | 53328
2023-07-24 19:00:00 | 53433.6
2023-07-24 19:15:00 | 53354.4
2023-07-24 19:30:00 | 54384
2023-07-24 19:45:00 | 55096.8
2023-07-24 20:00:00 | 55017.598
2023-07-24 20:15:00 | 55228.797
2023-07-24 20:30:00 | 55387.203
2023-07-24 20:45:00 | 55545.6
2023-07-24 21:00:00 | 55334.402
2023-07-24 21:15:00 | 55228.797
2023-07-24 21:30:00 | 54648
2023-07-24 21:45:00 | 54516
2023-07-24 22:00:00 | 54331.2
2023-07-24 22:15:00 | 54278.4
2023-07-24 22:30:00 | 54674.402
2023-07-24 22:45:00 | 54991.2
2023-07-24 23:00:00 | 55651.203
2023-07-24 23:15:00 | 55756.8
2023-07-24 23:30:00 | 55545.6
2023-07-24 23:45:00 | 55756.8
2023-07-25 00:00:00 | 55492.8
2023-07-25 00:15:00 | 55598.402
2023-07-25 00:30:00 | 55651.203
2023-07-25 00:45:00 | 54832.8
2023-07-25 01:00:00 | 54357.6
2023-07-25 01:15:00 | 54436.8
2023-07-25 01:30:00 | 54410.402
2023-07-25 01:45:00 | 54463.203
2023-07-25 02:00:00 | 53882.4
2023-07-25 02:15:00 | 54146.4
2023-07-25 02:30:00 | 54357.6
2023-07-25 02:45:00 | 54357.6
2023-07-25 03:00:00 | 54172.8
2023-07-25 03:15:00 | 54040.797
2023-07-25 03:30:00 | 54780
2023-07-25 03:45:00 | 55096.8
2023-07-25 04:00:00 | 54991.2
2023-07-25 04:15:00 | 54964.797
2023-07-25 04:30:00 | 55149.6
2023-07-25 04:45:00 | 55228.797
2023-07-25 05:00:00 | 55308
2023-07-25 05:15:00 | 55651.203
2023-07-25 05:30:00 | 54885.6
2023-07-25 05:45:00 | 55017.598
2023-07-25 06:00:00 | 55228.797
2023-07-25 06:15:00 | 55281.598
2023-07-25 06:30:00 | 55360.8
2023-07-25 06:45:00 | 55228.797
2023-07-25 07:00:00 | 54964.797
2023-07-25 07:15:00 | 54885.6
2023-07-25 07:30:00 | 54859.2
2023-07-25 07:45:00 | 55096.8
2023-07-25 08:00:00 | 54542.4
2023-07-25 08:15:00 | 54832.8
2023-07-25 08:30:00 | 54700.8
2023-07-25 08:45:00 | 55202.4
2023-07-25 09:00:00 | 55334.402
2023-07-25 09:15:00 | 55228.797
2023-07-25 09:30:00 | 54806.4
2023-07-25 09:45:00 | 54727.203
2023-07-25 10:00:00 | 56020.8
2023-07-25 10:15:00 | 56152.797
2023-07-25 10:30:00 | 56100
2023-07-25 10:45:00 | 55308
2023-07-25 11:00:00 | 54621.6
2023-07-25 11:15:00 | 54489.6
2023-07-25 11:30:00 | 54727.203
2023-07-25 11:45:00 | 54436.8
2023-07-25 12:00:00 | 54225.6
2023-07-25 12:15:00 | 54885.6
2023-07-25 12:30:00 | 54912
2023-07-25 12:45:00 | 55783.2
2023-07-25 13:00:00 | 55836
2023-07-25 13:15:00 | 55202.4
2023-07-25 13:30:00 | 53961.6
2023-07-25 13:45:00 | 53908.8
2023-07-25 14:00:00 | 53935.2
2023-07-25 14:15:00 | 53908.8
2023-07-25 14:30:00 | 53882.4
2023-07-25 14:45:00 | 54700.8
2023-07-25 15:00:00 | 54040.797
2023-07-25 15:15:00 | 55492.8
2023-07-25 15:30:00 | 54938.402
2023-07-25 15:45:00 | 54991.2
2023-07-25 16:00:00 | 55308
2023-07-25 16:15:00 | 55070.4
2023-07-25 16:30:00 | 54199.2
2023-07-25 16:45:00 | 54199.2
2023-07-25 17:00:00 | 54331.2
2023-07-25 17:15:00 | 53935.2
2023-07-25 17:30:00 | 53882.4
2023-07-25 17:45:00 | 55017.598
2023-07-25 18:00:00 | 54912
2023-07-25 18:15:00 | 55228.797
2023-07-25 18:30:00 | 55149.6
2023-07-25 18:45:00 | 54753.598
2023-07-25 19:00:00 | 54384
2023-07-25 19:15:00 | 53724
2023-07-25 19:30:00 | 53882.4
2023-07-25 19:45:00 | 54067.2
2023-07-25 20:00:00 | 53961.6
2023-07-25 20:15:00 | 54067.2
2023-07-25 20:30:00 | 54093.598
2023-07-25 20:45:00 | 53935.2
2023-07-25 21:00:00 | 54067.2
2023-07-25 21:15:00 | 54991.2
2023-07-25 21:30:00 | 54780
2023-07-25 21:45:00 | 54991.2
2023-07-25 22:00:00 | 55492.8
2023-07-25 22:15:00 | 55598.402
2023-07-25 22:30:00 | 55387.203
2023-07-25 22:45:00 | 55704
2023-07-25 23:00:00 | 55519.2
2023-07-25 23:15:00 | 55572
2023-07-25 23:30:00 | 55756.8
2023-07-25 23:45:00 | 55202.4
2023-07-26 00:00:00 | 55360.8
2023-07-26 00:15:00 | 54885.6
2023-07-26 00:30:00 | 55149.6
2023-07-26 00:45:00 | 54674.402
2023-07-26 01:00:00 | 54700.8
2023-07-26 01:15:00 | 54621.6
2023-07-26 01:30:00 | 54278.4
2023-07-26 01:45:00 | 54384
2023-07-26 02:00:00 | 54304.797
2023-07-26 02:15:00 | 54357.6
2023-07-26 02:30:00 | 54463.203
2023-07-26 02:45:00 | 54568.8
2023-07-26 03:00:00 | 54621.6
2023-07-26 03:15:00 | 55281.598
2023-07-26 03:30:00 | 54938.402
2023-07-26 03:45:00 | 54780
2023-07-26 04:00:00 | 55096.8
2023-07-26 04:15:00 | 55149.6
2023-07-26 04:30:00 | 55255.2
2023-07-26 04:45:00 | 54489.6
2023-07-26 05:00:00 | 54542.4
2023-07-26 05:15:00 | 54278.4
2023-07-26 05:30:00 | 54278.4
2023-07-26 05:45:00 | 54199.2
2023-07-26 06:00:00 | 55149.6
2023-07-26 06:15:00 | 54806.4
2023-07-26 06:30:00 | 54595.2
2023-07-26 06:45:00 | 55228.797
2023-07-26 07:00:00 | 54991.2
2023-07-26 07:15:00 | 55440
2023-07-26 07:30:00 | 54991.2
2023-07-26 07:45:00 | 54964.797
2023-07-26 08:00:00 | 55070.4
2023-07-26 08:15:00 | 55624.8
2023-07-26 08:30:00 | 54885.6
2023-07-26 08:45:00 | 54832.8
2023-07-26 09:00:00 | 54859.2
2023-07-26 09:15:00 | 55044
2023-07-26 09:30:00 | 55624.8
2023-07-26 09:45:00 | 55836
2023-07-26 10:00:00 | 56047.2
2023-07-26 10:15:00 | 55941.598
2023-07-26 10:30:00 | 56232
2023-07-26 10:45:00 | 56575.203
2023-07-26 11:00:00 | 56892
2023-07-26 11:15:00 | 56654.4
2023-07-26 11:30:00 | 56918.4
2023-07-26 11:45:00 | 56892
2023-07-26 12:00:00 | 56971.2
2023-07-26 12:15:00 | 56733.6
2023-07-26 12:30:00 | 56469.6
2023-07-26 12:45:00 | 56152.797
2023-07-26 13:00:00 | 56971.2
2023-07-26 13:15:00 | 56760
2023-07-26 13:30:00 | 57076.797
2023-07-26 13:45:00 | 56152.797
2023-07-26 14:00:00 | 56073.6
2023-07-26 14:15:00 | 55413.6
2023-07-26 14:30:00 | 55334.402
2023-07-26 14:45:00 | 55624.8
2023-07-26 15:00:00 | 56839.2
2023-07-26 15:15:00 | 56443.2
2023-07-26 15:30:00 | 56918.4
2023-07-26 15:45:00 | 57182.4
2023-07-26 16:00:00 | 57024
2023-07-26 16:15:00 | 56443.2
2023-07-26 16:30:00 | 56364
2023-07-26 16:45:00 | 56100
2023-07-26 17:00:00 | 55334.402
2023-07-26 17:15:00 | 54991.2
2023-07-26 17:30:00 | 55044
2023-07-26 17:45:00 | 54859.2
2023-07-26 18:00:00 | 54700.8
2023-07-26 18:15:00 | 54648
2023-07-26 18:30:00 | 54516
2023-07-26 18:45:00 | 54700.8
2023-07-26 19:00:00 | 54621.6
2023-07-26 19:15:00 | 54542.4
2023-07-26 19:30:00 | 55096.8
2023-07-26 19:45:00 | 55255.2
2023-07-26 20:00:00 | 55387.203
2023-07-26 20:15:00 | 55572
2023-07-26 20:30:00 | 55651.203
2023-07-26 20:45:00 | 55624.8
2023-07-26 21:00:00 | 55730.4
2023-07-26 21:15:00 | 55598.402
2023-07-26 21:30:00 | 55862.402
2023-07-26 21:45:00 | 56020.8
2023-07-26 22:00:00 | 55149.6
2023-07-26 22:15:00 | 55360.8
2023-07-26 22:30:00 | 55413.6
2023-07-26 22:45:00 | 55492.8
2023-07-26 23:00:00 | 55360.8
2023-07-26 23:15:00 | 55334.402
2023-07-26 23:30:00 | 56337.6
2023-07-26 23:45:00 | 55941.598
2023-07-27 00:00:00 | 55941.598
2023-07-27 00:15:00 | 56020.8
2023-07-27 00:30:00 | 55968
2023-07-27 00:45:00 | 56047.2
2023-07-27 01:00:00 | 55044
2023-07-27 01:15:00 | 53961.6
2023-07-27 01:30:00 | 54516
2023-07-27 01:45:00 | 54331.2
2023-07-27 02:00:00 | 54489.6
2023-07-27 02:15:00 | 55941.598
2023-07-27 02:30:00 | 55862.402
2023-07-27 02:45:00 | 55730.4
2023-07-27 03:00:00 | 55598.402
2023-07-27 03:15:00 | 55809.6
2023-07-27 03:30:00 | 55360.8
2023-07-27 03:45:00 | 55360.8
2023-07-27 04:00:00 | 55624.8
2023-07-27 04:15:00 | 55704
2023-07-27 04:30:00 | 55862.402
2023-07-27 04:45:00 | 55730.4
2023-07-27 05:00:00 | 55941.598
2023-07-27 05:15:00 | 55413.6
2023-07-27 05:30:00 | 55624.8
2023-07-27 05:45:00 | 55836
2023-07-27 06:00:00 | 56020.8
2023-07-27 06:15:00 | 54780
2023-07-27 06:30:00 | 54885.6
2023-07-27 06:45:00 | 55096.8
2023-07-27 07:00:00 | 54859.2
2023-07-27 07:15:00 | 54753.598
2023-07-27 07:30:00 | 55440
2023-07-27 07:45:00 | 55598.402
2023-07-27 08:00:00 | 55598.402
2023-07-27 08:15:00 | 56073.6
2023-07-27 08:30:00 | 56337.6
2023-07-27 08:45:00 | 55730.4
2023-07-27 09:00:00 | 55836
2023-07-27 09:15:00 | 55519.2
2023-07-27 09:30:00 | 55281.598
2023-07-27 09:45:00 | 55519.2
2023-07-27 10:00:00 | 55704
2023-07-27 10:15:00 | 56760
2023-07-27 10:30:00 | 56786.402
2023-07-27 10:45:00 | 56812.8
2023-07-27 11:00:00 | 56548.8
2023-07-27 11:15:00 | 56733.6
2023-07-27 11:30:00 | 56918.4
2023-07-27 11:45:00 | 56971.2
2023-07-27 12:00:00 | 55149.6
2023-07-27 12:15:00 | 55149.6
2023-07-27 12:30:00 | 55228.797
2023-07-27 12:45:00 | 56654.4
2023-07-27 13:00:00 | 56179.2
2023-07-27 13:15:00 | 56496
2023-07-27 13:30:00 | 56680.8
2023-07-27 13:45:00 | 56390.4
2023-07-27 14:00:00 | 56522.402
2023-07-27 14:15:00 | 56628
2023-07-27 14:30:00 | 56496
2023-07-27 14:45:00 | 56654.4
2023-07-27 15:00:00 | 56786.402
2023-07-27 15:15:00 | 56364
2023-07-27 15:30:00 | 56152.797
2023-07-27 15:45:00 | 56232
2023-07-27 16:00:00 | 55968
2023-07-27 16:15:00 | 56126.4
2023-07-27 16:30:00 | 56152.797
2023-07-27 16:45:00 | 56179.2
2023-07-27 17:00:00 | 56073.6
2023-07-27 17:15:00 | 56390.4
2023-07-27 17:30:00 | 56073.6
2023-07-27 17:45:00 | 56548.8
2023-07-27 18:00:00 | 56232
2023-07-27 18:15:00 | 56047.2
2023-07-27 18:30:00 | 55677.598
2023-07-27 18:45:00 | 54938.402
2023-07-27 19:00:00 | 54621.6
2023-07-27 19:15:00 | 55123.2
2023-07-27 19:30:00 | 54938.402
2023-07-27 19:45:00 | 54648
2023-07-27 20:00:00 | 54780
2023-07-27 20:15:00 | 55440
2023-07-27 20:30:00 | 55651.203
2023-07-27 20:45:00 | 55677.598
2023-07-27 21:00:00 | 54516
2023-07-27 21:15:00 | 54648
2023-07-27 21:30:00 | 54912
2023-07-27 21:45:00 | 55044
2023-07-27 22:00:00 | 56232
2023-07-27 22:15:00 | 56522.402
2023-07-27 22:30:00 | 56654.4
2023-07-27 22:45:00 | 56654.4
2023-07-27 23:00:00 | 56575.203
2023-07-27 23:15:00 | 56548.8
2023-07-27 23:30:00 | 56469.6
2023-07-27 23:45:00 | 56364
2023-07-28 00:00:00 | 56337.6
2023-07-28 00:15:00 | 55572
2023-07-28 00:30:00 | 55360.8
2023-07-28 00:45:00 | 55334.402
2023-07-28 01:00:00 | 55123.2
2023-07-28 01:15:00 | 55413.6
2023-07-28 01:30:00 | 55783.2
2023-07-28 01:45:00 | 55308
2023-07-28 02:00:00 | 55492.8
2023-07-28 02:15:00 | 55572
2023-07-28 02:30:00 | 55677.598
2023-07-28 02:45:00 | 55730.4
2023-07-28 03:00:00 | 55888.8
2023-07-28 03:15:00 | 55730.4
2023-07-28 03:30:00 | 55096.8
2023-07-28 03:45:00 | 55044
2023-07-28 04:00:00 | 54964.797
2023-07-28 04:15:00 | 55176
2023-07-28 04:30:00 | 54912
2023-07-28 04:45:00 | 55730.4
2023-07-28 05:00:00 | 55915.2
2023-07-28 05:15:00 | 56073.6
2023-07-28 05:30:00 | 55888.8
2023-07-28 05:45:00 | 55598.402
2023-07-28 06:00:00 | 55017.598
2023-07-28 06:15:00 | 54859.2
2023-07-28 06:30:00 | 54780
2023-07-28 06:45:00 | 54727.203
2023-07-28 07:00:00 | 54753.598
2023-07-28 07:15:00 | 55492.8
2023-07-28 07:30:00 | 55387.203
2023-07-28 07:45:00 | 55360.8
2023-07-28 08:00:00 | 55862.402
2023-07-28 08:15:00 | 55968
2023-07-28 08:30:00 | 56047.2
2023-07-28 08:45:00 | 56047.2
2023-07-28 09:00:00 | 56232
2023-07-28 09:15:00 | 56284.8
2023-07-28 09:30:00 | 56232
2023-07-28 09:45:00 | 56152.797
2023-07-28 10:00:00 | 56152.797
2023-07-28 10:15:00 | 56443.2
2023-07-28 10:30:00 | 56416.8
2023-07-28 10:45:00 | 56628
2023-07-28 11:00:00 | 56680.8
2023-07-28 11:15:00 | 56601.598
2023-07-28 11:30:00 | 56892
2023-07-28 11:45:00 | 56892
2023-07-28 12:00:00 | 56865.598
2023-07-28 12:15:00 | 56786.402
2023-07-28 12:30:00 | 56839.2
2023-07-28 12:45:00 | 55809.6
2023-07-28 13:00:00 | 55809.6
2023-07-28 13:15:00 | 55915.2
2023-07-28 13:30:00 | 55677.598
2023-07-28 13:45:00 | 55783.2
2023-07-28 14:00:00 | 55677.598
2023-07-28 14:15:00 | 55360.8
2023-07-28 14:30:00 | 55466.4
2023-07-28 14:45:00 | 55044
2023-07-28 15:00:00 | 55123.2
2023-07-28 15:15:00 | 55017.598
2023-07-28 15:30:00 | 56548.8
2023-07-28 15:45:00 | 56284.8
2023-07-28 16:00:00 | 56258.4
2023-07-28 16:15:00 | 56337.6
2023-07-28 16:30:00 | 55651.203
2023-07-28 16:45:00 | 55492.8
2023-07-28 17:00:00 | 55598.402
2023-07-28 17:15:00 | 55466.4
2023-07-28 17:30:00 | 55123.2
2023-07-28 17:45:00 | 55176
2023-07-28 18:00:00 | 55176
2023-07-28 18:15:00 | 55836
2023-07-28 18:30:00 | 56047.2
2023-07-28 18:45:00 | 55994.4
2023-07-28 19:00:00 | 56126.4
2023-07-28 19:15:00 | 56100
2023-07-28 19:30:00 | 55783.2
2023-07-28 19:45:00 | 55704
2023-07-28 20:00:00 | 55862.402
2023-07-28 20:15:00 | 55176
2023-07-28 20:30:00 | 55572
2023-07-28 20:45:00 | 55466.4
2023-07-28 21:00:00 | 55202.4
2023-07-28 21:15:00 | 55228.797
2023-07-28 21:30:00 | 56416.8
2023-07-28 21:45:00 | 56364
2023-07-28 22:00:00 | 56126.4
2023-07-28 22:15:00 | 56020.8
2023-07-28 22:30:00 | 56126.4
2023-07-28 22:45:00 | 56337.6
2023-07-28 23:00:00 | 55704
2023-07-28 23:15:00 | 55492.8
2023-07-28 23:30:00 | 55334.402
2023-07-28 23:45:00 | 55387.203
2023-07-29 00:00:00 | 55440
2023-07-29 00:15:00 | 55519.2
2023-07-29 00:30:00 | 55492.8
2023-07-29 00:45:00 | 55360.8
2023-07-29 01:00:00 | 55466.4
2023-07-29 01:15:00 | 55334.402
2023-07-29 01:30:00 | 56126.4
2023-07-29 01:45:00 | 56047.2
2023-07-29 02:00:00 | 56047.2
2023-07-29 02:15:00 | 55994.4
2023-07-29 02:30:00 | 55255.2
2023-07-29 02:45:00 | 55492.8
2023-07-29 03:00:00 | 55281.598
2023-07-29 03:15:00 | 54991.2
2023-07-29 03:30:00 | 54991.2
2023-07-29 03:45:00 | 55149.6
2023-07-29 04:00:00 | 55836
2023-07-29 04:15:00 | 55677.598
2023-07-29 04:30:00 | 55968
2023-07-29 04:45:00 | 55994.4
2023-07-29 05:00:00 | 55915.2
2023-07-29 05:15:00 | 55545.6
2023-07-29 05:30:00 | 55862.402
2023-07-29 05:45:00 | 56100
2023-07-29 06:00:00 | 55017.598
2023-07-29 06:15:00 | 55017.598
2023-07-29 06:30:00 | 55202.4
2023-07-29 06:45:00 | 55915.2
2023-07-29 07:00:00 | 55651.203
2023-07-29 07:15:00 | 55677.598
2023-07-29 07:30:00 | 55255.2
2023-07-29 07:45:00 | 55598.402
2023-07-29 08:00:00 | 55756.8
2023-07-29 08:15:00 | 55836
2023-07-29 08:30:00 | 55968
2023-07-29 08:45:00 | 55915.2
2023-07-29 09:00:00 | 55228.797
2023-07-29 09:15:00 | 55123.2
2023-07-29 09:30:00 | 55915.2
2023-07-29 09:45:00 | 56047.2
2023-07-29 10:00:00 | 56152.797
2023-07-29 10:15:00 | 56232
2023-07-29 10:30:00 | 56337.6
2023-07-29 10:45:00 | 56628
2023-07-29 11:00:00 | 56865.598
2023-07-29 11:15:00 | 56865.598
2023-07-29 11:30:00 | 55968
2023-07-29 11:45:00 | 55994.4
2023-07-29 12:00:00 | 55915.2
2023-07-29 12:15:00 | 56020.8
2023-07-29 12:30:00 | 56179.2
2023-07-29 12:45:00 | 55809.6
2023-07-29 13:00:00 | 55598.402
2023-07-29 13:15:00 | 55440
2023-07-29 13:30:00 | 55096.8
2023-07-29 13:45:00 | 55334.402
2023-07-29 14:00:00 | 56232
2023-07-29 14:15:00 | 56179.2
2023-07-29 14:30:00 | 56337.6
2023-07-29 14:45:00 | 56311.203
2023-07-29 15:00:00 | 56311.203
2023-07-29 15:15:00 | 55545.6
2023-07-29 15:30:00 | 55413.6
2023-07-29 15:45:00 | 55519.2
2023-07-29 16:00:00 | 55545.6
2023-07-29 16:15:00 | 55756.8
2023-07-29 16:30:00 | 55519.2
2023-07-29 16:45:00 | 55387.203
2023-07-29 17:00:00 | 55044
2023-07-29 17:15:00 | 55202.4
2023-07-29 17:30:00 | 54780
2023-07-29 17:45:00 | 54700.8
2023-07-29 18:00:00 | 54331.2
2023-07-29 18:15:00 | 54568.8
2023-07-29 18:30:00 | 54595.2
2023-07-29 18:45:00 | 54410.402
2023-07-29 19:00:00 | 54410.402
2023-07-29 19:15:00 | 54225.6
2023-07-29 19:30:00 | 54146.4
2023-07-29 19:45:00 | 54780
2023-07-29 20:00:00 | 54568.8
2023-07-29 20:15:00 | 54621.6
2023-07-29 20:30:00 | 54753.598
2023-07-29 20:45:00 | 54938.402
2023-07-29 21:00:00 | 54595.2
2023-07-29 21:15:00 | 55096.8
2023-07-29 21:30:00 | 55413.6
2023-07-29 21:45:00 | 55228.797
2023-07-29 22:00:00 | 55308
2023-07-29 22:15:00 | 55202.4
2023-07-29 22:30:00 | 55149.6
2023-07-29 22:45:00 | 55096.8
2023-07-29 23:00:00 | 55123.2
2023-07-29 23:15:00 | 56232
2023-07-29 23:30:00 | 56073.6
2023-07-29 23:45:00 | 56232
2023-07-30 00:00:00 | 56100
2023-07-30 00:15:00 | 55756.8
2023-07-30 00:30:00 | 55862.402
2023-07-30 00:45:00 | 54859.2
2023-07-30 01:00:00 | 54991.2
2023-07-30 01:15:00 | 54885.6
2023-07-30 01:30:00 | 54753.598
2023-07-30 01:45:00 | 54727.203
2023-07-30 02:00:00 | 54304.797
2023-07-30 02:15:00 | 54595.2
2023-07-30 02:30:00 | 54806.4
2023-07-30 02:45:00 | 55915.2
2023-07-30 03:00:00 | 55730.4
2023-07-30 03:15:00 | 55519.2
2023-07-30 03:30:00 | 55281.598
2023-07-30 03:45:00 | 55255.2
2023-07-30 04:00:00 | 54727.203
2023-07-30 04:15:00 | 54674.402
2023-07-30 04:30:00 | 54621.6
2023-07-30 04:45:00 | 54542.4
2023-07-30 05:00:00 | 54648
2023-07-30 05:15:00 | 54700.8
2023-07-30 05:30:00 | 54357.6
2023-07-30 05:45:00 | 54489.6
2023-07-30 06:00:00 | 54463.203
2023-07-30 06:15:00 | 54806.4
2023-07-30 06:30:00 | 55176
2023-07-30 06:45:00 | 54463.203
2023-07-30 07:00:00 | 54621.6
2023-07-30 07:15:00 | 54595.2
2023-07-30 07:30:00 | 54172.8
2023-07-30 07:45:00 | 55044
2023-07-30 08:00:00 | 55149.6
2023-07-30 08:15:00 | 55308
2023-07-30 08:30:00 | 55413.6
2023-07-30 08:45:00 | 55440
2023-07-30 09:00:00 | 55677.598
2023-07-30 09:15:00 | 55836
2023-07-30 09:30:00 | 55836
2023-07-30 09:45:00 | 55915.2
2023-07-30 10:00:00 | 56205.598
2023-07-30 10:15:00 | 55334.402
2023-07-30 10:30:00 | 55281.598
2023-07-30 10:45:00 | 55387.203
2023-07-30 11:00:00 | 55387.203
2023-07-30 11:15:00 | 56364
2023-07-30 11:30:00 | 56258.4
2023-07-30 11:45:00 | 56443.2
2023-07-30 12:00:00 | 56020.8
2023-07-30 12:15:00 | 55704
2023-07-30 12:30:00 | 55730.4
2023-07-30 12:45:00 | 55598.402
2023-07-30 13:00:00 | 54859.2
2023-07-30 13:15:00 | 54885.6
2023-07-30 13:30:00 | 54806.4
2023-07-30 13:45:00 | 54832.8
2023-07-30 14:00:00 | 54859.2
2023-07-30 14:15:00 | 54621.6
2023-07-30 14:30:00 | 54832.8
2023-07-30 14:45:00 | 55070.4
2023-07-30 15:00:00 | 54674.402
2023-07-30 15:15:00 | 54832.8
2023-07-30 15:30:00 | 54806.4
2023-07-30 15:45:00 | 54991.2
2023-07-30 16:00:00 | 55070.4
2023-07-30 16:15:00 | 54938.402
2023-07-30 16:30:00 | 55809.6
2023-07-30 16:45:00 | 55704
2023-07-30 17:00:00 | 55994.4
2023-07-30 17:15:00 | 54938.402
2023-07-30 17:30:00 | 54806.4
2023-07-30 17:45:00 | 54780
2023-07-30 18:00:00 | 54489.6
2023-07-30 18:15:00 | 54384
2023-07-30 18:30:00 | 54568.8
2023-07-30 18:45:00 | 54542.4
2023-07-30 19:00:00 | 55202.4
2023-07-30 19:15:00 | 55255.2
2023-07-30 19:30:00 | 55123.2
2023-07-30 19:45:00 | 54120
2023-07-30 20:00:00 | 54225.6
2023-07-30 20:15:00 | 54304.797
2023-07-30 20:30:00 | 54252
2023-07-30 20:45:00 | 54542.4
2023-07-30 21:00:00 | 54700.8
2023-07-30 21:15:00 | 55598.402
2023-07-30 21:30:00 | 55756.8
2023-07-30 21:45:00 | 56152.797
2023-07-30 22:00:00 | 56047.2
2023-07-30 22:15:00 | 56100
2023-07-30 22:30:00 | 55387.203
2023-07-30 22:45:00 | 55677.598
2023-07-30 23:00:00 | 55624.8
2023-07-30 23:15:00 | 55572
2023-07-30 23:30:00 | 55440
2023-07-30 23:45:00 | 55308
2023-07-31 00:00:00 | 55836
2023-07-31 00:15:00 | 55756.8
2023-07-31 00:30:00 | 55519.2
2023-07-31 00:45:00 | 55492.8
2023-07-31 01:00:00 | 54753.598
2023-07-31 01:15:00 | 55096.8
2023-07-31 01:30:00 | 55070.4
2023-07-31 01:45:00 | 54780
2023-07-31 02:00:00 | 54568.8
2023-07-31 02:15:00 | 54912
2023-07-31 02:30:00 | 54912
2023-07-31 02:45:00 | 54859.2
2023-07-31 03:00:00 | 54938.402
2023-07-31 03:15:00 | 54885.6
2023-07-31 03:30:00 | 55017.598
2023-07-31 03:45:00 | 55941.598
2023-07-31 04:00:00 | 55730.4
2023-07-31 04:15:00 | 55545.6
2023-07-31 04:30:00 | 55651.203
2023-07-31 04:45:00 | 55492.8
2023-07-31 05:00:00 | 55255.2
2023-07-31 05:15:00 | 54384
2023-07-31 05:30:00 | 54410.402
2023-07-31 05:45:00 | 54700.8
2023-07-31 06:00:00 | 55440
2023-07-31 06:15:00 | 55598.402
2023-07-31 06:30:00 | 55519.2
2023-07-31 06:45:00 | 55440
2023-07-31 07:00:00 | 55466.4
2023-07-31 07:15:00 | 55413.6
2023-07-31 07:30:00 | 54753.598
2023-07-31 07:45:00 | 54964.797
2023-07-31 08:00:00 | 54938.402
2023-07-31 08:15:00 | 55334.402
2023-07-31 08:30:00 | 55466.4
2023-07-31 08:45:00 | 55809.6
2023-07-31 09:00:00 | 55809.6
2023-07-31 09:15:00 | 55598.402
2023-07-31 09:30:00 | 56443.2
2023-07-31 09:45:00 | 56575.203
2023-07-31 10:00:00 | 56416.8
2023-07-31 10:15:00 | 56337.6
2023-07-31 10:30:00 | 55651.203
2023-07-31 10:45:00 | 55123.2
2023-07-31 11:00:00 | 55096.8
2023-07-31 11:15:00 | 55096.8
2023-07-31 11:30:00 | 55941.598
2023-07-31 11:45:00 | 56733.6
2023-07-31 12:00:00 | 56654.4
2023-07-31 12:15:00 | 56284.8
2023-07-31 12:30:00 | 55123.2
2023-07-31 12:45:00 | 55308
2023-07-31 13:00:00 | 55651.203
2023-07-31 13:15:00 | 55915.2
2023-07-31 13:30:00 | 55915.2
2023-07-31 13:45:00 | 56020.8
2023-07-31 14:00:00 | 55756.8
2023-07-31 14:15:00 | 55941.598
2023-07-31 14:30:00 | 55598.402
2023-07-31 14:45:00 | 55572
2023-07-31 15:00:00 | 55756.8
2023-07-31 15:15:00 | 55466.4
2023-07-31 15:30:00 | 55387.203
2023-07-31 15:45:00 | 55440
2023-07-31 16:00:00 | 55519.2
2023-07-31 16:15:00 | 55387.203
2023-07-31 16:30:00 | 55334.402
2023-07-31 16:45:00 | 55598.402
2023-07-31 17:00:00 | 55598.402
2023-07-31 17:15:00 | 56443.2
2023-07-31 17:30:00 | 56258.4
2023-07-31 17:45:00 | 55915.2
2023-07-31 18:00:00 | 55044
2023-07-31 18:15:00 | 55070.4
2023-07-31 18:30:00 | 55149.6
2023-07-31 18:45:00 | 54938.402
2023-07-31 19:00:00 | 54568.8
2023-07-31 19:15:00 | 54516
2023-07-31 19:30:00 | 55360.8
2023-07-31 19:45:00 | 55598.402
2023-07-31 20:00:00 | 55651.203
2023-07-31 20:15:00 | 55704
2023-07-31 20:30:00 | 55836
2023-07-31 20:45:00 | 55677.598
2023-07-31 21:00:00 | 55836
2023-07-31 21:15:00 | 55862.402
2023-07-31 21:30:00 | 56073.6
2023-07-31 21:45:00 | 56258.4
2023-07-31 22:00:00 | 56073.6
2023-07-31 22:15:00 | 56047.2
2023-07-31 22:30:00 | 55255.2
2023-07-31 22:45:00 | 55466.4
2023-07-31 23:00:00 | 55281.598
2023-07-31 23:15:00 | 55624.8
2023-07-31 23:30:00 | 55387.203
2023-07-31 23:45:00 | 55466.4
2023-08-01 00:00:00 | 56311.203
2023-08-01 00:15:00 | 56073.6
2023-08-01 00:30:00 | 56232
2023-08-01 00:45:00 | 56152.797
2023-08-01 01:00:00 | 55862.402
2023-08-01 01:15:00 | 55466.4
2023-08-01 01:30:00 | 55176
2023-08-01 01:45:00 | 55440
2023-08-01 02:00:00 | 55413.6
2023-08-01 02:15:00 | 55096.8
2023-08-01 02:30:00 | 55387.203
2023-08-01 02:45:00 | 55228.797
2023-08-01 03:00:00 | 55123.2
2023-08-01 03:15:00 | 54885.6
2023-08-01 03:30:00 | 54991.2
2023-08-01 03:45:00 | 54991.2
2023-08-01 04:00:00 | 55017.598
2023-08-01 04:15:00 | 55756.8
2023-08-01 04:30:00 | 55730.4
2023-08-01 04:45:00 | 55598.402
2023-08-01 05:00:00 | 55651.203
2023-08-01 05:15:00 | 55704
2023-08-01 05:30:00 | 54674.402
2023-08-01 05:45:00 | 54463.203
2023-08-01 06:00:00 | 54436.8
2023-08-01 06:15:00 | 54225.6
2023-08-01 06:30:00 | 54357.6
2023-08-01 06:45:00 | 54225.6
2023-08-01 07:00:00 | 54146.4
2023-08-01 07:15:00 | 54542.4
2023-08-01 07:30:00 | 54516
2023-08-01 07:45:00 | 54172.8
2023-08-01 08:00:00 | 54357.6
2023-08-01 08:15:00 | 54727.203
2023-08-01 08:30:00 | 55704
2023-08-01 08:45:00 | 55519.2
2023-08-01 09:00:00 | 55413.6
2023-08-01 09:15:00 | 55519.2
2023-08-01 09:30:00 | 55255.2
2023-08-01 09:45:00 | 55466.4
2023-08-01 10:00:00 | 55756.8
2023-08-01 10:15:00 | 55941.598
2023-08-01 10:30:00 | 55968
2023-08-01 10:45:00 | 56073.6
2023-08-01 11:00:00 | 55915.2
2023-08-01 11:15:00 | 56232
2023-08-01 11:30:00 | 56047.2
2023-08-01 11:45:00 | 56020.8
2023-08-01 12:00:00 | 56073.6
2023-08-01 12:15:00 | 55862.402
2023-08-01 12:30:00 | 55704
2023-08-01 12:45:00 | 55836
2023-08-01 13:00:00 | 55941.598
2023-08-01 13:15:00 | 55545.6
2023-08-01 13:30:00 | 55413.6
2023-08-01 13:45:00 | 55413.6
2023-08-01 14:00:00 | 54489.6
2023-08-01 14:15:00 | 54859.2
2023-08-01 14:30:00 | 54859.2
2023-08-01 14:45:00 | 55070.4
2023-08-01 15:00:00 | 55202.4
2023-08-01 15:15:00 | 54991.2
2023-08-01 15:30:00 | 55176
2023-08-01 15:45:00 | 55360.8
2023-08-01 16:00:00 | 55096.8
2023-08-01 16:15:00 | 55915.2
2023-08-01 16:30:00 | 55941.598
2023-08-01 16:45:00 | 56232
2023-08-01 17:00:00 | 56284.8
2023-08-01 17:15:00 | 55836
2023-08-01 17:30:00 | 56152.797
2023-08-01 17:45:00 | 55255.2
2023-08-01 18:00:00 | 55334.402
2023-08-01 18:15:00 | 55017.598
2023-08-01 18:30:00 | 55070.4
2023-08-01 18:45:00 | 54806.4
2023-08-01 19:00:00 | 54700.8
2023-08-01 19:15:00 | 54727.203
2023-08-01 19:30:00 | 54780
2023-08-01 19:45:00 | 54700.8
2023-08-01 20:00:00 | 54674.402
2023-08-01 20:15:00 | 54806.4
2023-08-01 20:30:00 | 54780
2023-08-01 20:45:00 | 55255.2
2023-08-01 21:00:00 | 55281.598
2023-08-01 21:15:00 | 55387.203
2023-08-01 21:30:00 | 55545.6
2023-08-01 21:45:00 | 56100
2023-08-01 22:00:00 | 56126.4
2023-08-01 22:15:00 | 55994.4
2023-08-01 22:30:00 | 55440
2023-08-01 22:45:00 | 55519.2
2023-08-01 23:00:00 | 55440
2023-08-01 23:15:00 | 55519.2
2023-08-01 23:30:00 | 55677.598
2023-08-01 23:45:00 | 55572
2023-08-02 00:00:00 | 55545.6
2023-08-02 00:15:00 | 55730.4
2023-08-02 00:30:00 | 56733.6
2023-08-02 00:45:00 | 56496
2023-08-02 01:00:00 | 56364
2023-08-02 01:15:00 | 56284.8
2023-08-02 01:30:00 | 56337.6
2023-08-02 01:45:00 | 56126.4
2023-08-02 02:00:00 | 55968
2023-08-02 02:15:00 | 55123.2
2023-08-02 02:30:00 | 55202.4
2023-08-02 02:45:00 | 55228.797
2023-08-02 03:00:00 | 55466.4
2023-08-02 03:15:00 | 55255.2
2023-08-02 03:30:00 | 55017.598
2023-08-02 03:45:00 | 55228.797
2023-08-02 04:00:00 | 55017.598
2023-08-02 04:15:00 | 55202.4
2023-08-02 04:30:00 | 55176
2023-08-02 04:45:00 | 55123.2
2023-08-02 05:00:00 | 55017.598
2023-08-02 05:15:00 | 55387.203
2023-08-02 05:30:00 | 56126.4
2023-08-02 05:45:00 | 56073.6
2023-08-02 06:00:00 | 56284.8
2023-08-02 06:15:00 | 55149.6
2023-08-02 06:30:00 | 55440
2023-08-02 06:45:00 | 55228.797
2023-08-02 07:00:00 | 55096.8
2023-08-02 07:15:00 | 55255.2
2023-08-02 07:30:00 | 55228.797
2023-08-02 07:45:00 | 55281.598
2023-08-02 08:00:00 | 56337.6
2023-08-02 08:15:00 | 56390.4
2023-08-02 08:30:00 | 56416.8
2023-08-02 08:45:00 | 56469.6
2023-08-02 09:00:00 | 56628
2023-08-02 09:15:00 | 56733.6
2023-08-02 09:30:00 | 56548.8
2023-08-02 09:45:00 | 56601.598
2023-08-02 10:00:00 | 56469.6
2023-08-02 10:15:00 | 56812.8
2023-08-02 10:30:00 | 57235.2
2023-08-02 10:45:00 | 57208.8
2023-08-02 11:00:00 | 57156
2023-08-02 11:15:00 | 57288
2023-08-02 11:30:00 | 57235.2
2023-08-02 11:45:00 | 57235.2
2023-08-02 12:00:00 | 57340.8
2023-08-02 12:15:00 | 57208.8
2023-08-02 12:30:00 | 57076.797
2023-08-02 12:45:00 | 57367.2
2023-08-02 13:00:00 | 56496
2023-08-02 13:15:00 | 55492.8
2023-08-02 13:30:00 | 55070.4
2023-08-02 13:45:00 | 55255.2
2023-08-02 14:00:00 | 56126.4
2023-08-02 14:15:00 | 55994.4
2023-08-02 14:30:00 | 55915.2
2023-08-02 14:45:00 | 55519.2
2023-08-02 15:00:00 | 55651.203
2023-08-02 15:15:00 | 55572
2023-08-02 15:30:00 | 55440
2023-08-02 15:45:00 | 55651.203
2023-08-02 16:00:00 | 55598.402
2023-08-02 16:15:00 | 55466.4
2023-08-02 16:30:00 | 55677.598
2023-08-02 16:45:00 | 55572
2023-08-02 17:00:00 | 55598.402
2023-08-02 17:15:00 | 55888.8
2023-08-02 17:30:00 | 55915.2
2023-08-02 17:45:00 | 55809.6
2023-08-02 18:00:00 | 55176
2023-08-02 18:15:00 | 55730.4
2023-08-02 18:30:00 | 55651.203
2023-08-02 18:45:00 | 55624.8
2023-08-02 19:00:00 | 55202.4
2023-08-02 19:15:00 | 55255.2
2023-08-02 19:30:00 | 56100
2023-08-02 19:45:00 | 56073.6
2023-08-02 20:00:00 | 56496
2023-08-02 20:15:00 | 56337.6
2023-08-02 20:30:00 | 56364
2023-08-02 20:45:00 | 56416.8
2023-08-02 21:00:00 | 56390.4
2023-08-02 21:15:00 | 55915.2
2023-08-02 21:30:00 | 56311.203
2023-08-02 21:45:00 | 56496
2023-08-02 22:00:00 | 56522.402
2023-08-02 22:15:00 | 56126.4
2023-08-02 22:30:00 | 56073.6
2023-08-02 22:45:00 | 56126.4
2023-08-02 23:00:00 | 55994.4
2023-08-02 23:15:00 | 56152.797
2023-08-02 23:30:00 | 56073.6
2023-08-02 23:45:00 | 56020.8
2023-08-03 00:00:00 | 56918.4
2023-08-03 00:15:00 | 56760
2023-08-03 00:30:00 | 56707.2
2023-08-03 00:45:00 | 56760
2023-08-03 01:00:00 | 56812.8
2023-08-03 01:15:00 | 56918.4
2023-08-03 01:30:00 | 56944.8
2023-08-03 01:45:00 | 56760
2023-08-03 02:00:00 | 56680.8
2023-08-03 02:15:00 | 55809.6
2023-08-03 02:30:00 | 55968
2023-08-03 02:45:00 | 55862.402
2023-08-03 03:00:00 | 56020.8
2023-08-03 03:15:00 | 55862.402
2023-08-03 03:30:00 | 55941.598
2023-08-03 03:45:00 | 56522.402
2023-08-03 04:00:00 | 56865.598
2023-08-03 04:15:00 | 56680.8
2023-08-03 04:30:00 | 56707.2
2023-08-03 04:45:00 | 56548.8
2023-08-03 05:00:00 | 56548.8
2023-08-03 05:15:00 | 56258.4
2023-08-03 05:30:00 | 56258.4
2023-08-03 05:45:00 | 56575.203
2023-08-03 06:00:00 | 56232
2023-08-03 06:15:00 | 56390.4
2023-08-03 06:30:00 | 56100
2023-08-03 06:45:00 | 56179.2
2023-08-03 07:00:00 | 56100
2023-08-03 07:15:00 | 56311.203
2023-08-03 07:30:00 | 56337.6
2023-08-03 07:45:00 | 56284.8
2023-08-03 08:00:00 | 56284.8
2023-08-03 08:15:00 | 56733.6
2023-08-03 08:30:00 | 56205.598
2023-08-03 08:45:00 | 56364
2023-08-03 09:00:00 | 56390.4
2023-08-03 09:15:00 | 56364
2023-08-03 09:30:00 | 56575.203
2023-08-03 09:45:00 | 56707.2
2023-08-03 10:00:00 | 57393.6
2023-08-03 10:15:00 | 56680.8
2023-08-03 10:30:00 | 57525.598
2023-08-03 10:45:00 | 57816
2023-08-03 11:00:00 | 56707.2
2023-08-03 11:15:00 | 56812.8
2023-08-03 11:30:00 | 56839.2
2023-08-03 11:45:00 | 56839.2
2023-08-03 12:00:00 | 56918.4
2023-08-03 12:15:00 | 56892
2023-08-03 12:30:00 | 56839.2
2023-08-03 12:45:00 | 56760
2023-08-03 13:00:00 | 56575.203
2023-08-03 13:15:00 | 56944.8
2023-08-03 13:30:00 | 56364
2023-08-03 13:45:00 | 56469.6
2023-08-03 14:00:00 | 56760
2023-08-03 14:15:00 | 56522.402
2023-08-03 14:30:00 | 56232
2023-08-03 14:45:00 | 56126.4
2023-08-03 15:00:00 | 56416.8
2023-08-03 15:15:00 | 57208.8
2023-08-03 15:30:00 | 57076.797
2023-08-03 15:45:00 | 57103.2
2023-08-03 16:00:00 | 57156
2023-08-03 16:15:00 | 56997.6
2023-08-03 16:30:00 | 57208.8
2023-08-03 16:45:00 | 57446.402
2023-08-03 17:00:00 | 56628
2023-08-03 17:15:00 | 56812.8
2023-08-03 17:30:00 | 56575.203
2023-08-03 17:45:00 | 56575.203
2023-08-03 18:00:00 | 56654.4
2023-08-03 18:15:00 | 56047.2
2023-08-03 18:30:00 | 56152.797
2023-08-03 18:45:00 | 55915.2
2023-08-03 19:00:00 | 55730.4
2023-08-03 19:15:00 | 55519.2
2023-08-03 19:30:00 | 55466.4
2023-08-03 19:45:00 | 55492.8
2023-08-03 20:00:00 | 56469.6
2023-08-03 20:15:00 | 56733.6
2023-08-03 20:30:00 | 56628
2023-08-03 20:45:00 | 56152.797
2023-08-03 21:00:00 | 56047.2
2023-08-03 21:15:00 | 55572
2023-08-03 21:30:00 | 55572
2023-08-03 21:45:00 | 55466.4
2023-08-03 22:00:00 | 57156
2023-08-03 22:15:00 | 57393.6
2023-08-03 22:30:00 | 57763.2
2023-08-03 22:45:00 | 57789.598
2023-08-03 23:00:00 | 57842.4
2023-08-03 23:15:00 | 57789.598
2023-08-03 23:30:00 | 56601.598
2023-08-03 23:45:00 | 56760
2023-08-04 00:00:00 | 56707.2
2023-08-04 00:15:00 | 56575.203
2023-08-04 00:30:00 | 56443.2
2023-08-04 00:45:00 | 56337.6
2023-08-04 01:00:00 | 56390.4
2023-08-04 01:15:00 | 57235.2
2023-08-04 01:30:00 | 57393.6
2023-08-04 01:45:00 | 57156
2023-08-04 02:00:00 | 57076.797
2023-08-04 02:15:00 | 56944.8
2023-08-04 02:30:00 | 57129.598
2023-08-04 02:45:00 | 56205.598
2023-08-04 03:00:00 | 55915.2
2023-08-04 03:15:00 | 55994.4
2023-08-04 03:30:00 | 56258.4
2023-08-04 03:45:00 | 56100
2023-08-04 04:00:00 | 57103.2
2023-08-04 04:15:00 | 56892
2023-08-04 04:30:00 | 57182.4
2023-08-04 04:45:00 | 57050.402
2023-08-04 05:00:00 | 57261.6
2023-08-04 05:15:00 | 56469.6
2023-08-04 05:30:00 | 55756.8
2023-08-04 05:45:00 | 56152.797
2023-08-04 06:00:00 | 56654.4
2023-08-04 06:15:00 | 56284.8
2023-08-04 06:30:00 | 56469.6
2023-08-04 06:45:00 | 56073.6
2023-08-04 07:00:00 | 56047.2
2023-08-04 07:15:00 | 56047.2
2023-08-04 07:30:00 | 55915.2
2023-08-04 07:45:00 | 55915.2
2023-08-04 08:00:00 | 55836
2023-08-04 08:15:00 | 56311.203
2023-08-04 08:30:00 | 56496
2023-08-04 08:45:00 | 56812.8
2023-08-04 09:00:00 | 56707.2
2023-08-04 09:15:00 | 56496
2023-08-04 09:30:00 | 56839.2
2023-08-04 09:45:00 | 56865.598
2023-08-04 10:00:00 | 56918.4
2023-08-04 10:15:00 | 56892
2023-08-04 10:30:00 | 56918.4
2023-08-04 10:45:00 | 57736.8
2023-08-04 11:00:00 | 57842.4
2023-08-04 11:15:00 | 57948
2023-08-04 11:30:00 | 58159.2
2023-08-04 11:45:00 | 57261.6
2023-08-04 12:00:00 | 56997.6
2023-08-04 12:15:00 | 57050.402
2023-08-04 12:30:00 | 56997.6
2023-08-04 12:45:00 | 56733.6
2023-08-04 13:00:00 | 56812.8
2023-08-04 13:15:00 | 56680.8
2023-08-04 13:30:00 | 56786.402
2023-08-04 13:45:00 | 57182.4
2023-08-04 14:00:00 | 57156
2023-08-04 14:15:00 | 57076.797
2023-08-04 14:30:00 | 56971.2
2023-08-04 14:45:00 | 57288
2023-08-04 15:00:00 | 57261.6
2023-08-04 15:15:00 | 57235.2
2023-08-04 15:30:00 | 56892
2023-08-04 15:45:00 | 56760
2023-08-04 16:00:00 | 56601.598
2023-08-04 16:15:00 | 56522.402
2023-08-04 16:30:00 | 56496
2023-08-04 16:45:00 | 55545.6
2023-08-04 17:00:00 | 55176
2023-08-04 17:15:00 | 56152.797
2023-08-04 17:30:00 | 56020.8
2023-08-04 17:45:00 | 55836
2023-08-04 18:00:00 | 55677.598
2023-08-04 18:15:00 | 55704
2023-08-04 18:30:00 | 56100
2023-08-04 18:45:00 | 55070.4
2023-08-04 19:00:00 | 55096.8
2023-08-04 19:15:00 | 54859.2
2023-08-04 19:30:00 | 54806.4
2023-08-04 19:45:00 | 54568.8
2023-08-04 20:00:00 | 54410.402
2023-08-04 20:15:00 | 54384
2023-08-04 20:30:00 | 54304.797
2023-08-04 20:45:00 | 54384
2023-08-04 21:00:00 | 54568.8
2023-08-04 21:15:00 | 55308
2023-08-04 21:30:00 | 55149.6
2023-08-04 21:45:00 | 55017.598
2023-08-04 22:00:00 | 55017.598
2023-08-04 22:15:00 | 54832.8
2023-08-04 22:30:00 | 55123.2
2023-08-04 22:45:00 | 54991.2
2023-08-04 23:00:00 | 53380.797
2023-08-04 23:15:00 | 53856
2023-08-04 23:30:00 | 53565.6
2023-08-04 23:45:00 | 53539.203
2023-08-05 00:00:00 | 53407.2
2023-08-05 00:15:00 | 54753.598
2023-08-05 00:30:00 | 55044
2023-08-05 00:45:00 | 55440
2023-08-05 01:00:00 | 54938.402
2023-08-05 01:15:00 | 55044
2023-08-05 01:30:00 | 55334.402
2023-08-05 01:45:00 | 54832.8
2023-08-05 02:00:00 | 54806.4
2023-08-05 02:15:00 | 54938.402
2023-08-05 02:30:00 | 55070.4
2023-08-05 02:45:00 | 55070.4
2023-08-05 03:00:00 | 54832.8
2023-08-05 03:15:00 | 54832.8
2023-08-05 03:30:00 | 55149.6
2023-08-05 03:45:00 | 55360.8
2023-08-05 04:00:00 | 55308
2023-08-05 04:15:00 | 55044
2023-08-05 04:30:00 | 54727.203
2023-08-05 04:45:00 | 54885.6
2023-08-05 05:00:00 | 54859.2
2023-08-05 05:15:00 | 54912
2023-08-05 05:30:00 | 55149.6
2023-08-05 05:45:00 | 55440
2023-08-05 06:00:00 | 54410.402
2023-08-05 06:15:00 | 54252
2023-08-05 06:30:00 | 54120
2023-08-05 06:45:00 | 53856
2023-08-05 07:00:00 | 54146.4
2023-08-05 07:15:00 | 53433.6
2023-08-05 07:30:00 | 53539.203
2023-08-05 07:45:00 | 53856
2023-08-05 08:00:00 | 54014.402
2023-08-05 08:15:00 | 54225.6
2023-08-05 08:30:00 | 56205.598
2023-08-05 08:45:00 | 56311.203
2023-08-05 09:00:00 | 56258.4
2023-08-05 09:15:00 | 56522.402
2023-08-05 09:30:00 | 56654.4
2023-08-05 09:45:00 | 55915.2
2023-08-05 10:00:00 | 55228.797
2023-08-05 10:15:00 | 55466.4
2023-08-05 10:30:00 | 55809.6
2023-08-05 10:45:00 | 55545.6
2023-08-05 11:00:00 | 55730.4
2023-08-05 11:15:00 | 55387.203
2023-08-05 11:30:00 | 56680.8
2023-08-05 11:45:00 | 56786.402
2023-08-05 12:00:00 | 56839.2
2023-08-05 12:15:00 | 56839.2
2023-08-05 12:30:00 | 56997.6
2023-08-05 12:45:00 | 56865.598
2023-08-05 13:00:00 | 55308
2023-08-05 13:15:00 | 55176
2023-08-05 13:30:00 | 54780
2023-08-05 13:45:00 | 56443.2
2023-08-05 14:00:00 | 56496
2023-08-05 14:15:00 | 56628
2023-08-05 14:30:00 | 56654.4
2023-08-05 14:45:00 | 56971.2
2023-08-05 15:00:00 | 56839.2
2023-08-05 15:15:00 | 56971.2
2023-08-05 15:30:00 | 56997.6
2023-08-05 15:45:00 | 57103.2
2023-08-05 16:00:00 | 56971.2
2023-08-05 16:15:00 | 57076.797
2023-08-05 16:30:00 | 57156
2023-08-05 16:45:00 | 56232
2023-08-05 17:00:00 | 56284.8
2023-08-05 17:15:00 | 56416.8
2023-08-05 17:30:00 | 55994.4
2023-08-05 17:45:00 | 56126.4
2023-08-05 18:00:00 | 56628
2023-08-05 18:15:00 | 56364
2023-08-05 18:30:00 | 56284.8
2023-08-05 18:45:00 | 56443.2
2023-08-05 19:00:00 | 55492.8
2023-08-05 19:15:00 | 55176
2023-08-05 19:30:00 | 55044
2023-08-05 19:45:00 | 54938.402
2023-08-05 20:00:00 | 54938.402
2023-08-05 20:15:00 | 55149.6
2023-08-05 20:30:00 | 55519.2
2023-08-05 20:45:00 | 55466.4
2023-08-05 21:00:00 | 56522.402
2023-08-05 21:15:00 | 56654.4
2023-08-05 21:30:00 | 56496
2023-08-05 21:45:00 | 56707.2
2023-08-05 22:00:00 | 56601.598
2023-08-05 22:15:00 | 56892
2023-08-05 22:30:00 | 57129.598
2023-08-05 22:45:00 | 56311.203
2023-08-05 23:00:00 | 56496
2023-08-05 23:15:00 | 56548.8
2023-08-05 23:30:00 | 56654.4
2023-08-05 23:45:00 | 56628
2023-08-06 00:00:00 | 56469.6
2023-08-06 00:15:00 | 56469.6
2023-08-06 00:30:00 | 56284.8
2023-08-06 00:45:00 | 56258.4
2023-08-06 01:00:00 | 57182.4
2023-08-06 01:15:00 | 56892
2023-08-06 01:30:00 | 56839.2
2023-08-06 01:45:00 | 56918.4
2023-08-06 02:00:00 | 56786.402
2023-08-06 02:15:00 | 57050.402
2023-08-06 02:30:00 | 56100
2023-08-06 02:45:00 | 56126.4
2023-08-06 03:00:00 | 55756.8
2023-08-06 03:15:00 | 55809.6
2023-08-06 03:30:00 | 56020.8
2023-08-06 03:45:00 | 55994.4
2023-08-06 04:00:00 | 56020.8
2023-08-06 04:15:00 | 55862.402
2023-08-06 04:30:00 | 55149.6
2023-08-06 04:45:00 | 55228.797
2023-08-06 05:00:00 | 55202.4
2023-08-06 05:15:00 | 55308
2023-08-06 05:30:00 | 55149.6
2023-08-06 05:45:00 | 55941.598
2023-08-06 06:00:00 | 55836
2023-08-06 06:15:00 | 56892
2023-08-06 06:30:00 | 56232
2023-08-06 06:45:00 | 55598.402
2023-08-06 07:00:00 | 55492.8
2023-08-06 07:15:00 | 55677.598
2023-08-06 07:30:00 | 55756.8
2023-08-06 07:45:00 | 55572
2023-08-06 08:00:00 | 55651.203
2023-08-06 08:15:00 | 55677.598
2023-08-06 08:30:00 | 55730.4
2023-08-06 08:45:00 | 55888.8
2023-08-06 09:00:00 | 56152.797
2023-08-06 09:15:00 | 55862.402
2023-08-06 09:30:00 | 57103.2
2023-08-06 09:45:00 | 57103.2
2023-08-06 10:00:00 | 57050.402
2023-08-06 10:15:00 | 56865.598
2023-08-06 10:30:00 | 56839.2
2023-08-06 10:45:00 | 57050.402
2023-08-06 11:00:00 | 56997.6
2023-08-06 11:15:00 | 56971.2
2023-08-06 11:30:00 | 56733.6
2023-08-06 11:45:00 | 56680.8
2023-08-06 12:00:00 | 56733.6
2023-08-06 12:15:00 | 56601.598
2023-08-06 12:30:00 | 56548.8
2023-08-06 12:45:00 | 56601.598
2023-08-06 13:00:00 | 57024
2023-08-06 13:15:00 | 57261.6
2023-08-06 13:30:00 | 57525.598
2023-08-06 13:45:00 | 57261.6
2023-08-06 14:00:00 | 57446.402
2023-08-06 14:15:00 | 56496
2023-08-06 14:30:00 | 56469.6
2023-08-06 14:45:00 | 56443.2
2023-08-06 15:00:00 | 56628
2023-08-06 15:15:00 | 56416.8
2023-08-06 15:30:00 | 56522.402
2023-08-06 15:45:00 | 56179.2
2023-08-06 16:00:00 | 56390.4
2023-08-06 16:15:00 | 56601.598
2023-08-06 16:30:00 | 56733.6
2023-08-06 16:45:00 | 56733.6
2023-08-06 17:00:00 | 56443.2
2023-08-06 17:15:00 | 56548.8
2023-08-06 17:30:00 | 56522.402
2023-08-06 17:45:00 | 56337.6
2023-08-06 18:00:00 | 56311.203
2023-08-06 18:15:00 | 56311.203
2023-08-06 18:30:00 | 56232
2023-08-06 18:45:00 | 55836
2023-08-06 19:00:00 | 56760
2023-08-06 19:15:00 | 56469.6
2023-08-06 19:30:00 | 56416.8
2023-08-06 19:45:00 | 56337.6
2023-08-06 20:00:00 | 56205.598
2023-08-06 20:15:00 | 56390.4
2023-08-06 20:30:00 | 56628
2023-08-06 20:45:00 | 56760
2023-08-06 21:00:00 | 55968
2023-08-06 21:15:00 | 55915.2
2023-08-06 21:30:00 | 55915.2
2023-08-06 21:45:00 | 55862.402
2023-08-06 22:00:00 | 56020.8
2023-08-06 22:15:00 | 56126.4
2023-08-06 22:30:00 | 55994.4
2023-08-06 22:45:00 | 57156
2023-08-06 23:00:00 | 57367.2
2023-08-06 23:15:00 | 56944.8
2023-08-06 23:30:00 | 57024
2023-08-06 23:45:00 | 56760
2023-08-07 00:00:00 | 57156
2023-08-07 00:15:00 | 56654.4
2023-08-07 00:30:00 | 55915.2
2023-08-07 00:45:00 | 56073.6
2023-08-07 01:00:00 | 56020.8
2023-08-07 01:15:00 | 56020.8
2023-08-07 01:30:00 | 55783.2
2023-08-07 01:45:00 | 56707.2
2023-08-07 02:00:00 | 56760
2023-08-07 02:15:00 | 56892
2023-08-07 02:30:00 | 55968
2023-08-07 02:45:00 | 55915.2
2023-08-07 03:00:00 | 55994.4
2023-08-07 03:15:00 | 55730.4
2023-08-07 03:30:00 | 55677.598
2023-08-07 03:45:00 | 55651.203
2023-08-07 04:00:00 | 55677.598
2023-08-07 04:15:00 | 55704
2023-08-07 04:30:00 | 55730.4
2023-08-07 04:45:00 | 55756.8
2023-08-07 05:00:00 | 55651.203
2023-08-07 05:15:00 | 55598.402
2023-08-07 05:30:00 | 56179.2
2023-08-07 05:45:00 | 56997.6
2023-08-07 06:00:00 | 56680.8
2023-08-07 06:15:00 | 56680.8
2023-08-07 06:30:00 | 56443.2
2023-08-07 06:45:00 | 56548.8
2023-08-07 07:00:00 | 56390.4
2023-08-07 07:15:00 | 56152.797
2023-08-07 07:30:00 | 56311.203
2023-08-07 07:45:00 | 55572
2023-08-07 08:00:00 | 55783.2
2023-08-07 08:15:00 | 55941.598
2023-08-07 08:30:00 | 56337.6
2023-08-07 08:45:00 | 56786.402
2023-08-07 09:00:00 | 56337.6
2023-08-07 09:15:00 | 55994.4
2023-08-07 09:30:00 | 56496
2023-08-07 09:45:00 | 57472.8
2023-08-07 10:00:00 | 57578.4
2023-08-07 10:15:00 | 57499.203
2023-08-07 10:30:00 | 57684
2023-08-07 10:45:00 | 57552
2023-08-07 11:00:00 | 57921.6
2023-08-07 11:15:00 | 57895.2
2023-08-07 11:30:00 | 57921.6
2023-08-07 11:45:00 | 58053.598
2023-08-07 12:00:00 | 57288
2023-08-07 12:15:00 | 56707.2
2023-08-07 12:30:00 | 56997.6
2023-08-07 12:45:00 | 57076.797
2023-08-07 13:00:00 | 57129.598
2023-08-07 13:15:00 | 57156
2023-08-07 13:30:00 | 57393.6
2023-08-07 13:45:00 | 57499.203
2023-08-07 14:00:00 | 57182.4
2023-08-07 14:15:00 | 57182.4
2023-08-07 14:30:00 | 57182.4
2023-08-07 14:45:00 | 57525.598
2023-08-07 15:00:00 | 57710.402
2023-08-07 15:15:00 | 57684
2023-08-07 15:30:00 | 58053.598
2023-08-07 15:45:00 | 58159.2
2023-08-07 16:00:00 | 57156
2023-08-07 16:15:00 | 56839.2
2023-08-07 16:30:00 | 56918.4
2023-08-07 16:45:00 | 56971.2
2023-08-07 17:00:00 | 56865.598
2023-08-07 17:15:00 | 56892
2023-08-07 17:30:00 | 56812.8
2023-08-07 17:45:00 | 56944.8
2023-08-07 18:00:00 | 56628
2023-08-07 18:15:00 | 56390.4
2023-08-07 18:30:00 | 56496
2023-08-07 18:45:00 | 55519.2
2023-08-07 19:00:00 | 55941.598
2023-08-07 19:15:00 | 55809.6
2023-08-07 19:30:00 | 55888.8
2023-08-07 19:45:00 | 55704
2023-08-07 20:00:00 | 56179.2
2023-08-07 20:15:00 | 56179.2
2023-08-07 20:30:00 | 55941.598
2023-08-07 20:45:00 | 55941.598
2023-08-07 21:00:00 | 56258.4
2023-08-07 21:15:00 | 57129.598
2023-08-07 21:30:00 | 57314.4
2023-08-07 21:45:00 | 57103.2
2023-08-07 22:00:00 | 57076.797
2023-08-07 22:15:00 | 56892
2023-08-07 22:30:00 | 57367.2
2023-08-07 22:45:00 | 57552
2023-08-07 23:00:00 | 56839.2
2023-08-07 23:15:00 | 57103.2
2023-08-07 23:30:00 | 56364
2023-08-07 23:45:00 | 56496
2023-08-08 00:00:00 | 56337.6
2023-08-08 00:15:00 | 57288
2023-08-08 00:30:00 | 57235.2
2023-08-08 00:45:00 | 56892
2023-08-08 01:00:00 | 56812.8
2023-08-08 01:15:00 | 56786.402
2023-08-08 01:30:00 | 56575.203
2023-08-08 01:45:00 | 56628
2023-08-08 02:00:00 | 56733.6
2023-08-08 02:15:00 | 56786.402
2023-08-08 02:30:00 | 57076.797
2023-08-08 02:45:00 | 56997.6
2023-08-08 03:00:00 | 56020.8
2023-08-08 03:15:00 | 56100
2023-08-08 03:30:00 | 56047.2
2023-08-08 03:45:00 | 56073.6
2023-08-08 04:00:00 | 55915.2
2023-08-08 04:15:00 | 55941.598
2023-08-08 04:30:00 | 55968
2023-08-08 04:45:00 | 55545.6
2023-08-08 05:00:00 | 55862.402
2023-08-08 05:15:00 | 55730.4
2023-08-08 05:30:00 | 55836
2023-08-08 05:45:00 | 55941.598
2023-08-08 06:00:00 | 56100
2023-08-08 06:15:00 | 56601.598
2023-08-08 06:30:00 | 56364
2023-08-08 06:45:00 | 56364
2023-08-08 07:00:00 | 56284.8
2023-08-08 07:15:00 | 56390.4
2023-08-08 07:30:00 | 56443.2
2023-08-08 07:45:00 | 55228.797
2023-08-08 08:00:00 | 55624.8
2023-08-08 08:15:00 | 55915.2
2023-08-08 08:30:00 | 56073.6
2023-08-08 08:45:00 | 55968
2023-08-08 09:00:00 | 55941.598
2023-08-08 09:15:00 | 56522.402
2023-08-08 09:30:00 | 56469.6
2023-08-08 09:45:00 | 56152.797
2023-08-08 10:00:00 | 56337.6
2023-08-08 10:15:00 | 57076.797
2023-08-08 10:30:00 | 56892
2023-08-08 10:45:00 | 57024
2023-08-08 11:00:00 | 55572
2023-08-08 11:15:00 | 55572
2023-08-08 11:30:00 | 55677.598
2023-08-08 11:45:00 | 55492.8
2023-08-08 12:00:00 | 56548.8
2023-08-08 12:15:00 | 56469.6
2023-08-08 12:30:00 | 56548.8
2023-08-08 12:45:00 | 56443.2
2023-08-08 13:00:00 | 56443.2
2023-08-08 13:15:00 | 56522.402
2023-08-08 13:30:00 | 57208.8
2023-08-08 13:45:00 | 56760
2023-08-08 14:00:00 | 56812.8
2023-08-08 14:15:00 | 57024
2023-08-08 14:30:00 | 57182.4
2023-08-08 14:45:00 | 56443.2
2023-08-08 15:00:00 | 55466.4
2023-08-08 15:15:00 | 55360.8
2023-08-08 15:30:00 | 55572
2023-08-08 15:45:00 | 56364
2023-08-08 16:00:00 | 56522.402
2023-08-08 16:15:00 | 56628
2023-08-08 16:30:00 | 56258.4
2023-08-08 16:45:00 | 56073.6
2023-08-08 17:00:00 | 56839.2
2023-08-08 17:15:00 | 56733.6
2023-08-08 17:30:00 | 56786.402
2023-08-08 17:45:00 | 56390.4
2023-08-08 18:00:00 | 56337.6
2023-08-08 18:15:00 | 56469.6
2023-08-08 18:30:00 | 56443.2
2023-08-08 18:45:00 | 56601.598
2023-08-08 19:00:00 | 56680.8
2023-08-08 19:15:00 | 56258.4
2023-08-08 19:30:00 | 56364
2023-08-08 19:45:00 | 56020.8
2023-08-08 20:00:00 | 54832.8
2023-08-08 20:15:00 | 55070.4
2023-08-08 20:30:00 | 55123.2
2023-08-08 20:45:00 | 56100
2023-08-08 21:00:00 | 56100
2023-08-08 21:15:00 | 56601.598
2023-08-08 21:30:00 | 56971.2
2023-08-08 21:45:00 | 56786.402
2023-08-08 22:00:00 | 57076.797
2023-08-08 22:15:00 | 56997.6
2023-08-08 22:30:00 | 56865.598
2023-08-08 22:45:00 | 56892
2023-08-08 23:00:00 | 57129.598
2023-08-08 23:15:00 | 57314.4
2023-08-08 23:30:00 | 57235.2
2023-08-08 23:45:00 | 57103.2
2023-08-09 00:00:00 | 56997.6
2023-08-09 00:15:00 | 57024
2023-08-09 00:30:00 | 56944.8
2023-08-09 00:45:00 | 56812.8
2023-08-09 01:00:00 | 55994.4
2023-08-09 01:15:00 | 55624.8
2023-08-09 01:30:00 | 55492.8
2023-08-09 01:45:00 | 55598.402
2023-08-09 02:00:00 | 56047.2
2023-08-09 02:15:00 | 56548.8
2023-08-09 02:30:00 | 56205.598
2023-08-09 02:45:00 | 56390.4
2023-08-09 03:00:00 | 56416.8
2023-08-09 03:15:00 | 56522.402
2023-08-09 03:30:00 | 56047.2
2023-08-09 03:45:00 | 56443.2
2023-08-09 04:00:00 | 56390.4
2023-08-09 04:15:00 | 56284.8
2023-08-09 04:30:00 | 57208.8
2023-08-09 04:45:00 | 56971.2
2023-08-09 05:00:00 | 56892
2023-08-09 05:15:00 | 55836
2023-08-09 05:30:00 | 55809.6
2023-08-09 05:45:00 | 55862.402
2023-08-09 06:00:00 | 56020.8
2023-08-09 06:15:00 | 55809.6
2023-08-09 06:30:00 | 55228.797
2023-08-09 06:45:00 | 55651.203
2023-08-09 07:00:00 | 55677.598
2023-08-09 07:15:00 | 55598.402
2023-08-09 07:30:00 | 55598.402
2023-08-09 07:45:00 | 55730.4
2023-08-09 08:00:00 | 55809.6
2023-08-09 08:15:00 | 56205.598
2023-08-09 08:30:00 | 56126.4
2023-08-09 08:45:00 | 56469.6
2023-08-09 09:00:00 | 56443.2
2023-08-09 09:15:00 | 57076.797
2023-08-09 09:30:00 | 56865.598
2023-08-09 09:45:00 | 56971.2
2023-08-09 10:00:00 | 56865.598
2023-08-09 10:15:00 | 57050.402
2023-08-09 10:30:00 | 57103.2
2023-08-09 10:45:00 | 57235.2
2023-08-09 11:00:00 | 57261.6
2023-08-09 11:15:00 | 57129.598
2023-08-09 11:30:00 | 57340.8
2023-08-09 11:45:00 | 57182.4
2023-08-09 12:00:00 | 57499.203
2023-08-09 12:15:00 | 57103.2
2023-08-09 12:30:00 | 57103.2
2023-08-09 12:45:00 | 57182.4
2023-08-09 13:00:00 | 56733.6
2023-08-09 13:15:00 | 56733.6
2023-08-09 13:30:00 | 57182.4
2023-08-09 13:45:00 | 56548.8
2023-08-09 14:00:00 | 56337.6
2023-08-09 14:15:00 | 56284.8
2023-08-09 14:30:00 | 56179.2
2023-08-09 14:45:00 | 56258.4
2023-08-09 15:00:00 | 56179.2
2023-08-09 15:15:00 | 56205.598
2023-08-09 15:30:00 | 56311.203
2023-08-09 15:45:00 | 56073.6
2023-08-09 16:00:00 | 57129.598
2023-08-09 16:15:00 | 56971.2
2023-08-09 16:30:00 | 57076.797
2023-08-09 16:45:00 | 57156
2023-08-09 17:00:00 | 57050.402
2023-08-09 17:15:00 | 56944.8
2023-08-09 17:30:00 | 57050.402
2023-08-09 17:45:00 | 56918.4
2023-08-09 18:00:00 | 56997.6
2023-08-09 18:15:00 | 56575.203
2023-08-09 18:30:00 | 56707.2
2023-08-09 18:45:00 | 55572
2023-08-09 19:00:00 | 54674.402
2023-08-09 19:15:00 | 54727.203
2023-08-09 19:30:00 | 55492.8
2023-08-09 19:45:00 | 55677.598
2023-08-09 20:00:00 | 56469.6
2023-08-09 20:15:00 | 56337.6
2023-08-09 20:30:00 | 56390.4
2023-08-09 20:45:00 | 56443.2
2023-08-09 21:00:00 | 56496
2023-08-09 21:15:00 | 56469.6
2023-08-09 21:30:00 | 56522.402
2023-08-09 21:45:00 | 56812.8
2023-08-09 22:00:00 | 56575.203
2023-08-09 22:15:00 | 55915.2
2023-08-09 22:30:00 | 56469.6
2023-08-09 22:45:00 | 56258.4
2023-08-09 23:00:00 | 56232
2023-08-09 23:15:00 | 55994.4
2023-08-09 23:30:00 | 56152.797
2023-08-09 23:45:00 | 57076.797
2023-08-10 00:00:00 | 57129.598
2023-08-10 00:15:00 | 56997.6
2023-08-10 00:30:00 | 57208.8
2023-08-10 00:45:00 | 56020.8
2023-08-10 01:00:00 | 55809.6
2023-08-10 01:15:00 | 56047.2
2023-08-10 01:30:00 | 56126.4
2023-08-10 01:45:00 | 55730.4
2023-08-10 02:00:00 | 55492.8
2023-08-10 02:15:00 | 55677.598
2023-08-10 02:30:00 | 55994.4
2023-08-10 02:45:00 | 56152.797
2023-08-10 03:00:00 | 56258.4
2023-08-10 03:15:00 | 55915.2
2023-08-10 03:30:00 | 55730.4
2023-08-10 03:45:00 | 55651.203
2023-08-10 04:00:00 | 55783.2
2023-08-10 04:15:00 | 56601.598
2023-08-10 04:30:00 | 56707.2
2023-08-10 04:45:00 | 56601.598
2023-08-10 05:00:00 | 56601.598
2023-08-10 05:15:00 | 56416.8
2023-08-10 05:30:00 | 56205.598
2023-08-10 05:45:00 | 55994.4
2023-08-10 06:00:00 | 56126.4
2023-08-10 06:15:00 | 56205.598
2023-08-10 06:30:00 | 56522.402
2023-08-10 06:45:00 | 56443.2
2023-08-10 07:00:00 | 56575.203
2023-08-10 07:15:00 | 56073.6
2023-08-10 07:30:00 | 56284.8
2023-08-10 07:45:00 | 56152.797
2023-08-10 08:00:00 | 56364
2023-08-10 08:15:00 | 56601.598
2023-08-10 08:30:00 | 56839.2
2023-08-10 08:45:00 | 56971.2
2023-08-10 09:00:00 | 56364
2023-08-10 09:15:00 | 55994.4
2023-08-10 09:30:00 | 55968
2023-08-10 09:45:00 | 55862.402
2023-08-10 10:00:00 | 56364
2023-08-10 10:15:00 | 56680.8
2023-08-10 10:30:00 | 56575.203
2023-08-10 10:45:00 | 56839.2
2023-08-10 11:00:00 | 56496
2023-08-10 11:15:00 | 56575.203
2023-08-10 11:30:00 | 56839.2
2023-08-10 11:45:00 | 56496
2023-08-10 12:00:00 | 56839.2
2023-08-10 12:15:00 | 56865.598
2023-08-10 12:30:00 | 56680.8
2023-08-10 12:45:00 | 56390.4
2023-08-10 13:00:00 | 55888.8
2023-08-10 13:15:00 | 55994.4
2023-08-10 13:30:00 | 55255.2
2023-08-10 13:45:00 | 55360.8
2023-08-10 14:00:00 | 55809.6
2023-08-10 14:15:00 | 55677.598
2023-08-10 14:30:00 | 55836
2023-08-10 14:45:00 | 56496
2023-08-10 15:00:00 | 56416.8
2023-08-10 15:15:00 | 56548.8
2023-08-10 15:30:00 | 56232
2023-08-10 15:45:00 | 56232
2023-08-10 16:00:00 | 57103.2
2023-08-10 16:15:00 | 56918.4
2023-08-10 16:30:00 | 56839.2
2023-08-10 16:45:00 | 56680.8
2023-08-10 17:00:00 | 56601.598
2023-08-10 17:15:00 | 56364
2023-08-10 17:30:00 | 56179.2
2023-08-10 17:45:00 | 56364
2023-08-10 18:00:00 | 56205.598
2023-08-10 18:15:00 | 56232
2023-08-10 18:30:00 | 55915.2
2023-08-10 18:45:00 | 55862.402
2023-08-10 19:00:00 | 55836
2023-08-10 19:15:00 | 55888.8
2023-08-10 19:30:00 | 56073.6
2023-08-10 19:45:00 | 56047.2
2023-08-10 20:00:00 | 56126.4
2023-08-10 20:15:00 | 56205.598
2023-08-10 20:30:00 | 56548.8
2023-08-10 20:45:00 | 56786.402
2023-08-10 21:00:00 | 56865.598
2023-08-10 21:15:00 | 56733.6
2023-08-10 21:30:00 | 57103.2
2023-08-10 21:45:00 | 56812.8
2023-08-10 22:00:00 | 56892
2023-08-10 22:15:00 | 57182.4
2023-08-10 22:30:00 | 57235.2
2023-08-10 22:45:00 | 57314.4
2023-08-10 23:00:00 | 56865.598
2023-08-10 23:15:00 | 56918.4
2023-08-10 23:30:00 | 56258.4
2023-08-10 23:45:00 | 56152.797
2023-08-11 00:00:00 | 55994.4
2023-08-11 00:15:00 | 56073.6
2023-08-11 00:30:00 | 55994.4
2023-08-11 00:45:00 | 56469.6
2023-08-11 01:00:00 | 56548.8
2023-08-11 01:15:00 | 56918.4
2023-08-11 01:30:00 | 56892
2023-08-11 01:45:00 | 56865.598
2023-08-11 02:00:00 | 56575.203
2023-08-11 02:15:00 | 56020.8
2023-08-11 02:30:00 | 55941.598
2023-08-11 02:45:00 | 55624.8
2023-08-11 03:00:00 | 55704
2023-08-11 03:15:00 | 56020.8
2023-08-11 03:30:00 | 56258.4
2023-08-11 03:45:00 | 55809.6
2023-08-11 04:00:00 | 55704
2023-08-11 04:15:00 | 55704
2023-08-11 04:30:00 | 55941.598
2023-08-11 04:45:00 | 56126.4
2023-08-11 05:00:00 | 56020.8
2023-08-11 05:15:00 | 55836
2023-08-11 05:30:00 | 55809.6
2023-08-11 05:45:00 | 55466.4
2023-08-11 06:00:00 | 56337.6
2023-08-11 06:15:00 | 56443.2
2023-08-11 06:30:00 | 56364
2023-08-11 06:45:00 | 56073.6
2023-08-11 07:00:00 | 55994.4
2023-08-11 07:15:00 | 55466.4
2023-08-11 07:30:00 | 54489.6
2023-08-11 07:45:00 | 54727.203
2023-08-11 08:00:00 | 55756.8
2023-08-11 08:15:00 | 55677.598
2023-08-11 08:30:00 | 56073.6
2023-08-11 08:45:00 | 56997.6
2023-08-11 09:00:00 | 57024
2023-08-11 09:15:00 | 57156
2023-08-11 09:30:00 | 57367.2
2023-08-11 09:45:00 | 57446.402
2023-08-11 10:00:00 | 57604.8
2023-08-11 10:15:00 | 57552
2023-08-11 10:30:00 | 57552
2023-08-11 10:45:00 | 57604.8
2023-08-11 11:00:00 | 57842.4
2023-08-11 11:15:00 | 57842.4
2023-08-11 11:30:00 | 58080
2023-08-11 11:45:00 | 58027.2
2023-08-11 12:00:00 | 57842.4
2023-08-11 12:15:00 | 57763.2
2023-08-11 12:30:00 | 57684
2023-08-11 12:45:00 | 57657.6
2023-08-11 13:00:00 | 57842.4
2023-08-11 13:15:00 | 57657.6
2023-08-11 13:30:00 | 57657.6
2023-08-11 13:45:00 | 57763.2
2023-08-11 14:00:00 | 57763.2
2023-08-11 14:15:00 | 57604.8
2023-08-11 14:30:00 | 57604.8
2023-08-11 14:45:00 | 57684
2023-08-11 15:00:00 | 57868.8
2023-08-11 15:15:00 | 57736.8
2023-08-11 15:30:00 | 57816
2023-08-11 15:45:00 | 56971.2
2023-08-11 16:00:00 | 56707.2
2023-08-11 16:15:00 | 56865.598
2023-08-11 16:30:00 | 56707.2
2023-08-11 16:45:00 | 56337.6
2023-08-11 17:00:00 | 56443.2
2023-08-11 17:15:00 | 56733.6
2023-08-11 17:30:00 | 56522.402
2023-08-11 17:45:00 | 57208.8
2023-08-11 18:00:00 | 56760
2023-08-11 18:15:00 | 56707.2
2023-08-11 18:30:00 | 56601.598
2023-08-11 18:45:00 | 56892
2023-08-11 19:00:00 | 56786.402
2023-08-11 19:15:00 | 56548.8
2023-08-11 19:30:00 | 56258.4
2023-08-11 19:45:00 | 56311.203
2023-08-11 20:00:00 | 56258.4
2023-08-11 20:15:00 | 56522.402
2023-08-11 20:30:00 | 56601.598
2023-08-11 20:45:00 | 56205.598
2023-08-11 21:00:00 | 56496
2023-08-11 21:15:00 | 56918.4
2023-08-11 21:30:00 | 56918.4
2023-08-11 21:45:00 | 56971.2
2023-08-11 22:00:00 | 56469.6
2023-08-11 22:15:00 | 56232
2023-08-11 22:30:00 | 56179.2
2023-08-11 22:45:00 | 56152.797
2023-08-11 23:00:00 | 56100
2023-08-11 23:15:00 | 56364
2023-08-11 23:30:00 | 57288
2023-08-11 23:45:00 | 57182.4
2023-08-12 00:00:00 | 57129.598
2023-08-12 00:15:00 | 57103.2
2023-08-12 00:30:00 | 56654.4
2023-08-12 00:45:00 | 56971.2
2023-08-12 01:00:00 | 56865.598
2023-08-12 01:15:00 | 56733.6
2023-08-12 01:30:00 | 56707.2
2023-08-12 01:45:00 | 56680.8
2023-08-12 02:00:00 | 56548.8
2023-08-12 02:15:00 | 55915.2
2023-08-12 02:30:00 | 55783.2
2023-08-12 02:45:00 | 55492.8
2023-08-12 03:00:00 | 55492.8
2023-08-12 03:15:00 | 55598.402
2023-08-12 03:30:00 | 55624.8
2023-08-12 03:45:00 | 55228.797
2023-08-12 04:00:00 | 55044
2023-08-12 04:15:00 | 55123.2
2023-08-12 04:30:00 | 56258.4
2023-08-12 04:45:00 | 56337.6
2023-08-12 05:00:00 | 56416.8
2023-08-12 05:15:00 | 56337.6
2023-08-12 05:30:00 | 56047.2
2023-08-12 05:45:00 | 56047.2
2023-08-12 06:00:00 | 56390.4
2023-08-12 06:15:00 | 56469.6
2023-08-12 06:30:00 | 56443.2
2023-08-12 06:45:00 | 56100
2023-08-12 07:00:00 | 56100
2023-08-12 07:15:00 | 55915.2
2023-08-12 07:30:00 | 55308
2023-08-12 07:45:00 | 55413.6
2023-08-12 08:00:00 | 55545.6
2023-08-12 08:15:00 | 55308
2023-08-12 08:30:00 | 55545.6
2023-08-12 08:45:00 | 55756.8
2023-08-12 09:00:00 | 55888.8
2023-08-12 09:15:00 | 55888.8
2023-08-12 09:30:00 | 56073.6
2023-08-12 09:45:00 | 56311.203
2023-08-12 10:00:00 | 55994.4
2023-08-12 10:15:00 | 56232
2023-08-12 10:30:00 | 55994.4
2023-08-12 10:45:00 | 56311.203
2023-08-12 11:00:00 | 56416.8
2023-08-12 11:15:00 | 57446.402
2023-08-12 11:30:00 | 57314.4
2023-08-12 11:45:00 | 57393.6
2023-08-12 12:00:00 | 57261.6
2023-08-12 12:15:00 | 56865.598
2023-08-12 12:30:00 | 56865.598
2023-08-12 12:45:00 | 57024
2023-08-12 13:00:00 | 56997.6
2023-08-12 13:15:00 | 56892
2023-08-12 13:30:00 | 57182.4
2023-08-12 13:45:00 | 57103.2
2023-08-12 14:00:00 | 56284.8
2023-08-12 14:15:00 | 56047.2
2023-08-12 14:30:00 | 56311.203
2023-08-12 14:45:00 | 56126.4
2023-08-12 15:00:00 | 56443.2
2023-08-12 15:15:00 | 56073.6
2023-08-12 15:30:00 | 55968
2023-08-12 15:45:00 | 55624.8
2023-08-12 16:00:00 | 55836
2023-08-12 16:15:00 | 55915.2
2023-08-12 16:30:00 | 55677.598
2023-08-12 16:45:00 | 55941.598
2023-08-12 17:00:00 | 56073.6
2023-08-12 17:15:00 | 56179.2
2023-08-12 17:30:00 | 56337.6
2023-08-12 17:45:00 | 56179.2
2023-08-12 18:00:00 | 55809.6
2023-08-12 18:15:00 | 55968
2023-08-12 18:30:00 | 55017.598
2023-08-12 18:45:00 | 55176
2023-08-12 19:00:00 | 55387.203
2023-08-12 19:15:00 | 55360.8
2023-08-12 19:30:00 | 55413.6
2023-08-12 19:45:00 | 55730.4
2023-08-12 20:00:00 | 55730.4
2023-08-12 20:15:00 | 55598.402
2023-08-12 20:30:00 | 55915.2
2023-08-12 20:45:00 | 55862.402
2023-08-12 21:00:00 | 55888.8
2023-08-12 21:15:00 | 55888.8
2023-08-12 21:30:00 | 56680.8
2023-08-12 21:45:00 | 56786.402
2023-08-12 22:00:00 | 56812.8
2023-08-12 22:15:00 | 56654.4
2023-08-12 22:30:00 | 56865.598
2023-08-12 22:45:00 | 57076.797
2023-08-12 23:00:00 | 57235.2
2023-08-12 23:15:00 | 57103.2
2023-08-12 23:30:00 | 56944.8
2023-08-12 23:45:00 | 56839.2
2023-08-13 00:00:00 | 56812.8
2023-08-13 00:15:00 | 56443.2
2023-08-13 00:30:00 | 56760
2023-08-13 00:45:00 | 56469.6
2023-08-13 01:00:00 | 56496
2023-08-13 01:15:00 | 56284.8
2023-08-13 01:30:00 | 56100
2023-08-13 01:45:00 | 56232
2023-08-13 02:00:00 | 56205.598
2023-08-13 02:15:00 | 56443.2
2023-08-13 02:30:00 | 56390.4
2023-08-13 02:45:00 | 56179.2
2023-08-13 03:00:00 | 56469.6
2023-08-13 03:15:00 | 56337.6
2023-08-13 03:30:00 | 55941.598
2023-08-13 03:45:00 | 55809.6
2023-08-13 04:00:00 | 55255.2
2023-08-13 04:15:00 | 55387.203
2023-08-13 04:30:00 | 55123.2
2023-08-13 04:45:00 | 55017.598
2023-08-13 05:00:00 | 55255.2
2023-08-13 05:15:00 | 55044
2023-08-13 05:30:00 | 54832.8
2023-08-13 05:45:00 | 54780
2023-08-13 06:00:00 | 55281.598
2023-08-13 06:15:00 | 55281.598
2023-08-13 06:30:00 | 55017.598
2023-08-13 06:45:00 | 55202.4
2023-08-13 07:00:00 | 54938.402
2023-08-13 07:15:00 | 55228.797
2023-08-13 07:30:00 | 54938.402
2023-08-13 07:45:00 | 55123.2
2023-08-13 08:00:00 | 55202.4
2023-08-13 08:15:00 | 55730.4
2023-08-13 08:30:00 | 55255.2
2023-08-13 08:45:00 | 55123.2
2023-08-13 09:00:00 | 55149.6
2023-08-13 09:15:00 | 55255.2
2023-08-13 09:30:00 | 55360.8
2023-08-13 09:45:00 | 55492.8
2023-08-13 10:00:00 | 55677.598
2023-08-13 10:15:00 | 56073.6
2023-08-13 10:30:00 | 56575.203
2023-08-13 10:45:00 | 56126.4
2023-08-13 11:00:00 | 56469.6
2023-08-13 11:15:00 | 56496
2023-08-13 11:30:00 | 56680.8
2023-08-13 11:45:00 | 56892
2023-08-13 12:00:00 | 56971.2
2023-08-13 12:15:00 | 56971.2
2023-08-13 12:30:00 | 56786.402
2023-08-13 12:45:00 | 56733.6
2023-08-13 13:00:00 | 56865.598
2023-08-13 13:15:00 | 56918.4
2023-08-13 13:30:00 | 57024
2023-08-13 13:45:00 | 56760
2023-08-13 14:00:00 | 56918.4
2023-08-13 14:15:00 | 57076.797
2023-08-13 14:30:00 | 57024
2023-08-13 14:45:00 | 57050.402
2023-08-13 15:00:00 | 56680.8
2023-08-13 15:15:00 | 56839.2
2023-08-13 15:30:00 | 56707.2
2023-08-13 15:45:00 | 56865.598
2023-08-13 16:00:00 | 56760
2023-08-13 16:15:00 | 56865.598
2023-08-13 16:30:00 | 56892
2023-08-13 16:45:00 | 57156
2023-08-13 17:00:00 | 56944.8
2023-08-13 17:15:00 | 56892
2023-08-13 17:30:00 | 56760
2023-08-13 17:45:00 | 55888.8
2023-08-13 18:00:00 | 56284.8
2023-08-13 18:15:00 | 56205.598
2023-08-13 18:30:00 | 56179.2
2023-08-13 18:45:00 | 55677.598
2023-08-13 19:00:00 | 55624.8
2023-08-13 19:15:00 | 55545.6
2023-08-13 19:30:00 | 55598.402
2023-08-13 19:45:00 | 55387.203
2023-08-13 20:00:00 | 55624.8
2023-08-13 20:15:00 | 55756.8
2023-08-13 20:30:00 | 55888.8
2023-08-13 20:45:00 | 56548.8
2023-08-13 21:00:00 | 56654.4
2023-08-13 21:15:00 | 56522.402
2023-08-13 21:30:00 | 56733.6
2023-08-13 21:45:00 | 56575.203
2023-08-13 22:00:00 | 56443.2
2023-08-13 22:15:00 | 56760
2023-08-13 22:30:00 | 57050.402
2023-08-13 22:45:00 | 56865.598
2023-08-13 23:00:00 | 56284.8
2023-08-13 23:15:00 | 56496
2023-08-13 23:30:00 | 56337.6
2023-08-13 23:45:00 | 56337.6
2023-08-14 00:00:00 | 56073.6
2023-08-14 00:15:00 | 56152.797
2023-08-14 00:30:00 | 56205.598
2023-08-14 00:45:00 | 55704
2023-08-14 01:00:00 | 55888.8
2023-08-14 01:15:00 | 55704
2023-08-14 01:30:00 | 56548.8
2023-08-14 01:45:00 | 56390.4
2023-08-14 02:00:00 | 56390.4
2023-08-14 02:15:00 | 56654.4
2023-08-14 02:30:00 | 56469.6
2023-08-14 02:45:00 | 56469.6
2023-08-14 03:00:00 | 56496
2023-08-14 03:15:00 | 56469.6
2023-08-14 03:30:00 | 55308
2023-08-14 03:45:00 | 55096.8
2023-08-14 04:00:00 | 55492.8
2023-08-14 04:15:00 | 55572
2023-08-14 04:30:00 | 55387.203
2023-08-14 04:45:00 | 55572
2023-08-14 05:00:00 | 55440
2023-08-14 05:15:00 | 55413.6
2023-08-14 05:30:00 | 55677.598
2023-08-14 05:45:00 | 55360.8
2023-08-14 06:00:00 | 55176
2023-08-14 06:15:00 | 55334.402
2023-08-14 06:30:00 | 56733.6
2023-08-14 06:45:00 | 56337.6
2023-08-14 07:00:00 | 55994.4
2023-08-14 07:15:00 | 55968
2023-08-14 07:30:00 | 55994.4
2023-08-14 07:45:00 | 56284.8
2023-08-14 08:00:00 | 56390.4
2023-08-14 08:15:00 | 56628
2023-08-14 08:30:00 | 56047.2
2023-08-14 08:45:00 | 56416.8
2023-08-14 09:00:00 | 56258.4
2023-08-14 09:15:00 | 56100
2023-08-14 09:30:00 | 55888.8
2023-08-14 09:45:00 | 55915.2
2023-08-14 10:00:00 | 55862.402
2023-08-14 10:15:00 | 55756.8
2023-08-14 10:30:00 | 55941.598
2023-08-14 10:45:00 | 56469.6
2023-08-14 11:00:00 | 57235.2
2023-08-14 11:15:00 | 56918.4
2023-08-14 11:30:00 | 57235.2
2023-08-14 11:45:00 | 57499.203
2023-08-14 12:00:00 | 57552
2023-08-14 12:15:00 | 56575.203
2023-08-14 12:30:00 | 56654.4
2023-08-14 12:45:00 | 56760
2023-08-14 13:00:00 | 56258.4
2023-08-14 13:15:00 | 56179.2
2023-08-14 13:30:00 | 56258.4
2023-08-14 13:45:00 | 56311.203
2023-08-14 14:00:00 | 56443.2
2023-08-14 14:15:00 | 56496
2023-08-14 14:30:00 | 56337.6
2023-08-14 14:45:00 | 56126.4
2023-08-14 15:00:00 | 56971.2
2023-08-14 15:15:00 | 56548.8
2023-08-14 15:30:00 | 56654.4
2023-08-14 15:45:00 | 56839.2
2023-08-14 16:00:00 | 56944.8
2023-08-14 16:15:00 | 56918.4
2023-08-14 16:30:00 | 56548.8
2023-08-14 16:45:00 | 55651.203
2023-08-14 17:00:00 | 55651.203
2023-08-14 17:15:00 | 55624.8
2023-08-14 17:30:00 | 55994.4
2023-08-14 17:45:00 | 55915.2
2023-08-14 18:00:00 | 56073.6
2023-08-14 18:15:00 | 55915.2
2023-08-14 18:30:00 | 55862.402
2023-08-14 18:45:00 | 55228.797
2023-08-14 19:00:00 | 55228.797
2023-08-14 19:15:00 | 55334.402
2023-08-14 19:30:00 | 55519.2
2023-08-14 19:45:00 | 55308
2023-08-14 20:00:00 | 55281.598
2023-08-14 20:15:00 | 55281.598
2023-08-14 20:30:00 | 55545.6
2023-08-14 20:45:00 | 55440
2023-08-14 21:00:00 | 56364
2023-08-14 21:15:00 | 56232
2023-08-14 21:30:00 | 56126.4
2023-08-14 21:45:00 | 56311.203
2023-08-14 22:00:00 | 56179.2
2023-08-14 22:15:00 | 55228.797
2023-08-14 22:30:00 | 55044
2023-08-14 22:45:00 | 55387.203
2023-08-14 23:00:00 | 55070.4
2023-08-14 23:15:00 | 55466.4
2023-08-14 23:30:00 | 55809.6
2023-08-14 23:45:00 | 56020.8
2023-08-15 00:00:00 | 56416.8
2023-08-15 00:15:00 | 56760
2023-08-15 00:30:00 | 56522.402
2023-08-15 00:45:00 | 56680.8
2023-08-15 01:00:00 | 56575.203
2023-08-15 01:15:00 | 56311.203
2023-08-15 01:30:00 | 56390.4
2023-08-15 01:45:00 | 56258.4
2023-08-15 02:00:00 | 55677.598
2023-08-15 02:15:00 | 55598.402
2023-08-15 02:30:00 | 55519.2
2023-08-15 02:45:00 | 55413.6
2023-08-15 03:00:00 | 55440
2023-08-15 03:15:00 | 55334.402
2023-08-15 03:30:00 | 55308
2023-08-15 03:45:00 | 55360.8
2023-08-15 04:00:00 | 55308
2023-08-15 04:15:00 | 55440
2023-08-15 04:30:00 | 54964.797
2023-08-15 04:45:00 | 55387.203
2023-08-15 05:00:00 | 55334.402
2023-08-15 05:15:00 | 55572
2023-08-15 05:30:00 | 55545.6
2023-08-15 05:45:00 | 55466.4
2023-08-15 06:00:00 | 55651.203
2023-08-15 06:15:00 | 55202.4
2023-08-15 06:30:00 | 55281.598
2023-08-15 06:45:00 | 55413.6
2023-08-15 07:00:00 | 55334.402
2023-08-15 07:15:00 | 55308
2023-08-15 07:30:00 | 55308
2023-08-15 07:45:00 | 55492.8
2023-08-15 08:00:00 | 55413.6
2023-08-15 08:15:00 | 55334.402
2023-08-15 08:30:00 | 56179.2
2023-08-15 08:45:00 | 56311.203
2023-08-15 09:00:00 | 56337.6
2023-08-15 09:15:00 | 56575.203
2023-08-15 09:30:00 | 56892
2023-08-15 09:45:00 | 56654.4
2023-08-15 10:00:00 | 56654.4
2023-08-15 10:15:00 | 56944.8
2023-08-15 10:30:00 | 56865.598
2023-08-15 10:45:00 | 57076.797
2023-08-15 11:00:00 | 56839.2
2023-08-15 11:15:00 | 56918.4
2023-08-15 11:30:00 | 57103.2
2023-08-15 11:45:00 | 56812.8
2023-08-15 12:00:00 | 57208.8
2023-08-15 12:15:00 | 56100
2023-08-15 12:30:00 | 56337.6
2023-08-15 12:45:00 | 56337.6
2023-08-15 13:00:00 | 56522.402
2023-08-15 13:15:00 | 56337.6
2023-08-15 13:30:00 | 56548.8
2023-08-15 13:45:00 | 56364
2023-08-15 14:00:00 | 56760
2023-08-15 14:15:00 | 56179.2
2023-08-15 14:30:00 | 55651.203
2023-08-15 14:45:00 | 56575.203
2023-08-15 15:00:00 | 56944.8
2023-08-15 15:15:00 | 57103.2
2023-08-15 15:30:00 | 56839.2
2023-08-15 15:45:00 | 56944.8
2023-08-15 16:00:00 | 57076.797
2023-08-15 16:15:00 | 56892
2023-08-15 16:30:00 | 56997.6
2023-08-15 16:45:00 | 57156
2023-08-15 17:00:00 | 56443.2
2023-08-15 17:15:00 | 56416.8
2023-08-15 17:30:00 | 56443.2
2023-08-15 17:45:00 | 56258.4
2023-08-15 18:00:00 | 56232
2023-08-15 18:15:00 | 55360.8
2023-08-15 18:30:00 | 55176
2023-08-15 18:45:00 | 55149.6
2023-08-15 19:00:00 | 55308
2023-08-15 19:15:00 | 55255.2
2023-08-15 19:30:00 | 55308
2023-08-15 19:45:00 | 55334.402
2023-08-15 20:00:00 | 55413.6
2023-08-15 20:15:00 | 55387.203
2023-08-15 20:30:00 | 55809.6
2023-08-15 20:45:00 | 55572
2023-08-15 21:00:00 | 55677.598
2023-08-15 21:15:00 | 55651.203
2023-08-15 21:30:00 | 56100
2023-08-15 21:45:00 | 55888.8
2023-08-15 22:00:00 | 55677.598
2023-08-15 22:15:00 | 55730.4
2023-08-15 22:30:00 | 56073.6
2023-08-15 22:45:00 | 56020.8
2023-08-15 23:00:00 | 56152.797
2023-08-15 23:15:00 | 55836
2023-08-15 23:30:00 | 56073.6
2023-08-15 23:45:00 | 55888.8
2023-08-16 00:00:00 | 55994.4
2023-08-16 00:15:00 | 55941.598
2023-08-16 00:30:00 | 55756.8
2023-08-16 00:45:00 | 56020.8
2023-08-16 01:00:00 | 56047.2
2023-08-16 01:15:00 | 55968
2023-08-16 01:30:00 | 56047.2
2023-08-16 01:45:00 | 55941.598
2023-08-16 02:00:00 | 56047.2
2023-08-16 02:15:00 | 55624.8
2023-08-16 02:30:00 | 55624.8
2023-08-16 02:45:00 | 55360.8
2023-08-16 03:00:00 | 55598.402
2023-08-16 03:15:00 | 55466.4
2023-08-16 03:30:00 | 56100
2023-08-16 03:45:00 | 56390.4
2023-08-16 04:00:00 | 56232
2023-08-16 04:15:00 | 56416.8
2023-08-16 04:30:00 | 56258.4
2023-08-16 04:45:00 | 56205.598
2023-08-16 05:00:00 | 56390.4
2023-08-16 05:15:00 | 56575.203
2023-08-16 05:30:00 | 55624.8
2023-08-16 05:45:00 | 54595.2
2023-08-16 06:00:00 | 54674.402
2023-08-16 06:15:00 | 55281.598
2023-08-16 06:30:00 | 55096.8
2023-08-16 06:45:00 | 54912
2023-08-16 07:00:00 | 55281.598
2023-08-16 07:15:00 | 55123.2
2023-08-16 07:30:00 | 55228.797
2023-08-16 07:45:00 | 55624.8
2023-08-16 08:00:00 | 55704
2023-08-16 08:15:00 | 55598.402
2023-08-16 08:30:00 | 55836
2023-08-16 08:45:00 | 55968
2023-08-16 09:00:00 | 55756.8
2023-08-16 09:15:00 | 55677.598
2023-08-16 09:30:00 | 56680.8
2023-08-16 09:45:00 | 56416.8
2023-08-16 10:00:00 | 56443.2
2023-08-16 10:15:00 | 56865.598
2023-08-16 10:30:00 | 56232
2023-08-16 10:45:00 | 56469.6
2023-08-16 11:00:00 | 56654.4
2023-08-16 11:15:00 | 56416.8
2023-08-16 11:30:00 | 56628
2023-08-16 11:45:00 | 56232
2023-08-16 12:00:00 | 56416.8
2023-08-16 12:15:00 | 56258.4
2023-08-16 12:30:00 | 56232
2023-08-16 12:45:00 | 56179.2
2023-08-16 13:00:00 | 55783.2
2023-08-16 13:15:00 | 55968
2023-08-16 13:30:00 | 55915.2
2023-08-16 13:45:00 | 56047.2
2023-08-16 14:00:00 | 56126.4
2023-08-16 14:15:00 | 56100
2023-08-16 14:30:00 | 56020.8
2023-08-16 14:45:00 | 55862.402
2023-08-16 15:00:00 | 55783.2
2023-08-16 15:15:00 | 56047.2
2023-08-16 15:30:00 | 56760
2023-08-16 15:45:00 | 56548.8
2023-08-16 16:00:00 | 56469.6
2023-08-16 16:15:00 | 56575.203
2023-08-16 16:30:00 | 56311.203
2023-08-16 16:45:00 | 56337.6
2023-08-16 17:00:00 | 56654.4
2023-08-16 17:15:00 | 56390.4
2023-08-16 17:30:00 | 56390.4
2023-08-16 17:45:00 | 56364
2023-08-16 18:00:00 | 55651.203
2023-08-16 18:15:00 | 55651.203
2023-08-16 18:30:00 | 55809.6
2023-08-16 18:45:00 | 56020.8
2023-08-16 19:00:00 | 55308
2023-08-16 19:15:00 | 55096.8
2023-08-16 19:30:00 | 55255.2
2023-08-16 19:45:00 | 55334.402
2023-08-16 20:00:00 | 55519.2
2023-08-16 20:15:00 | 55440
2023-08-16 20:30:00 | 55360.8
2023-08-16 20:45:00 | 55202.4
2023-08-16 21:00:00 | 55176
2023-08-16 21:15:00 | 55598.402
2023-08-16 21:30:00 | 55809.6
2023-08-16 21:45:00 | 55783.2
2023-08-16 22:00:00 | 55624.8
2023-08-16 22:15:00 | 55730.4
2023-08-16 22:30:00 | 55677.598
2023-08-16 22:45:00 | 56020.8
2023-08-16 23:00:00 | 55756.8
2023-08-16 23:15:00 | 55994.4
2023-08-16 23:30:00 | 56152.797
2023-08-16 23:45:00 | 55862.402
2023-08-17 00:00:00 | 57235.2
2023-08-17 00:15:00 | 58106.4
2023-08-17 00:30:00 | 58766.4
2023-08-17 00:45:00 | 58608
2023-08-17 01:00:00 | 59426.4
2023-08-17 01:15:00 | 60165.598
2023-08-17 01:30:00 | 60271.203
2023-08-17 01:45:00 | 60456
2023-08-17 02:00:00 | 60297.6
2023-08-17 02:15:00 | 60376.8
2023-08-17 02:30:00 | 60244.8
2023-08-17 02:45:00 | 59426.4
2023-08-17 03:00:00 | 59611.2
2023-08-17 03:15:00 | 59532
2023-08-17 03:30:00 | 59400
2023-08-17 03:45:00 | 59505.6
2023-08-17 04:00:00 | 59400
2023-08-17 04:15:00 | 59347.203
2023-08-17 04:30:00 | 59452.8
2023-08-17 04:45:00 | 59136
2023-08-17 05:00:00 | 59637.598
2023-08-17 05:15:00 | 59584.8
2023-08-17 05:30:00 | 59611.2
2023-08-17 05:45:00 | 59347.203
2023-08-17 06:00:00 | 59505.6
2023-08-17 06:15:00 | 60535.203
2023-08-17 06:30:00 | 60165.598
2023-08-17 06:45:00 | 59769.6
2023-08-17 07:00:00 | 59637.598
2023-08-17 07:15:00 | 59743.2
2023-08-17 07:30:00 | 60007.2
2023-08-17 07:45:00 | 59136
2023-08-17 08:00:00 | 59532
2023-08-17 08:15:00 | 59690.4
2023-08-17 08:30:00 | 59584.8
2023-08-17 08:45:00 | 59426.4
2023-08-17 09:00:00 | 59215.2
2023-08-17 09:15:00 | 59928
2023-08-17 09:30:00 | 60033.6
2023-08-17 09:45:00 | 60984
2023-08-17 10:00:00 | 61142.4
2023-08-17 10:15:00 | 61248
2023-08-17 10:30:00 | 61116
2023-08-17 10:45:00 | 61116
2023-08-17 11:00:00 | 61432.8
2023-08-17 11:15:00 | 60376.8
2023-08-17 11:30:00 | 60403.2
2023-08-17 11:45:00 | 60244.8
2023-08-17 12:00:00 | 60297.6
2023-08-17 12:15:00 | 60192
2023-08-17 12:30:00 | 60192
2023-08-17 12:45:00 | 60218.402
2023-08-17 13:00:00 | 60112.797
2023-08-17 13:15:00 | 60165.598
2023-08-17 13:30:00 | 60640.8
2023-08-17 13:45:00 | 60904.8
2023-08-17 14:00:00 | 61168.8
2023-08-17 14:15:00 | 60165.598
2023-08-17 14:30:00 | 60165.598
2023-08-17 14:45:00 | 60033.6
2023-08-17 15:00:00 | 59769.6
2023-08-17 15:15:00 | 60218.402
2023-08-17 15:30:00 | 60165.598
2023-08-17 15:45:00 | 60271.203
2023-08-17 16:00:00 | 60324
2023-08-17 16:15:00 | 60060
2023-08-17 16:30:00 | 60192
2023-08-17 16:45:00 | 60086.4
2023-08-17 17:00:00 | 61010.4
2023-08-17 17:15:00 | 59901.598
2023-08-17 17:30:00 | 59980.8
2023-08-17 17:45:00 | 59796
2023-08-17 18:00:00 | 59954.4
2023-08-17 18:15:00 | 59690.4
2023-08-17 18:30:00 | 58423.203
2023-08-17 18:45:00 | 58687.2
2023-08-17 19:00:00 | 58951.2
2023-08-17 19:15:00 | 58766.4
2023-08-17 19:30:00 | 58713.598
2023-08-17 19:45:00 | 58476
2023-08-17 20:00:00 | 59901.598
2023-08-17 20:15:00 | 60218.402
2023-08-17 20:30:00 | 59796
2023-08-17 20:45:00 | 59848.797
2023-08-17 21:00:00 | 59690.4
2023-08-17 21:15:00 | 59954.4
2023-08-17 21:30:00 | 60112.797
2023-08-17 21:45:00 | 60376.8
2023-08-17 22:00:00 | 59373.6
2023-08-17 22:15:00 | 59479.2
2023-08-17 22:30:00 | 59611.2
2023-08-17 22:45:00 | 59558.402
2023-08-17 23:00:00 | 59664
2023-08-17 23:15:00 | 59637.598
2023-08-17 23:30:00 | 59822.402
2023-08-17 23:45:00 | 59796
2023-08-18 00:00:00 | 59690.4
2023-08-18 00:15:00 | 59980.8
2023-08-18 00:30:00 | 60112.797
2023-08-18 00:45:00 | 60720
2023-08-18 01:00:00 | 60746.402
2023-08-18 01:15:00 | 60561.598
2023-08-18 01:30:00 | 60720
2023-08-18 01:45:00 | 60482.402
2023-08-18 02:00:00 | 59452.8
2023-08-18 02:15:00 | 59426.4
2023-08-18 02:30:00 | 59400
2023-08-18 02:45:00 | 59505.6
2023-08-18 03:00:00 | 59347.203
2023-08-18 03:15:00 | 59558.402
2023-08-18 03:30:00 | 59268
2023-08-18 03:45:00 | 59294.402
2023-08-18 04:00:00 | 59347.203
2023-08-18 04:15:00 | 59347.203
2023-08-18 04:30:00 | 60165.598
2023-08-18 04:45:00 | 60007.2
2023-08-18 05:00:00 | 59822.402
2023-08-18 05:15:00 | 60165.598
2023-08-18 05:30:00 | 60218.402
2023-08-18 05:45:00 | 60060
2023-08-18 06:00:00 | 59954.4
2023-08-18 06:15:00 | 60192
2023-08-18 06:30:00 | 60192
2023-08-18 06:45:00 | 60192
2023-08-18 07:00:00 | 59875.2
2023-08-18 07:15:00 | 59901.598
2023-08-18 07:30:00 | 59769.6
2023-08-18 07:45:00 | 59083.2
2023-08-18 08:00:00 | 59109.6
2023-08-18 08:15:00 | 59426.4
2023-08-18 08:30:00 | 59505.6
2023-08-18 08:45:00 | 59188.797
2023-08-18 09:00:00 | 59294.402
2023-08-18 09:15:00 | 59268
2023-08-18 09:30:00 | 60165.598
2023-08-18 09:45:00 | 60693.6
2023-08-18 10:00:00 | 61195.203
2023-08-18 10:15:00 | 61459.203
2023-08-18 10:30:00 | 61274.4
2023-08-18 10:45:00 | 59796
2023-08-18 11:00:00 | 59954.4
2023-08-18 11:15:00 | 60007.2
2023-08-18 11:30:00 | 60640.8
2023-08-18 11:45:00 | 60667.2
2023-08-18 12:00:00 | 61538.4
2023-08-18 12:15:00 | 61142.4
2023-08-18 12:30:00 | 61881.6
2023-08-18 12:45:00 | 60984
2023-08-18 13:00:00 | 59136
2023-08-18 13:15:00 | 59215.2
2023-08-18 13:30:00 | 60165.598
2023-08-18 13:45:00 | 60007.2
2023-08-18 14:00:00 | 60007.2
2023-08-18 14:15:00 | 61564.8
2023-08-18 14:30:00 | 61459.203
2023-08-18 14:45:00 | 60165.598
2023-08-18 15:00:00 | 59426.4
2023-08-18 15:15:00 | 59241.6
2023-08-18 15:30:00 | 60376.8
2023-08-18 15:45:00 | 60297.6
2023-08-18 16:00:00 | 61116
2023-08-18 16:15:00 | 60852
2023-08-18 16:30:00 | 61116
2023-08-18 16:45:00 | 59980.8
2023-08-18 17:00:00 | 59954.4
2023-08-18 17:15:00 | 60878.4
2023-08-18 17:30:00 | 60931.2
2023-08-18 17:45:00 | 60244.8
2023-08-18 18:00:00 | 60086.4
2023-08-18 18:15:00 | 58845.6
2023-08-18 18:30:00 | 58608
2023-08-18 18:45:00 | 58687.2
2023-08-18 19:00:00 | 59532
2023-08-18 19:15:00 | 58951.2
2023-08-18 19:30:00 | 59241.6
2023-08-18 19:45:00 | 60033.6
2023-08-18 20:00:00 | 60350.4
2023-08-18 20:15:00 | 60772.797
2023-08-18 20:30:00 | 60614.4
2023-08-18 20:45:00 | 60772.797
2023-08-18 21:00:00 | 59954.4
2023-08-18 21:15:00 | 59532
2023-08-18 21:30:00 | 59584.8
2023-08-18 21:45:00 | 59664
2023-08-18 22:00:00 | 59796
2023-08-18 22:15:00 | 59769.6
2023-08-18 22:30:00 | 60904.8
2023-08-18 22:45:00 | 61195.203
2023-08-18 23:00:00 | 61036.797
2023-08-18 23:15:00 | 61063.2
2023-08-18 23:30:00 | 61116
2023-08-18 23:45:00 | 60772.797
2023-08-19 00:00:00 | 60878.4
2023-08-19 00:15:00 | 60799.2
2023-08-19 00:30:00 | 60614.4
2023-08-19 00:45:00 | 60667.2
2023-08-19 01:00:00 | 60535.203
2023-08-19 01:15:00 | 60799.2
2023-08-19 01:30:00 | 60456
2023-08-19 01:45:00 | 59611.2
2023-08-19 02:00:00 | 59584.8
2023-08-19 02:15:00 | 59690.4
2023-08-19 02:30:00 | 59611.2
2023-08-19 02:45:00 | 59479.2
2023-08-19 03:00:00 | 59320.8
2023-08-19 03:15:00 | 59268
2023-08-19 03:30:00 | 58502.4
2023-08-19 03:45:00 | 58449.598
2023-08-19 04:00:00 | 58608
2023-08-19 04:15:00 | 59479.2
2023-08-19 04:30:00 | 59558.402
2023-08-19 04:45:00 | 59822.402
2023-08-19 05:00:00 | 59875.2
2023-08-19 05:15:00 | 59400
2023-08-19 05:30:00 | 59479.2
2023-08-19 05:45:00 | 59505.6
2023-08-19 06:00:00 | 59532
2023-08-19 06:15:00 | 59373.6
2023-08-19 06:30:00 | 59637.598
2023-08-19 06:45:00 | 59796
2023-08-19 07:00:00 | 59320.8
2023-08-19 07:15:00 | 59241.6
2023-08-19 07:30:00 | 59241.6
2023-08-19 07:45:00 | 59056.8
2023-08-19 08:00:00 | 59373.6
2023-08-19 08:15:00 | 59268
2023-08-19 08:30:00 | 59294.402
2023-08-19 08:45:00 | 59558.402
2023-08-19 09:00:00 | 59769.6
2023-08-19 09:15:00 | 60588
2023-08-19 09:30:00 | 60588
2023-08-19 09:45:00 | 60482.402
2023-08-19 10:00:00 | 60667.2
2023-08-19 10:15:00 | 60825.598
2023-08-19 10:30:00 | 60984
2023-08-19 10:45:00 | 59901.598
2023-08-19 11:00:00 | 59426.4
2023-08-19 11:15:00 | 59373.6
2023-08-19 11:30:00 | 59373.6
2023-08-19 11:45:00 | 61063.2
2023-08-19 12:00:00 | 61142.4
2023-08-19 12:15:00 | 60984
2023-08-19 12:30:00 | 60403.2
2023-08-19 12:45:00 | 60403.2
2023-08-19 13:00:00 | 60482.402
2023-08-19 13:15:00 | 59373.6
2023-08-19 13:30:00 | 59320.8
2023-08-19 13:45:00 | 59136
2023-08-19 14:00:00 | 59347.203
2023-08-19 14:15:00 | 59452.8
2023-08-19 14:30:00 | 59716.8
2023-08-19 14:45:00 | 60429.6
2023-08-19 15:00:00 | 58792.8
2023-08-19 15:15:00 | 58660.8
2023-08-19 15:30:00 | 58687.2
2023-08-19 15:45:00 | 59532
2023-08-19 16:00:00 | 59584.8
2023-08-19 16:15:00 | 61063.2
2023-08-19 16:30:00 | 61010.4
2023-08-19 16:45:00 | 60614.4
2023-08-19 17:00:00 | 60561.598
2023-08-19 17:15:00 | 60561.598
2023-08-19 17:30:00 | 60456
2023-08-19 17:45:00 | 59294.402
2023-08-19 18:00:00 | 58053.598
2023-08-19 18:15:00 | 57921.6
2023-08-19 18:30:00 | 57842.4
2023-08-19 18:45:00 | 58476
2023-08-19 19:00:00 | 59320.8
2023-08-19 19:15:00 | 59136
2023-08-19 19:30:00 | 59162.4
2023-08-19 19:45:00 | 59268
2023-08-19 20:00:00 | 58845.6
2023-08-19 20:15:00 | 59136
2023-08-19 20:30:00 | 59162.4
2023-08-19 20:45:00 | 59083.2
2023-08-19 21:00:00 | 59268
2023-08-19 21:15:00 | 59584.8
2023-08-19 21:30:00 | 59796
2023-08-19 21:45:00 | 59743.2
2023-08-19 22:00:00 | 59822.402
2023-08-19 22:15:00 | 59532
2023-08-19 22:30:00 | 59716.8
2023-08-19 22:45:00 | 59875.2
2023-08-19 23:00:00 | 59769.6
2023-08-19 23:15:00 | 60218.402
2023-08-19 23:30:00 | 60244.8
2023-08-19 23:45:00 | 60350.4
2023-08-20 00:00:00 | 60086.4
2023-08-20 00:15:00 | 60456
2023-08-20 00:30:00 | 60535.203
2023-08-20 00:45:00 | 60482.402
2023-08-20 01:00:00 | 60456
2023-08-20 01:15:00 | 59743.2
2023-08-20 01:30:00 | 59769.6
2023-08-20 01:45:00 | 59611.2
2023-08-20 02:00:00 | 59452.8
2023-08-20 02:15:00 | 59452.8
2023-08-20 02:30:00 | 59426.4
2023-08-20 02:45:00 | 60350.4
2023-08-20 03:00:00 | 60086.4
2023-08-20 03:15:00 | 60060
2023-08-20 03:30:00 | 59822.402
2023-08-20 03:45:00 | 60192
2023-08-20 04:00:00 | 60192
2023-08-20 04:15:00 | 60139.2
2023-08-20 04:30:00 | 59822.402
2023-08-20 04:45:00 | 58951.2
2023-08-20 05:00:00 | 59030.4
2023-08-20 05:15:00 | 59162.4
2023-08-20 05:30:00 | 59215.2
2023-08-20 05:45:00 | 59241.6
2023-08-20 06:00:00 | 59268
2023-08-20 06:15:00 | 59083.2
2023-08-20 06:30:00 | 59056.8
2023-08-20 06:45:00 | 58872
2023-08-20 07:00:00 | 58792.8
2023-08-20 07:15:00 | 59030.4
2023-08-20 07:30:00 | 59136
2023-08-20 07:45:00 | 59241.6
2023-08-20 08:00:00 | 58898.402
2023-08-20 08:15:00 | 58713.598
2023-08-20 08:30:00 | 59030.4
2023-08-20 08:45:00 | 59188.797
2023-08-20 09:00:00 | 59452.8
2023-08-20 09:15:00 | 59215.2
2023-08-20 09:30:00 | 59479.2
2023-08-20 09:45:00 | 59690.4
2023-08-20 10:00:00 | 59796
2023-08-20 10:15:00 | 59822.402
2023-08-20 10:30:00 | 60139.2
2023-08-20 10:45:00 | 61300.8
2023-08-20 11:00:00 | 60588
2023-08-20 11:15:00 | 61353.6
2023-08-20 11:30:00 | 61644
2023-08-20 11:45:00 | 61538.4
2023-08-20 12:00:00 | 60403.2
2023-08-20 12:15:00 | 60244.8
2023-08-20 12:30:00 | 60324
2023-08-20 12:45:00 | 59954.4
2023-08-20 13:00:00 | 60218.402
2023-08-20 13:15:00 | 60139.2
2023-08-20 13:30:00 | 60165.598
2023-08-20 13:45:00 | 60086.4
2023-08-20 14:00:00 | 60297.6
2023-08-20 14:15:00 | 61300.8
2023-08-20 14:30:00 | 61089.598
2023-08-20 14:45:00 | 60957.6
2023-08-20 15:00:00 | 60218.402
2023-08-20 15:15:00 | 60350.4
2023-08-20 15:30:00 | 59875.2
2023-08-20 15:45:00 | 59822.402
2023-08-20 16:00:00 | 60060
2023-08-20 16:15:00 | 60086.4
2023-08-20 16:30:00 | 59532
2023-08-20 16:45:00 | 59664
2023-08-20 17:00:00 | 59637.598
2023-08-20 17:15:00 | 59611.2
2023-08-20 17:30:00 | 59637.598
2023-08-20 17:45:00 | 59769.6
2023-08-20 18:00:00 | 59743.2
2023-08-20 18:15:00 | 59796
2023-08-20 18:30:00 | 59716.8
2023-08-20 18:45:00 | 59558.402
2023-08-20 19:00:00 | 59030.4
2023-08-20 19:15:00 | 59400
2023-08-20 19:30:00 | 59320.8
2023-08-20 19:45:00 | 59426.4
2023-08-20 20:00:00 | 59584.8
2023-08-20 20:15:00 | 59347.203
2023-08-20 20:30:00 | 59716.8
2023-08-20 20:45:00 | 59743.2
2023-08-20 21:00:00 | 59716.8
2023-08-20 21:15:00 | 60112.797
2023-08-20 21:30:00 | 60007.2
2023-08-20 21:45:00 | 59901.598
2023-08-20 22:00:00 | 59848.797
2023-08-20 22:15:00 | 60720
2023-08-20 22:30:00 | 60931.2
2023-08-20 22:45:00 | 60799.2
2023-08-20 23:00:00 | 60772.797
2023-08-20 23:15:00 | 60693.6
2023-08-20 23:30:00 | 60799.2
2023-08-20 23:45:00 | 60640.8
2023-08-21 00:00:00 | 60852
2023-08-21 00:15:00 | 60667.2
2023-08-21 00:30:00 | 60429.6
2023-08-21 00:45:00 | 60376.8
2023-08-21 01:00:00 | 60218.402
2023-08-21 01:15:00 | 59215.2
2023-08-21 01:30:00 | 59162.4
2023-08-21 01:45:00 | 59162.4
2023-08-21 02:00:00 | 59188.797
2023-08-21 02:15:00 | 59268
2023-08-21 02:30:00 | 59611.2
2023-08-21 02:45:00 | 59400
2023-08-21 03:00:00 | 59505.6
2023-08-21 03:15:00 | 59426.4
2023-08-21 03:30:00 | 59426.4
2023-08-21 03:45:00 | 59320.8
2023-08-21 04:00:00 | 59320.8
2023-08-21 04:15:00 | 59109.6
2023-08-21 04:30:00 | 58951.2
2023-08-21 04:45:00 | 58924.797
2023-08-21 05:00:00 | 59136
2023-08-21 05:15:00 | 58951.2
2023-08-21 05:30:00 | 59294.402
2023-08-21 05:45:00 | 59215.2
2023-08-21 06:00:00 | 59347.203
2023-08-21 06:15:00 | 59030.4
2023-08-21 06:30:00 | 59083.2
2023-08-21 06:45:00 | 58951.2
2023-08-21 07:00:00 | 58687.2
2023-08-21 07:15:00 | 58212
2023-08-21 07:30:00 | 58317.6
2023-08-21 07:45:00 | 58370.402
2023-08-21 08:00:00 | 58502.4
2023-08-21 08:15:00 | 59004
2023-08-21 08:30:00 | 59056.8
2023-08-21 08:45:00 | 59109.6
2023-08-21 09:00:00 | 59109.6
2023-08-21 09:15:00 | 59532
2023-08-21 09:30:00 | 60482.402
2023-08-21 09:45:00 | 60244.8
2023-08-21 10:00:00 | 60350.4
2023-08-21 10:15:00 | 59980.8
2023-08-21 10:30:00 | 60350.4
2023-08-21 10:45:00 | 60376.8
2023-08-21 11:00:00 | 59928
2023-08-21 11:15:00 | 60165.598
2023-08-21 11:30:00 | 60192
2023-08-21 11:45:00 | 59716.8
2023-08-21 12:00:00 | 59769.6
2023-08-21 12:15:00 | 59901.598
2023-08-21 12:30:00 | 59848.797
2023-08-21 12:45:00 | 60825.598
2023-08-21 13:00:00 | 60904.8
2023-08-21 13:15:00 | 60535.203
2023-08-21 13:30:00 | 60456
2023-08-21 13:45:00 | 60667.2
2023-08-21 14:00:00 | 60192
2023-08-21 14:15:00 | 60007.2
2023-08-21 14:30:00 | 60271.203
2023-08-21 14:45:00 | 59875.2
2023-08-21 15:00:00 | 59769.6
2023-08-21 15:15:00 | 59822.402
2023-08-21 15:30:00 | 59980.8
2023-08-21 15:45:00 | 60139.2
2023-08-21 16:00:00 | 59928
2023-08-21 16:15:00 | 59769.6
2023-08-21 16:30:00 | 59716.8
2023-08-21 16:45:00 | 59796
2023-08-21 17:00:00 | 59109.6
2023-08-21 17:15:00 | 59347.203
2023-08-21 17:30:00 | 59294.402
2023-08-21 17:45:00 | 59875.2
2023-08-21 18:00:00 | 59954.4
2023-08-21 18:15:00 | 59954.4
2023-08-21 18:30:00 | 59980.8
2023-08-21 18:45:00 | 59928
2023-08-21 19:00:00 | 60033.6
2023-08-21 19:15:00 | 59848.797
2023-08-21 19:30:00 | 59980.8
2023-08-21 19:45:00 | 59637.598
2023-08-21 20:00:00 | 59611.2
2023-08-21 20:15:00 | 59584.8
2023-08-21 20:30:00 | 59743.2
2023-08-21 20:45:00 | 59796
2023-08-21 21:00:00 | 59743.2
2023-08-21 21:15:00 | 59584.8
2023-08-21 21:30:00 | 59743.2
2023-08-21 21:45:00 | 59796
2023-08-21 22:00:00 | 60165.598
2023-08-21 22:15:00 | 60297.6
2023-08-21 22:30:00 | 60271.203
2023-08-21 22:45:00 | 60376.8
2023-08-21 23:00:00 | 60244.8
2023-08-21 23:15:00 | 60271.203
2023-08-21 23:30:00 | 61036.797
2023-08-21 23:45:00 | 60852
2023-08-22 00:00:00 | 61089.598
2023-08-22 00:15:00 | 60904.8
2023-08-22 00:30:00 | 60060
2023-08-22 00:45:00 | 59716.8
2023-08-22 01:00:00 | 59373.6
2023-08-22 01:15:00 | 59426.4
2023-08-22 01:30:00 | 59558.402
2023-08-22 01:45:00 | 59664
2023-08-22 02:00:00 | 59848.797
2023-08-22 02:15:00 | 60007.2
2023-08-22 02:30:00 | 60060
2023-08-22 02:45:00 | 60165.598
2023-08-22 03:00:00 | 59796
2023-08-22 03:15:00 | 59848.797
2023-08-22 03:30:00 | 60693.6
2023-08-22 03:45:00 | 60324
2023-08-22 04:00:00 | 60324
2023-08-22 04:15:00 | 60376.8
2023-08-22 04:30:00 | 60244.8
2023-08-22 04:45:00 | 60456
2023-08-22 05:00:00 | 60033.6
2023-08-22 05:15:00 | 59901.598
2023-08-22 05:30:00 | 59637.598
2023-08-22 05:45:00 | 58924.797
2023-08-22 06:00:00 | 59426.4
2023-08-22 06:15:00 | 59664
2023-08-22 06:30:00 | 59769.6
2023-08-22 06:45:00 | 59294.402
2023-08-22 07:00:00 | 59400
2023-08-22 07:15:00 | 60429.6
2023-08-22 07:30:00 | 60165.598
2023-08-22 07:45:00 | 60482.402
2023-08-22 08:00:00 | 60297.6
2023-08-22 08:15:00 | 60429.6
2023-08-22 08:30:00 | 60693.6
2023-08-22 08:45:00 | 60033.6
2023-08-22 09:00:00 | 60456
2023-08-22 09:15:00 | 60456
2023-08-22 09:30:00 | 60324
2023-08-22 09:45:00 | 59954.4
2023-08-22 10:00:00 | 59980.8
2023-08-22 10:15:00 | 60139.2
2023-08-22 10:30:00 | 60429.6
2023-08-22 10:45:00 | 60667.2
2023-08-22 11:00:00 | 60904.8
2023-08-22 11:15:00 | 60931.2
2023-08-22 11:30:00 | 61274.4
2023-08-22 11:45:00 | 61036.797
2023-08-22 12:00:00 | 60878.4
2023-08-22 12:15:00 | 60825.598
2023-08-22 12:30:00 | 61432.8
2023-08-22 12:45:00 | 61300.8
2023-08-22 13:00:00 | 61485.598
2023-08-22 13:15:00 | 61089.598
2023-08-22 13:30:00 | 60112.797
2023-08-22 13:45:00 | 60693.6
2023-08-22 14:00:00 | 60614.4
2023-08-22 14:15:00 | 60482.402
2023-08-22 14:30:00 | 60667.2
2023-08-22 14:45:00 | 60667.2
2023-08-22 15:00:00 | 60667.2
2023-08-22 15:15:00 | 60508.8
2023-08-22 15:30:00 | 60588
2023-08-22 15:45:00 | 60561.598
2023-08-22 16:00:00 | 60482.402
2023-08-22 16:15:00 | 60772.797
2023-08-22 16:30:00 | 60508.8
2023-08-22 16:45:00 | 60271.203
2023-08-22 17:00:00 | 60878.4
2023-08-22 17:15:00 | 60799.2
2023-08-22 17:30:00 | 60112.797
2023-08-22 17:45:00 | 60218.402
2023-08-22 18:00:00 | 60192
2023-08-22 18:15:00 | 59848.797
2023-08-22 18:30:00 | 59901.598
2023-08-22 18:45:00 | 59901.598
2023-08-22 19:00:00 | 59400
2023-08-22 19:15:00 | 59558.402
2023-08-22 19:30:00 | 59743.2
2023-08-22 19:45:00 | 59980.8
2023-08-22 20:00:00 | 59848.797
2023-08-22 20:15:00 | 60007.2
2023-08-22 20:30:00 | 60746.402
2023-08-22 20:45:00 | 60667.2
2023-08-22 21:00:00 | 60667.2
2023-08-22 21:15:00 | 61010.4
2023-08-22 21:30:00 | 61221.6
2023-08-22 21:45:00 | 61142.4
2023-08-22 22:00:00 | 61063.2
2023-08-22 22:15:00 | 61327.2
2023-08-22 22:30:00 | 61168.8
2023-08-22 22:45:00 | 61327.2
2023-08-22 23:00:00 | 61168.8
2023-08-22 23:15:00 | 61221.6
2023-08-22 23:30:00 | 60693.6
2023-08-22 23:45:00 | 61063.2
2023-08-23 00:00:00 | 59268
2023-08-23 00:15:00 | 59188.797
2023-08-23 00:30:00 | 60086.4
2023-08-23 00:45:00 | 59875.2
2023-08-23 01:00:00 | 59769.6
2023-08-23 01:15:00 | 60825.598
2023-08-23 01:30:00 | 60720
2023-08-23 01:45:00 | 60746.402
2023-08-23 02:00:00 | 60614.4
2023-08-23 02:15:00 | 60588
2023-08-23 02:30:00 | 60482.402
2023-08-23 02:45:00 | 59056.8
2023-08-23 03:00:00 | 59188.797
2023-08-23 03:15:00 | 58977.598
2023-08-23 03:30:00 | 59822.402
2023-08-23 03:45:00 | 59637.598
2023-08-23 04:00:00 | 60561.598
2023-08-23 04:15:00 | 60324
2023-08-23 04:30:00 | 60086.4
2023-08-23 04:45:00 | 60508.8
2023-08-23 05:00:00 | 60482.402
2023-08-23 05:15:00 | 59769.6
2023-08-23 05:30:00 | 60350.4
2023-08-23 05:45:00 | 58977.598
2023-08-23 06:00:00 | 58898.402
2023-08-23 06:15:00 | 59796
2023-08-23 06:30:00 | 60007.2
2023-08-23 06:45:00 | 60720
2023-08-23 07:00:00 | 60588
2023-08-23 07:15:00 | 60218.402
2023-08-23 07:30:00 | 60060
2023-08-23 07:45:00 | 60482.402
2023-08-23 08:00:00 | 60772.797
2023-08-23 08:15:00 | 59928
2023-08-23 08:30:00 | 60139.2
2023-08-23 08:45:00 | 60403.2
2023-08-23 09:00:00 | 60746.402
2023-08-23 09:15:00 | 60693.6
2023-08-23 09:30:00 | 60588
2023-08-23 09:45:00 | 60535.203
2023-08-23 10:00:00 | 61327.2
2023-08-23 10:15:00 | 61221.6
2023-08-23 10:30:00 | 61591.2
2023-08-23 10:45:00 | 61960.797
2023-08-23 11:00:00 | 61670.402
2023-08-23 11:15:00 | 61828.8
2023-08-23 11:30:00 | 59980.8
2023-08-23 11:45:00 | 60376.8
2023-08-23 12:00:00 | 61142.4
2023-08-23 12:15:00 | 61036.797
2023-08-23 12:30:00 | 61300.8
2023-08-23 12:45:00 | 60984
2023-08-23 13:00:00 | 60403.2
2023-08-23 13:15:00 | 60614.4
2023-08-23 13:30:00 | 60508.8
2023-08-23 13:45:00 | 60746.402
2023-08-23 14:00:00 | 61089.598
2023-08-23 14:15:00 | 60931.2
2023-08-23 14:30:00 | 60746.402
2023-08-23 14:45:00 | 60720
2023-08-23 15:00:00 | 60720
2023-08-23 15:15:00 | 60456
2023-08-23 15:30:00 | 60588
2023-08-23 15:45:00 | 60640.8
2023-08-23 16:00:00 | 60667.2
2023-08-23 16:15:00 | 60640.8
2023-08-23 16:30:00 | 61617.6
2023-08-23 16:45:00 | 61380
2023-08-23 17:00:00 | 61142.4
2023-08-23 17:15:00 | 61248
2023-08-23 17:30:00 | 61353.6
2023-08-23 17:45:00 | 61195.203
2023-08-23 18:00:00 | 61274.4
2023-08-23 18:15:00 | 60376.8
2023-08-23 18:30:00 | 59400
2023-08-23 18:45:00 | 58740
2023-08-23 19:00:00 | 59637.598
2023-08-23 19:15:00 | 59716.8
2023-08-23 19:30:00 | 59822.402
2023-08-23 19:45:00 | 60614.4
2023-08-23 20:00:00 | 60561.598
2023-08-23 20:15:00 | 60720
2023-08-23 20:30:00 | 60720
2023-08-23 20:45:00 | 60376.8
2023-08-23 21:00:00 | 60297.6
2023-08-23 21:15:00 | 60165.598
2023-08-23 21:30:00 | 60112.797
2023-08-23 21:45:00 | 60192
2023-08-23 22:00:00 | 60297.6
2023-08-23 22:15:00 | 59980.8
2023-08-23 22:30:00 | 60086.4
2023-08-23 22:45:00 | 60350.4
2023-08-23 23:00:00 | 61116
2023-08-23 23:15:00 | 61063.2
2023-08-23 23:30:00 | 61274.4
2023-08-23 23:45:00 | 61353.6
2023-08-24 00:00:00 | 61089.598
2023-08-24 00:15:00 | 60904.8
2023-08-24 00:30:00 | 60640.8
2023-08-24 00:45:00 | 60720
2023-08-24 01:00:00 | 60588
2023-08-24 01:15:00 | 60825.598
2023-08-24 01:30:00 | 60904.8
2023-08-24 01:45:00 | 61063.2
2023-08-24 02:00:00 | 60746.402
2023-08-24 02:15:00 | 60482.402
2023-08-24 02:30:00 | 59532
2023-08-24 02:45:00 | 59136
2023-08-24 03:00:00 | 59268
2023-08-24 03:15:00 | 59136
2023-08-24 03:30:00 | 60033.6
2023-08-24 03:45:00 | 60139.2
2023-08-24 04:00:00 | 59901.598
2023-08-24 04:15:00 | 59796
2023-08-24 04:30:00 | 60614.4
2023-08-24 04:45:00 | 60693.6
2023-08-24 05:00:00 | 60482.402
2023-08-24 05:15:00 | 60772.797
2023-08-24 05:30:00 | 60878.4
2023-08-24 05:45:00 | 60772.797
2023-08-24 06:00:00 | 60614.4
2023-08-24 06:15:00 | 59136
2023-08-24 06:30:00 | 58792.8
2023-08-24 06:45:00 | 59004
2023-08-24 07:00:00 | 58872
2023-08-24 07:15:00 | 59400
2023-08-24 07:30:00 | 59505.6
2023-08-24 07:45:00 | 59109.6
2023-08-24 08:00:00 | 59320.8
2023-08-24 08:15:00 | 59796
2023-08-24 08:30:00 | 60588
2023-08-24 08:45:00 | 60852
2023-08-24 09:00:00 | 62805.6
2023-08-24 09:15:00 | 64204.8
2023-08-24 09:30:00 | 63756
2023-08-24 09:45:00 | 64310.4
2023-08-24 10:00:00 | 64653.6
2023-08-24 10:15:00 | 64680
2023-08-24 10:30:00 | 65023.2
2023-08-24 10:45:00 | 65023.2
2023-08-24 11:00:00 | 65076
2023-08-24 11:15:00 | 65102.402
2023-08-24 11:30:00 | 65366.402
2023-08-24 11:45:00 | 65128.8
2023-08-24 12:00:00 | 63465.6
2023-08-24 12:15:00 | 63571.2
2023-08-24 12:30:00 | 64442.402
2023-08-24 12:45:00 | 65234.4
2023-08-24 13:00:00 | 65128.8
2023-08-24 13:15:00 | 64996.797
2023-08-24 13:30:00 | 64838.4
2023-08-24 13:45:00 | 64970.4
2023-08-24 14:00:00 | 64706.402
2023-08-24 14:15:00 | 64178.402
2023-08-24 14:30:00 | 63439.2
2023-08-24 14:45:00 | 63333.598
2023-08-24 15:00:00 | 63228
2023-08-24 15:15:00 | 64046.4
2023-08-24 15:30:00 | 63729.6
2023-08-24 15:45:00 | 64125.6
2023-08-24 16:00:00 | 63914.4
2023-08-24 16:15:00 | 64072.8
2023-08-24 16:30:00 | 64152
2023-08-24 16:45:00 | 64891.2
2023-08-24 17:00:00 | 65260.8
2023-08-24 17:15:00 | 64732.797
2023-08-24 17:30:00 | 64495.2
2023-08-24 17:45:00 | 64574.4
2023-08-24 18:00:00 | 64099.2
2023-08-24 18:15:00 | 64099.2
2023-08-24 18:30:00 | 63888
2023-08-24 18:45:00 | 62013.598
2023-08-24 19:00:00 | 61881.6
2023-08-24 19:15:00 | 61881.6
2023-08-24 19:30:00 | 63122.4
2023-08-24 19:45:00 | 63175.2
2023-08-24 20:00:00 | 63201.6
2023-08-24 20:15:00 | 62911.2
2023-08-24 20:30:00 | 63360
2023-08-24 20:45:00 | 64600.8
2023-08-24 21:00:00 | 64548
2023-08-24 21:15:00 | 64310.4
2023-08-24 21:30:00 | 64442.402
2023-08-24 21:45:00 | 64363.2
2023-08-24 22:00:00 | 64336.8
2023-08-24 22:15:00 | 64468.8
2023-08-24 22:30:00 | 63967.2
2023-08-24 22:45:00 | 63280.8
2023-08-24 23:00:00 | 63175.2
2023-08-24 23:15:00 | 63333.598
2023-08-24 23:30:00 | 63069.6
2023-08-24 23:45:00 | 63888
2023-08-25 00:00:00 | 63835.2
2023-08-25 00:15:00 | 63729.6
2023-08-25 00:30:00 | 63861.598
2023-08-25 00:45:00 | 63914.4
2023-08-25 01:00:00 | 64653.6
2023-08-25 01:15:00 | 64231.203
2023-08-25 01:30:00 | 64020
2023-08-25 01:45:00 | 64020
2023-08-25 02:00:00 | 64072.8
2023-08-25 02:15:00 | 63571.2
2023-08-25 02:30:00 | 63386.4
2023-08-25 02:45:00 | 63439.2
2023-08-25 03:00:00 | 63465.6
2023-08-25 03:15:00 | 63280.8
2023-08-25 03:30:00 | 63201.6
2023-08-25 03:45:00 | 63228
2023-08-25 04:00:00 | 63386.4
2023-08-25 04:15:00 | 63254.402
2023-08-25 04:30:00 | 63439.2
2023-08-25 04:45:00 | 63439.2
2023-08-25 05:00:00 | 63465.6
2023-08-25 05:15:00 | 63412.8
2023-08-25 05:30:00 | 63439.2
2023-08-25 05:45:00 | 63518.402
2023-08-25 06:00:00 | 63439.2
2023-08-25 06:15:00 | 63439.2
2023-08-25 06:30:00 | 63412.8
2023-08-25 06:45:00 | 63043.2
2023-08-25 07:00:00 | 63122.4
2023-08-25 07:15:00 | 63016.8
2023-08-25 07:30:00 | 62779.2
2023-08-25 07:45:00 | 62911.2
2023-08-25 08:00:00 | 62990.4
2023-08-25 08:15:00 | 63254.402
2023-08-25 08:30:00 | 63676.8
2023-08-25 08:45:00 | 63386.4
2023-08-25 09:00:00 | 63254.402
2023-08-25 09:15:00 | 63254.402
2023-08-25 09:30:00 | 63175.2
2023-08-25 09:45:00 | 63228
2023-08-25 10:00:00 | 63175.2
2023-08-25 10:15:00 | 63122.4
2023-08-25 10:30:00 | 63201.6
2023-08-25 10:45:00 | 63201.6
2023-08-25 11:00:00 | 62356.8
2023-08-25 11:15:00 | 62277.6
2023-08-25 11:30:00 | 62594.402
2023-08-25 11:45:00 | 62330.402
2023-08-25 12:00:00 | 62488.8
2023-08-25 12:15:00 | 63360
2023-08-25 12:30:00 | 63069.6
2023-08-25 12:45:00 | 63096
2023-08-25 13:00:00 | 63122.4
2023-08-25 13:15:00 | 62990.4
2023-08-25 13:30:00 | 63069.6
2023-08-25 13:45:00 | 63333.598
2023-08-25 14:00:00 | 63465.6
2023-08-25 14:15:00 | 63280.8
2023-08-25 14:30:00 | 63175.2
2023-08-25 14:45:00 | 63254.402
2023-08-25 15:00:00 | 63201.6
2023-08-25 15:15:00 | 63096
2023-08-25 15:30:00 | 63228
2023-08-25 15:45:00 | 63016.8
2023-08-25 16:00:00 | 62700
2023-08-25 16:15:00 | 62858.402
2023-08-25 16:30:00 | 62726.4
2023-08-25 16:45:00 | 62779.2
2023-08-25 17:00:00 | 62594.402
2023-08-25 17:15:00 | 62911.2
2023-08-25 17:30:00 | 63122.4
2023-08-25 17:45:00 | 63069.6
2023-08-25 18:00:00 | 62884.797
2023-08-25 18:15:00 | 62805.6
2023-08-25 18:30:00 | 62726.4
2023-08-25 18:45:00 | 62620.8
2023-08-25 19:00:00 | 62700
2023-08-25 19:15:00 | 62620.8
2023-08-25 19:30:00 | 62066.4
2023-08-25 19:45:00 | 62436
2023-08-25 20:00:00 | 62647.2
2023-08-25 20:15:00 | 63043.2
2023-08-25 20:30:00 | 63412.8
2023-08-25 20:45:00 | 63069.6
2023-08-25 21:00:00 | 62752.8
2023-08-25 21:15:00 | 62779.2
2023-08-25 21:30:00 | 63069.6
2023-08-25 21:45:00 | 63412.8
2023-08-25 22:00:00 | 63386.4
2023-08-25 22:15:00 | 63280.8
2023-08-25 22:30:00 | 63307.203
2023-08-25 22:45:00 | 64046.4
2023-08-25 23:00:00 | 64257.598
2023-08-25 23:15:00 | 64363.2
2023-08-25 23:30:00 | 64548
2023-08-25 23:45:00 | 64389.6
2023-08-26 00:00:00 | 64310.4
2023-08-26 00:15:00 | 64072.8
2023-08-26 00:30:00 | 63967.2
2023-08-26 00:45:00 | 64152
2023-08-26 01:00:00 | 64204.8
2023-08-26 01:15:00 | 64416
2023-08-26 01:30:00 | 64310.4
2023-08-26 01:45:00 | 64284
2023-08-26 02:00:00 | 64152
2023-08-26 02:15:00 | 64125.6
2023-08-26 02:30:00 | 64204.8
2023-08-26 02:45:00 | 63386.4
2023-08-26 03:00:00 | 63439.2
2023-08-26 03:15:00 | 63412.8
2023-08-26 03:30:00 | 63544.8
2023-08-26 03:45:00 | 64204.8
2023-08-26 04:00:00 | 64284
2023-08-26 04:15:00 | 64099.2
2023-08-26 04:30:00 | 62383.203
2023-08-26 04:45:00 | 62568
2023-08-26 05:00:00 | 62488.8
2023-08-26 05:15:00 | 63544.8
2023-08-26 05:30:00 | 63703.2
2023-08-26 05:45:00 | 63280.8
2023-08-26 06:00:00 | 63360
2023-08-26 06:15:00 | 63043.2
2023-08-26 06:30:00 | 63069.6
2023-08-26 06:45:00 | 63439.2
2023-08-26 07:00:00 | 63201.6
2023-08-26 07:15:00 | 63465.6
2023-08-26 07:30:00 | 62990.4
2023-08-26 07:45:00 | 63069.6
2023-08-26 08:00:00 | 63228
2023-08-26 08:15:00 | 63201.6
2023-08-26 08:30:00 | 63412.8
2023-08-26 08:45:00 | 63412.8
2023-08-26 09:00:00 | 63333.598
2023-08-26 09:15:00 | 63412.8
2023-08-26 09:30:00 | 64231.203
2023-08-26 09:45:00 | 64257.598
2023-08-26 10:00:00 | 64310.4
2023-08-26 10:15:00 | 64204.8
2023-08-26 10:30:00 | 64468.8
2023-08-26 10:45:00 | 64680
2023-08-26 11:00:00 | 64759.2
2023-08-26 11:15:00 | 64812
2023-08-26 11:30:00 | 64759.2
2023-08-26 11:45:00 | 65128.8
2023-08-26 12:00:00 | 65208
2023-08-26 12:15:00 | 64759.2
2023-08-26 12:30:00 | 64838.4
2023-08-26 12:45:00 | 64944
2023-08-26 13:00:00 | 64732.797
2023-08-26 13:15:00 | 64759.2
2023-08-26 13:30:00 | 64838.4
2023-08-26 13:45:00 | 63597.598
2023-08-26 14:00:00 | 63148.8
2023-08-26 14:15:00 | 63043.2
2023-08-26 14:30:00 | 62647.2
2023-08-26 14:45:00 | 62145.6
2023-08-26 15:00:00 | 62488.8
2023-08-26 15:15:00 | 63148.8
2023-08-26 15:30:00 | 62911.2
2023-08-26 15:45:00 | 62911.2
2023-08-26 16:00:00 | 62964
2023-08-26 16:15:00 | 63703.2
2023-08-26 16:30:00 | 62251.2
2023-08-26 16:45:00 | 62700
2023-08-26 17:00:00 | 63069.6
2023-08-26 17:15:00 | 63016.8
2023-08-26 17:30:00 | 62752.8
2023-08-26 17:45:00 | 62832
2023-08-26 18:00:00 | 62647.2
2023-08-26 18:15:00 | 62700
2023-08-26 18:30:00 | 63280.8
2023-08-26 18:45:00 | 63228
2023-08-26 19:00:00 | 62937.598
2023-08-26 19:15:00 | 62937.598
2023-08-26 19:30:00 | 62594.402
2023-08-26 19:45:00 | 62488.8
2023-08-26 20:00:00 | 62383.203
2023-08-26 20:15:00 | 62277.6
2023-08-26 20:30:00 | 62568
2023-08-26 20:45:00 | 62620.8
2023-08-26 21:00:00 | 62964
2023-08-26 21:15:00 | 63096
2023-08-26 21:30:00 | 63333.598
2023-08-26 21:45:00 | 63465.6
2023-08-26 22:00:00 | 63597.598
2023-08-26 22:15:00 | 63808.797
2023-08-26 22:30:00 | 63756
2023-08-26 22:45:00 | 63518.402
2023-08-26 23:00:00 | 63729.6
2023-08-26 23:15:00 | 63544.8
2023-08-26 23:30:00 | 63703.2
2023-08-26 23:45:00 | 63069.6
2023-08-27 00:00:00 | 63096
2023-08-27 00:15:00 | 62832
2023-08-27 00:30:00 | 63069.6
2023-08-27 00:45:00 | 63069.6
2023-08-27 01:00:00 | 63201.6
2023-08-27 01:15:00 | 64336.8
2023-08-27 01:30:00 | 64178.402
2023-08-27 01:45:00 | 64125.6
2023-08-27 02:00:00 | 64046.4
2023-08-27 02:15:00 | 64072.8
2023-08-27 02:30:00 | 64257.598
2023-08-27 02:45:00 | 64284
2023-08-27 03:00:00 | 64468.8
2023-08-27 03:15:00 | 64389.6
2023-08-27 03:30:00 | 63624
2023-08-27 03:45:00 | 63676.8
2023-08-27 04:00:00 | 63544.8
2023-08-27 04:15:00 | 63386.4
2023-08-27 04:30:00 | 63386.4
2023-08-27 04:45:00 | 63439.2
2023-08-27 05:00:00 | 63518.402
2023-08-27 05:15:00 | 63624
2023-08-27 05:30:00 | 63597.598
2023-08-27 05:45:00 | 63650.4
2023-08-27 06:00:00 | 63571.2
2023-08-27 06:15:00 | 63360
2023-08-27 06:30:00 | 63597.598
2023-08-27 06:45:00 | 63386.4
2023-08-27 07:00:00 | 63518.402
2023-08-27 07:15:00 | 63518.402
2023-08-27 07:30:00 | 64125.6
2023-08-27 07:45:00 | 64310.4
2023-08-27 08:00:00 | 64046.4
2023-08-27 08:15:00 | 64548
2023-08-27 08:30:00 | 64468.8
2023-08-27 08:45:00 | 64653.6
2023-08-27 09:00:00 | 64548
2023-08-27 09:15:00 | 64812
2023-08-27 09:30:00 | 64759.2
2023-08-27 09:45:00 | 64600.8
2023-08-27 10:00:00 | 64838.4
2023-08-27 10:15:00 | 64152
2023-08-27 10:30:00 | 64125.6
2023-08-27 10:45:00 | 64072.8
2023-08-27 11:00:00 | 64363.2
2023-08-27 11:15:00 | 64442.402
2023-08-27 11:30:00 | 64680
2023-08-27 11:45:00 | 64442.402
2023-08-27 12:00:00 | 64204.8
2023-08-27 12:15:00 | 64204.8
2023-08-27 12:30:00 | 64363.2
2023-08-27 12:45:00 | 64574.4
2023-08-27 13:00:00 | 64574.4
2023-08-27 13:15:00 | 64125.6
2023-08-27 13:30:00 | 64204.8
2023-08-27 13:45:00 | 64996.797
2023-08-27 14:00:00 | 65023.2
2023-08-27 14:15:00 | 65076
2023-08-27 14:30:00 | 64284
2023-08-27 14:45:00 | 64468.8
2023-08-27 15:00:00 | 64442.402
2023-08-27 15:15:00 | 64759.2
2023-08-27 15:30:00 | 64706.402
2023-08-27 15:45:00 | 64442.402
2023-08-27 16:00:00 | 63993.6
2023-08-27 16:15:00 | 64336.8
2023-08-27 16:30:00 | 64099.2
2023-08-27 16:45:00 | 64970.4
2023-08-27 17:00:00 | 65049.6
2023-08-27 17:15:00 | 65472
2023-08-27 17:30:00 | 65208
2023-08-27 17:45:00 | 64785.598
2023-08-27 18:00:00 | 64812
2023-08-27 18:15:00 | 64548
2023-08-27 18:30:00 | 64706.402
2023-08-27 18:45:00 | 64548
2023-08-27 19:00:00 | 63703.2
2023-08-27 19:15:00 | 63571.2
2023-08-27 19:30:00 | 63228
2023-08-27 19:45:00 | 63148.8
2023-08-27 20:00:00 | 63439.2
2023-08-27 20:15:00 | 63571.2
2023-08-27 20:30:00 | 63518.402
2023-08-27 20:45:00 | 63280.8
2023-08-27 21:00:00 | 63280.8
2023-08-27 21:15:00 | 63175.2
2023-08-27 21:30:00 | 63544.8
2023-08-27 21:45:00 | 64732.797
2023-08-27 22:00:00 | 64521.598
2023-08-27 22:15:00 | 64468.8
2023-08-27 22:30:00 | 64521.598
2023-08-27 22:45:00 | 64600.8
2023-08-27 23:00:00 | 64891.2
2023-08-27 23:15:00 | 65155.203
2023-08-27 23:30:00 | 64917.6
2023-08-27 23:45:00 | 64020
2023-08-28 00:00:00 | 64125.6
2023-08-28 00:15:00 | 64046.4
2023-08-28 00:30:00 | 63888
2023-08-28 00:45:00 | 64020
2023-08-28 01:00:00 | 63914.4
2023-08-28 01:15:00 | 63571.2
2023-08-28 01:30:00 | 63676.8
2023-08-28 01:45:00 | 63676.8
2023-08-28 02:00:00 | 63333.598
2023-08-28 02:15:00 | 63439.2
2023-08-28 02:30:00 | 63439.2
2023-08-28 02:45:00 | 64468.8
2023-08-28 03:00:00 | 64099.2
2023-08-28 03:15:00 | 64284
2023-08-28 03:30:00 | 64284
2023-08-28 03:45:00 | 64099.2
2023-08-28 04:00:00 | 63835.2
2023-08-28 04:15:00 | 63756
2023-08-28 04:30:00 | 62277.6
2023-08-28 04:45:00 | 62488.8
2023-08-28 05:00:00 | 62145.6
2023-08-28 05:15:00 | 63280.8
2023-08-28 05:30:00 | 63122.4
2023-08-28 05:45:00 | 63201.6
2023-08-28 06:00:00 | 63465.6
2023-08-28 06:15:00 | 63069.6
2023-08-28 06:30:00 | 62911.2
2023-08-28 06:45:00 | 62779.2
2023-08-28 07:00:00 | 62647.2
2023-08-28 07:15:00 | 62594.402
2023-08-28 07:30:00 | 62752.8
2023-08-28 07:45:00 | 61934.4
2023-08-28 08:00:00 | 61749.598
2023-08-28 08:15:00 | 62092.8
2023-08-28 08:30:00 | 62092.8
2023-08-28 08:45:00 | 62066.4
2023-08-28 09:00:00 | 63043.2
2023-08-28 09:15:00 | 62937.598
2023-08-28 09:30:00 | 62858.402
2023-08-28 09:45:00 | 63175.2
2023-08-28 10:00:00 | 63096
2023-08-28 10:15:00 | 63280.8
2023-08-28 10:30:00 | 63597.598
2023-08-28 10:45:00 | 63624
2023-08-28 11:00:00 | 63756
2023-08-28 11:15:00 | 63597.598
2023-08-28 11:30:00 | 62911.2
2023-08-28 11:45:00 | 62805.6
2023-08-28 12:00:00 | 62752.8
2023-08-28 12:15:00 | 62251.2
2023-08-28 12:30:00 | 62277.6
2023-08-28 12:45:00 | 63096
2023-08-28 13:00:00 | 63703.2
2023-08-28 13:15:00 | 63808.797
2023-08-28 13:30:00 | 63544.8
2023-08-28 13:45:00 | 63888
2023-08-28 14:00:00 | 62119.203
2023-08-28 14:15:00 | 62383.203
2023-08-28 14:30:00 | 63228
2023-08-28 14:45:00 | 63228
2023-08-28 15:00:00 | 63175.2
2023-08-28 15:15:00 | 63043.2
2023-08-28 15:30:00 | 63096
2023-08-28 15:45:00 | 63043.2
2023-08-28 16:00:00 | 63254.402
2023-08-28 16:15:00 | 63333.598
2023-08-28 16:30:00 | 63650.4
2023-08-28 16:45:00 | 63835.2
2023-08-28 17:00:00 | 64600.8
2023-08-28 17:15:00 | 64310.4
2023-08-28 17:30:00 | 64231.203
2023-08-28 17:45:00 | 63993.6
2023-08-28 18:00:00 | 64125.6
2023-08-28 18:15:00 | 64125.6
2023-08-28 18:30:00 | 63333.598
2023-08-28 18:45:00 | 63016.8
2023-08-28 19:00:00 | 62805.6
2023-08-28 19:15:00 | 62752.8
2023-08-28 19:30:00 | 62911.2
2023-08-28 19:45:00 | 62647.2
2023-08-28 20:00:00 | 62752.8
2023-08-28 20:15:00 | 62700
2023-08-28 20:30:00 | 62858.402
2023-08-28 20:45:00 | 62119.203
2023-08-28 21:00:00 | 61987.2
2023-08-28 21:15:00 | 61908
2023-08-28 21:30:00 | 61960.797
2023-08-28 21:45:00 | 62805.6
2023-08-28 22:00:00 | 62937.598
2023-08-28 22:15:00 | 63043.2
2023-08-28 22:30:00 | 63386.4
2023-08-28 22:45:00 | 63148.8
2023-08-28 23:00:00 | 63307.203
2023-08-28 23:15:00 | 63333.598
2023-08-28 23:30:00 | 63465.6
2023-08-28 23:45:00 | 63122.4
2023-08-29 00:00:00 | 63148.8
2023-08-29 00:15:00 | 62990.4
2023-08-29 00:30:00 | 63043.2
2023-08-29 00:45:00 | 63280.8
2023-08-29 01:00:00 | 63465.6
2023-08-29 01:15:00 | 64099.2
2023-08-29 01:30:00 | 63993.6
2023-08-29 01:45:00 | 63914.4
2023-08-29 02:00:00 | 63544.8
2023-08-29 02:15:00 | 63518.402
2023-08-29 02:30:00 | 63624
2023-08-29 02:45:00 | 63835.2
2023-08-29 03:00:00 | 63254.402
2023-08-29 03:15:00 | 62488.8
2023-08-29 03:30:00 | 63148.8
2023-08-29 03:45:00 | 63122.4
2023-08-29 04:00:00 | 63782.402
2023-08-29 04:15:00 | 63624
2023-08-29 04:30:00 | 63782.402
2023-08-29 04:45:00 | 63861.598
2023-08-29 05:00:00 | 63888
2023-08-29 05:15:00 | 63808.797
2023-08-29 05:30:00 | 63808.797
2023-08-29 05:45:00 | 64046.4
2023-08-29 06:00:00 | 63756
2023-08-29 06:15:00 | 63043.2
2023-08-29 06:30:00 | 63122.4
2023-08-29 06:45:00 | 62937.598
2023-08-29 07:00:00 | 62541.6
2023-08-29 07:15:00 | 62673.598
2023-08-29 07:30:00 | 62568
2023-08-29 07:45:00 | 62752.8
2023-08-29 08:00:00 | 62779.2
2023-08-29 08:15:00 | 63016.8
2023-08-29 08:30:00 | 63016.8
2023-08-29 08:45:00 | 63254.402
2023-08-29 09:00:00 | 62832
2023-08-29 09:15:00 | 62832
2023-08-29 09:30:00 | 62911.2
2023-08-29 09:45:00 | 63069.6
2023-08-29 10:00:00 | 63861.598
2023-08-29 10:15:00 | 63729.6
2023-08-29 10:30:00 | 63412.8
2023-08-29 10:45:00 | 63861.598
2023-08-29 11:00:00 | 63835.2
2023-08-29 11:15:00 | 63756
2023-08-29 11:30:00 | 63914.4
2023-08-29 11:45:00 | 63835.2
2023-08-29 12:00:00 | 63967.2
2023-08-29 12:15:00 | 64759.2
2023-08-29 12:30:00 | 64442.402
2023-08-29 12:45:00 | 64732.797
2023-08-29 13:00:00 | 64574.4
2023-08-29 13:15:00 | 64574.4
2023-08-29 13:30:00 | 63782.402
2023-08-29 13:45:00 | 63597.598
2023-08-29 14:00:00 | 63597.598
2023-08-29 14:15:00 | 64336.8
2023-08-29 14:30:00 | 64231.203
2023-08-29 14:45:00 | 64099.2
2023-08-29 15:00:00 | 63465.6
2023-08-29 15:15:00 | 63096
2023-08-29 15:30:00 | 63254.402
2023-08-29 15:45:00 | 63333.598
2023-08-29 16:00:00 | 63465.6
2023-08-29 16:15:00 | 63228
2023-08-29 16:30:00 | 63175.2
2023-08-29 16:45:00 | 63597.598
2023-08-29 17:00:00 | 63703.2
2023-08-29 17:15:00 | 63254.402
2023-08-29 17:30:00 | 63650.4
2023-08-29 17:45:00 | 63254.402
2023-08-29 18:00:00 | 63175.2
2023-08-29 18:15:00 | 63016.8
2023-08-29 18:30:00 | 63175.2
2023-08-29 18:45:00 | 62752.8
2023-08-29 19:00:00 | 62700
2023-08-29 19:15:00 | 62541.6
2023-08-29 19:30:00 | 62752.8
2023-08-29 19:45:00 | 62594.402
2023-08-29 20:00:00 | 63016.8
2023-08-29 20:15:00 | 62858.402
2023-08-29 20:30:00 | 62700
2023-08-29 20:45:00 | 62726.4
2023-08-29 21:00:00 | 63175.2
2023-08-29 21:15:00 | 63280.8
2023-08-29 21:30:00 | 63254.402
2023-08-29 21:45:00 | 63175.2
2023-08-29 22:00:00 | 63228
2023-08-29 22:15:00 | 63096
2023-08-29 22:30:00 | 64204.8
2023-08-29 22:45:00 | 64389.6
2023-08-29 23:00:00 | 64468.8
2023-08-29 23:15:00 | 64680
2023-08-29 23:30:00 | 63360
2023-08-29 23:45:00 | 63676.8
2023-08-30 00:00:00 | 63544.8
2023-08-30 00:15:00 | 63544.8
2023-08-30 00:30:00 | 63201.6
2023-08-30 00:45:00 | 63386.4
2023-08-30 01:00:00 | 63122.4
2023-08-30 01:15:00 | 63967.2
2023-08-30 01:30:00 | 63914.4
2023-08-30 01:45:00 | 63835.2
2023-08-30 02:00:00 | 63835.2
2023-08-30 02:15:00 | 63940.8
2023-08-30 02:30:00 | 63016.8
2023-08-30 02:45:00 | 62726.4
2023-08-30 03:00:00 | 63175.2
2023-08-30 03:15:00 | 63069.6
2023-08-30 03:30:00 | 62858.402
2023-08-30 03:45:00 | 62832
2023-08-30 04:00:00 | 62805.6
2023-08-30 04:15:00 | 62858.402
2023-08-30 04:30:00 | 62779.2
2023-08-30 04:45:00 | 62937.598
2023-08-30 05:00:00 | 62964
2023-08-30 05:15:00 | 63967.2
2023-08-30 05:30:00 | 63650.4
2023-08-30 05:45:00 | 63993.6
2023-08-30 06:00:00 | 63993.6
2023-08-30 06:15:00 | 64072.8
2023-08-30 06:30:00 | 64231.203
2023-08-30 06:45:00 | 63280.8
2023-08-30 07:00:00 | 62884.797
2023-08-30 07:15:00 | 62700
2023-08-30 07:30:00 | 62805.6
2023-08-30 07:45:00 | 62726.4
2023-08-30 08:00:00 | 64046.4
2023-08-30 08:15:00 | 63861.598
2023-08-30 08:30:00 | 63756
2023-08-30 08:45:00 | 64020
2023-08-30 09:00:00 | 64020
2023-08-30 09:15:00 | 63782.402
2023-08-30 09:30:00 | 64389.6
2023-08-30 09:45:00 | 64600.8
2023-08-30 10:00:00 | 64495.2
2023-08-30 10:15:00 | 64600.8
2023-08-30 10:30:00 | 64812
2023-08-30 10:45:00 | 64732.797
2023-08-30 11:00:00 | 64521.598
2023-08-30 11:15:00 | 64336.8
2023-08-30 11:30:00 | 64468.8
2023-08-30 11:45:00 | 64416
2023-08-30 12:00:00 | 64336.8
2023-08-30 12:15:00 | 63967.2
2023-08-30 12:30:00 | 63993.6
2023-08-30 12:45:00 | 64020
2023-08-30 13:00:00 | 63967.2
2023-08-30 13:15:00 | 63888
2023-08-30 13:30:00 | 64020
2023-08-30 13:45:00 | 63914.4
2023-08-30 14:00:00 | 64231.203
2023-08-30 14:15:00 | 63703.2
2023-08-30 14:30:00 | 63650.4
2023-08-30 14:45:00 | 63544.8
2023-08-30 15:00:00 | 63861.598
2023-08-30 15:15:00 | 63888
2023-08-30 15:30:00 | 63650.4
2023-08-30 15:45:00 | 63465.6
2023-08-30 16:00:00 | 62990.4
2023-08-30 16:15:00 | 63069.6
2023-08-30 16:30:00 | 62858.402
2023-08-30 16:45:00 | 62911.2
2023-08-30 17:00:00 | 63861.598
2023-08-30 17:15:00 | 64099.2
2023-08-30 17:30:00 | 64099.2
2023-08-30 17:45:00 | 64442.402
2023-08-30 18:00:00 | 63412.8
2023-08-30 18:15:00 | 62515.2
2023-08-30 18:30:00 | 62673.598
2023-08-30 18:45:00 | 62568
2023-08-30 19:00:00 | 62356.8
2023-08-30 19:15:00 | 62488.8
2023-08-30 19:30:00 | 63333.598
2023-08-30 19:45:00 | 63439.2
2023-08-30 20:00:00 | 63544.8
2023-08-30 20:15:00 | 63597.598
2023-08-30 20:30:00 | 63888
2023-08-30 20:45:00 | 63729.6
2023-08-30 21:00:00 | 63940.8
2023-08-30 21:15:00 | 63782.402
2023-08-30 21:30:00 | 64072.8
2023-08-30 21:45:00 | 64231.203
2023-08-30 22:00:00 | 62700
2023-08-30 22:15:00 | 62832
2023-08-30 22:30:00 | 62884.797
2023-08-30 22:45:00 | 64732.797
2023-08-30 23:00:00 | 64389.6
2023-08-30 23:15:00 | 64495.2
2023-08-30 23:30:00 | 62726.4
2023-08-30 23:45:00 | 62911.2
2023-08-31 00:00:00 | 63016.8
2023-08-31 00:15:00 | 62805.6
2023-08-31 00:30:00 | 64231.203
2023-08-31 00:45:00 | 64284
2023-08-31 01:00:00 | 64204.8
2023-08-31 01:15:00 | 64152
2023-08-31 01:30:00 | 64046.4
2023-08-31 01:45:00 | 63307.203
2023-08-31 02:00:00 | 63597.598
2023-08-31 02:15:00 | 63360
2023-08-31 02:30:00 | 64257.598
2023-08-31 02:45:00 | 64125.6
2023-08-31 03:00:00 | 64336.8
2023-08-31 03:15:00 | 63993.6
2023-08-31 03:30:00 | 63940.8
2023-08-31 03:45:00 | 63967.2
2023-08-31 04:00:00 | 63967.2
2023-08-31 04:15:00 | 63888
2023-08-31 04:30:00 | 63756
2023-08-31 04:45:00 | 63914.4
2023-08-31 05:00:00 | 63861.598
2023-08-31 05:15:00 | 63967.2
2023-08-31 05:30:00 | 63993.6
2023-08-31 05:45:00 | 63967.2
2023-08-31 06:00:00 | 64363.2
2023-08-31 06:15:00 | 64046.4
2023-08-31 06:30:00 | 64099.2
2023-08-31 06:45:00 | 63729.6
2023-08-31 07:00:00 | 63861.598
2023-08-31 07:15:00 | 63412.8
2023-08-31 07:30:00 | 63492
2023-08-31 07:45:00 | 63492
2023-08-31 08:00:00 | 63571.2
2023-08-31 08:15:00 | 64099.2
2023-08-31 08:30:00 | 64046.4
2023-08-31 08:45:00 | 64046.4
2023-08-31 09:00:00 | 63360
2023-08-31 09:15:00 | 63571.2
2023-08-31 09:30:00 | 63756
2023-08-31 09:45:00 | 64020
2023-08-31 10:00:00 | 64442.402
2023-08-31 10:15:00 | 64627.2
2023-08-31 10:30:00 | 64495.2
2023-08-31 10:45:00 | 64442.402
2023-08-31 11:00:00 | 64574.4
2023-08-31 11:15:00 | 64864.8
2023-08-31 11:30:00 | 64785.598
2023-08-31 11:45:00 | 64020
2023-08-31 12:00:00 | 63861.598
2023-08-31 12:15:00 | 63967.2
2023-08-31 12:30:00 | 64389.6
2023-08-31 12:45:00 | 64838.4
2023-08-31 13:00:00 | 64917.6
2023-08-31 13:15:00 | 64917.6
2023-08-31 13:30:00 | 64548
2023-08-31 13:45:00 | 64574.4
2023-08-31 14:00:00 | 64389.6
2023-08-31 14:15:00 | 64152
2023-08-31 14:30:00 | 63993.6
2023-08-31 14:45:00 | 64204.8
2023-08-31 15:00:00 | 64099.2
2023-08-31 15:15:00 | 63967.2
2023-08-31 15:30:00 | 63914.4
2023-08-31 15:45:00 | 64759.2
2023-08-31 16:00:00 | 64653.6
2023-08-31 16:15:00 | 64574.4
2023-08-31 16:30:00 | 64838.4
2023-08-31 16:45:00 | 64521.598
2023-08-31 17:00:00 | 63835.2
2023-08-31 17:15:00 | 62858.402
2023-08-31 17:30:00 | 62990.4
2023-08-31 17:45:00 | 63043.2
2023-08-31 18:00:00 | 64389.6
2023-08-31 18:15:00 | 64178.402
2023-08-31 18:30:00 | 64046.4
2023-08-31 18:45:00 | 63175.2
2023-08-31 19:00:00 | 63175.2
2023-08-31 19:15:00 | 63175.2
2023-08-31 19:30:00 | 62752.8
2023-08-31 19:45:00 | 62911.2
2023-08-31 20:00:00 | 62884.797
2023-08-31 20:15:00 | 63808.797
2023-08-31 20:30:00 | 63756
2023-08-31 20:45:00 | 63940.8
2023-08-31 21:00:00 | 64020
2023-08-31 21:15:00 | 64046.4
2023-08-31 21:30:00 | 64046.4
2023-08-31 21:45:00 | 64231.203
2023-08-31 22:00:00 | 64231.203
2023-08-31 22:15:00 | 64231.203
2023-08-31 22:30:00 | 64310.4
2023-08-31 22:45:00 | 64099.2
2023-08-31 23:00:00 | 64574.4
2023-08-31 23:15:00 | 64680
2023-08-31 23:30:00 | 64759.2
2023-08-31 23:45:00 | 64442.402
2023-09-01 00:00:00 | 64231.203
2023-09-01 00:15:00 | 63914.4
2023-09-01 00:30:00 | 64178.402
2023-09-01 00:45:00 | 64125.6
2023-09-01 01:00:00 | 64204.8
2023-09-01 01:15:00 | 64152
2023-09-01 01:30:00 | 64284
2023-09-01 01:45:00 | 64204.8
2023-09-01 02:00:00 | 64231.203
2023-09-01 02:15:00 | 64416
2023-09-01 02:30:00 | 64389.6
2023-09-01 02:45:00 | 64125.6
2023-09-01 03:00:00 | 64310.4
2023-09-01 03:15:00 | 63993.6
2023-09-01 03:30:00 | 64020
2023-09-01 03:45:00 | 62515.2
2023-09-01 04:00:00 | 62488.8
2023-09-01 04:15:00 | 62330.402
2023-09-01 04:30:00 | 62304
2023-09-01 04:45:00 | 62779.2
2023-09-01 05:00:00 | 64152
2023-09-01 05:15:00 | 64231.203
2023-09-01 05:30:00 | 63069.6
2023-09-01 05:45:00 | 62541.6
2023-09-01 06:00:00 | 62383.203
2023-09-01 06:15:00 | 62304
2023-09-01 06:30:00 | 62277.6
2023-09-01 06:45:00 | 62383.203
2023-09-01 07:00:00 | 62515.2
2023-09-01 07:15:00 | 63808.797
2023-09-01 07:30:00 | 63624
2023-09-01 07:45:00 | 63122.4
2023-09-01 08:00:00 | 63676.8
2023-09-01 08:15:00 | 63043.2
2023-09-01 08:30:00 | 63439.2
2023-09-01 08:45:00 | 63333.598
2023-09-01 09:00:00 | 62832
2023-09-01 09:15:00 | 62647.2
2023-09-01 09:30:00 | 63280.8
2023-09-01 09:45:00 | 64099.2
2023-09-01 10:00:00 | 64574.4
2023-09-01 10:15:00 | 64548
2023-09-01 10:30:00 | 64310.4
2023-09-01 10:45:00 | 64284
2023-09-01 11:00:00 | 64600.8
2023-09-01 11:15:00 | 64891.2
2023-09-01 11:30:00 | 65023.2
2023-09-01 11:45:00 | 64812
2023-09-01 12:00:00 | 64732.797
2023-09-01 12:15:00 | 64574.4
2023-09-01 12:30:00 | 63676.8
2023-09-01 12:45:00 | 63967.2
2023-09-01 13:00:00 | 63386.4
2023-09-01 13:15:00 | 63333.598
2023-09-01 13:30:00 | 63307.203
2023-09-01 13:45:00 | 64046.4
2023-09-01 14:00:00 | 64416
2023-09-01 14:15:00 | 64521.598
2023-09-01 14:30:00 | 64363.2
2023-09-01 14:45:00 | 64284
2023-09-01 15:00:00 | 64627.2
2023-09-01 15:15:00 | 64785.598
2023-09-01 15:30:00 | 63676.8
2023-09-01 15:45:00 | 63940.8
2023-09-01 16:00:00 | 63597.598
2023-09-01 16:15:00 | 63729.6
2023-09-01 16:30:00 | 63676.8
2023-09-01 16:45:00 | 63650.4
2023-09-01 17:00:00 | 63492
2023-09-01 17:15:00 | 63544.8
2023-09-01 17:30:00 | 63412.8
2023-09-01 17:45:00 | 63492
2023-09-01 18:00:00 | 63465.6
2023-09-01 18:15:00 | 63492
2023-09-01 18:30:00 | 63386.4
2023-09-01 18:45:00 | 64178.402
2023-09-01 19:00:00 | 63782.402
2023-09-01 19:15:00 | 64020
2023-09-01 19:30:00 | 63914.4
2023-09-01 19:45:00 | 62964
2023-09-01 20:00:00 | 63096
2023-09-01 20:15:00 | 62541.6
2023-09-01 20:30:00 | 62541.6
2023-09-01 20:45:00 | 62541.6
2023-09-01 21:00:00 | 62488.8
2023-09-01 21:15:00 | 62488.8
2023-09-01 21:30:00 | 63386.4
2023-09-01 21:45:00 | 63280.8
2023-09-01 22:00:00 | 63201.6
2023-09-01 22:15:00 | 64020
2023-09-01 22:30:00 | 63808.797
2023-09-01 22:45:00 | 64020
2023-09-01 23:00:00 | 63914.4
2023-09-01 23:15:00 | 64204.8
2023-09-01 23:30:00 | 64548
2023-09-01 23:45:00 | 62752.8
2023-09-02 00:00:00 | 62383.203
2023-09-02 00:15:00 | 62541.6
2023-09-02 00:30:00 | 63888
2023-09-02 00:45:00 | 63888
2023-09-02 01:00:00 | 63571.2
2023-09-02 01:15:00 | 63835.2
2023-09-02 01:30:00 | 63808.797
2023-09-02 01:45:00 | 62356.8
2023-09-02 02:00:00 | 62277.6
2023-09-02 02:15:00 | 62409.598
2023-09-02 02:30:00 | 62488.8
2023-09-02 02:45:00 | 63914.4
2023-09-02 03:00:00 | 63808.797
2023-09-02 03:15:00 | 63808.797
2023-09-02 03:30:00 | 63597.598
2023-09-02 03:45:00 | 63756
2023-09-02 04:00:00 | 63782.402
2023-09-02 04:15:00 | 62092.8
2023-09-02 04:30:00 | 62277.6
2023-09-02 04:45:00 | 62145.6
2023-09-02 05:00:00 | 63703.2
2023-09-02 05:15:00 | 63914.4
2023-09-02 05:30:00 | 63888
2023-09-02 05:45:00 | 63888
2023-09-02 06:00:00 | 62832
2023-09-02 06:15:00 | 61934.4
2023-09-02 06:30:00 | 61802.4
2023-09-02 06:45:00 | 61987.2
2023-09-02 07:00:00 | 61749.598
2023-09-02 07:15:00 | 63228
2023-09-02 07:30:00 | 63360
2023-09-02 07:45:00 | 63201.6
2023-09-02 08:00:00 | 62884.797
2023-09-02 08:15:00 | 63122.4
2023-09-02 08:30:00 | 63201.6
2023-09-02 08:45:00 | 63492
2023-09-02 09:00:00 | 63782.402
2023-09-02 09:15:00 | 63861.598
2023-09-02 09:30:00 | 64020
2023-09-02 09:45:00 | 64046.4
2023-09-02 10:00:00 | 64099.2
2023-09-02 10:15:00 | 64046.4
2023-09-02 10:30:00 | 64178.402
2023-09-02 10:45:00 | 64204.8
2023-09-02 11:00:00 | 63967.2
2023-09-02 11:15:00 | 64231.203
2023-09-02 11:30:00 | 64495.2
2023-09-02 11:45:00 | 64363.2
2023-09-02 12:00:00 | 64284
2023-09-02 12:15:00 | 63254.402
2023-09-02 12:30:00 | 62436
2023-09-02 12:45:00 | 62330.402
2023-09-02 13:00:00 | 63993.6
2023-09-02 13:15:00 | 63861.598
2023-09-02 13:30:00 | 64046.4
2023-09-02 13:45:00 | 63861.598
2023-09-02 14:00:00 | 63914.4
2023-09-02 14:15:00 | 63729.6
2023-09-02 14:30:00 | 63993.6
2023-09-02 14:45:00 | 63993.6
2023-09-02 15:00:00 | 63016.8
2023-09-02 15:15:00 | 62277.6
2023-09-02 15:30:00 | 62145.6
2023-09-02 15:45:00 | 62752.8
2023-09-02 16:00:00 | 63544.8
2023-09-02 16:15:00 | 63544.8
2023-09-02 16:30:00 | 63914.4
2023-09-02 16:45:00 | 63940.8
2023-09-02 17:00:00 | 64125.6
2023-09-02 17:15:00 | 63228
2023-09-02 17:30:00 | 62251.2
2023-09-02 17:45:00 | 62356.8
2023-09-02 18:00:00 | 61987.2
2023-09-02 18:15:00 | 62145.6
2023-09-02 18:30:00 | 62911.2
2023-09-02 18:45:00 | 62964
2023-09-02 19:00:00 | 62832
2023-09-02 19:15:00 | 63280.8
2023-09-02 19:30:00 | 62990.4
2023-09-02 19:45:00 | 62805.6
2023-09-02 20:00:00 | 62752.8
2023-09-02 20:15:00 | 62858.402
2023-09-02 20:30:00 | 62858.402
2023-09-02 20:45:00 | 62832
2023-09-02 21:00:00 | 63201.6
2023-09-02 21:15:00 | 63201.6
2023-09-02 21:30:00 | 62937.598
2023-09-02 21:45:00 | 63016.8
2023-09-02 22:00:00 | 63386.4
2023-09-02 22:15:00 | 63676.8
2023-09-02 22:30:00 | 63597.598
2023-09-02 22:45:00 | 63835.2
2023-09-02 23:00:00 | 63808.797
2023-09-02 23:15:00 | 63729.6
2023-09-02 23:30:00 | 63782.402
2023-09-02 23:45:00 | 63492
2023-09-03 00:00:00 | 63518.402
2023-09-03 00:15:00 | 63254.402
2023-09-03 00:30:00 | 63254.402
2023-09-03 00:45:00 | 63307.203
2023-09-03 01:00:00 | 63280.8
2023-09-03 01:15:00 | 63228
2023-09-03 01:30:00 | 63307.203
2023-09-03 01:45:00 | 63360
2023-09-03 02:00:00 | 62937.598
2023-09-03 02:15:00 | 62884.797
2023-09-03 02:30:00 | 63016.8
2023-09-03 02:45:00 | 63782.402
2023-09-03 03:00:00 | 63729.6
2023-09-03 03:15:00 | 63861.598
2023-09-03 03:30:00 | 63729.6
2023-09-03 03:45:00 | 63940.8
2023-09-03 04:00:00 | 63676.8
2023-09-03 04:15:00 | 63597.598
2023-09-03 04:30:00 | 63676.8
2023-09-03 04:45:00 | 63703.2
2023-09-03 05:00:00 | 63888
2023-09-03 05:15:00 | 64178.402
2023-09-03 05:30:00 | 62356.8
2023-09-03 05:45:00 | 62356.8
2023-09-03 06:00:00 | 62383.203
2023-09-03 06:15:00 | 64099.2
2023-09-03 06:30:00 | 64099.2
2023-09-03 06:45:00 | 63967.2
2023-09-03 07:00:00 | 63016.8
2023-09-03 07:15:00 | 62304
2023-09-03 07:30:00 | 61881.6
2023-09-03 07:45:00 | 63729.6
2023-09-03 08:00:00 | 63808.797
2023-09-03 08:15:00 | 63386.4
2023-09-03 08:30:00 | 63624
2023-09-03 08:45:00 | 63650.4
2023-09-03 09:00:00 | 63782.402
2023-09-03 09:15:00 | 63808.797
2023-09-03 09:30:00 | 63993.6
2023-09-03 09:45:00 | 64099.2
2023-09-03 10:00:00 | 63729.6
2023-09-03 10:15:00 | 63650.4
2023-09-03 10:30:00 | 62224.8
2023-09-03 10:45:00 | 62277.6
2023-09-03 11:00:00 | 62620.8
2023-09-03 11:15:00 | 64521.598
2023-09-03 11:30:00 | 64574.4
2023-09-03 11:45:00 | 64785.598
2023-09-03 12:00:00 | 64680
2023-09-03 12:15:00 | 64600.8
2023-09-03 12:30:00 | 64495.2
2023-09-03 12:45:00 | 64363.2
2023-09-03 13:00:00 | 64336.8
2023-09-03 13:15:00 | 64363.2
2023-09-03 13:30:00 | 64495.2
2023-09-03 13:45:00 | 63544.8
2023-09-03 14:00:00 | 63439.2
2023-09-03 14:15:00 | 63307.203
2023-09-03 14:30:00 | 63492
2023-09-03 14:45:00 | 63597.598
2023-09-03 15:00:00 | 60508.8
2023-09-03 15:15:00 | 54806.4
2023-09-03 15:30:00 | 49077.6
2023-09-03 15:45:00 | 43243.2
2023-09-03 16:00:00 | 42715.2
2023-09-03 16:15:00 | 42424.797
2023-09-03 16:30:00 | 40682.4
2023-09-03 16:45:00 | 40629.598
2023-09-03 17:00:00 | 40788
2023-09-03 17:15:00 | 41025.598
2023-09-03 17:30:00 | 40788
2023-09-03 17:45:00 | 40603.2
2023-09-03 18:00:00 | 40788
2023-09-03 18:15:00 | 41632.8
2023-09-03 18:30:00 | 41342.4
2023-09-03 18:45:00 | 41104.8
2023-09-03 19:00:00 | 40867.2
2023-09-03 19:15:00 | 40814.4
2023-09-03 19:30:00 | 43876.8
2023-09-03 19:45:00 | 43850.4
2023-09-03 20:00:00 | 44140.8
2023-09-03 20:15:00 | 44008.8
2023-09-03 20:30:00 | 43982.402
2023-09-03 20:45:00 | 44088
2023-09-03 21:00:00 | 43665.598
2023-09-03 21:15:00 | 43533.6
2023-09-03 21:30:00 | 44088
2023-09-03 21:45:00 | 44404.8
2023-09-03 22:00:00 | 44457.6
2023-09-03 22:15:00 | 44431.2
2023-09-03 22:30:00 | 44642.4
2023-09-03 22:45:00 | 44853.6
2023-09-03 23:00:00 | 45170.402
2023-09-03 23:15:00 | 44774.4
2023-09-03 23:30:00 | 46939.2
2023-09-03 23:45:00 | 48602.402
2023-09-04 00:00:00 | 48655.203
2023-09-04 00:15:00 | 47467.2
2023-09-04 00:30:00 | 47467.2
2023-09-04 00:45:00 | 47414.4
2023-09-04 01:00:00 | 48100.8
2023-09-04 01:15:00 | 49024.8
2023-09-04 01:30:00 | 48919.2
2023-09-04 01:45:00 | 48760.8
2023-09-04 02:00:00 | 48840
2023-09-04 02:15:00 | 48972
2023-09-04 02:30:00 | 48972
2023-09-04 02:45:00 | 48813.6
2023-09-04 03:00:00 | 48919.2
2023-09-04 03:15:00 | 48760.8
2023-09-04 03:30:00 | 48866.402
2023-09-04 03:45:00 | 48787.2
2023-09-04 04:00:00 | 48760.8
2023-09-04 04:15:00 | 47229.6
2023-09-04 04:30:00 | 47229.6
2023-09-04 04:45:00 | 47124
2023-09-04 05:00:00 | 48813.6
2023-09-04 05:15:00 | 49051.2
2023-09-04 05:30:00 | 48972
2023-09-04 05:45:00 | 48813.6
2023-09-04 06:00:00 | 49051.2
2023-09-04 06:15:00 | 48892.8
2023-09-04 06:30:00 | 49024.8
2023-09-04 06:45:00 | 48945.598
2023-09-04 07:00:00 | 48840
2023-09-04 07:15:00 | 48364.8
2023-09-04 07:30:00 | 46516.8
2023-09-04 07:45:00 | 46675.2
2023-09-04 08:00:00 | 47176.8
2023-09-04 08:15:00 | 48972
2023-09-04 08:30:00 | 48972
2023-09-04 08:45:00 | 49024.8
2023-09-04 09:00:00 | 49051.2
2023-09-04 09:15:00 | 49051.2
2023-09-04 09:30:00 | 48998.4
2023-09-04 09:45:00 | 49420.797
2023-09-04 10:00:00 | 49922.4
2023-09-04 10:15:00 | 48153.6
2023-09-04 10:30:00 | 48285.598
2023-09-04 10:45:00 | 48338.4
2023-09-04 11:00:00 | 48576
2023-09-04 11:15:00 | 48628.8
2023-09-04 11:30:00 | 48602.402
2023-09-04 11:45:00 | 48628.8
2023-09-04 12:00:00 | 49790.402
2023-09-04 12:15:00 | 50503.203
2023-09-04 12:30:00 | 50476.8
2023-09-04 12:45:00 | 50318.4
2023-09-04 13:00:00 | 50476.8
2023-09-04 13:15:00 | 50292
2023-09-04 13:30:00 | 50054.402
2023-09-04 13:45:00 | 50212.8
2023-09-04 14:00:00 | 50344.797
2023-09-04 14:15:00 | 50344.797
2023-09-04 14:30:00 | 50344.797
2023-09-04 14:45:00 | 50107.2
2023-09-04 15:00:00 | 49737.6
2023-09-04 15:15:00 | 49896
2023-09-04 15:30:00 | 49737.6
2023-09-04 15:45:00 | 49684.8
2023-09-04 16:00:00 | 49764
2023-09-04 16:15:00 | 49156.797
2023-09-04 16:30:00 | 48813.6
2023-09-04 16:45:00 | 49077.6
2023-09-04 17:00:00 | 49051.2
2023-09-04 17:15:00 | 49156.797
2023-09-04 17:30:00 | 48708
2023-09-04 17:45:00 | 48708
2023-09-04 18:00:00 | 48840
2023-09-04 18:15:00 | 48708
2023-09-04 18:30:00 | 48576
2023-09-04 18:45:00 | 48496.797
2023-09-04 19:00:00 | 48470.4
2023-09-04 19:15:00 | 48100.8
2023-09-04 19:30:00 | 48312
2023-09-04 19:45:00 | 48338.4
2023-09-04 20:00:00 | 48470.4
2023-09-04 20:15:00 | 48338.4
2023-09-04 20:30:00 | 48840
2023-09-04 20:45:00 | 48892.8
2023-09-04 21:00:00 | 48338.4
2023-09-04 21:15:00 | 48496.797
2023-09-04 21:30:00 | 48840
2023-09-04 21:45:00 | 49684.8
2023-09-04 22:00:00 | 49420.797
2023-09-04 22:15:00 | 49394.4
2023-09-04 22:30:00 | 49500
2023-09-04 22:45:00 | 49632
2023-09-04 23:00:00 | 49526.402
2023-09-04 23:15:00 | 49684.8
2023-09-04 23:30:00 | 49579.203
2023-09-04 23:45:00 | 49447.2
2023-09-05 00:00:00 | 49288.8
2023-09-05 00:15:00 | 49209.598
2023-09-05 00:30:00 | 49130.402
2023-09-05 00:45:00 | 49394.4
2023-09-05 01:00:00 | 49262.4
2023-09-05 01:15:00 | 48972
2023-09-05 01:30:00 | 48919.2
2023-09-05 01:45:00 | 49051.2
2023-09-05 02:00:00 | 48998.4
2023-09-05 02:15:00 | 49288.8
2023-09-05 02:30:00 | 49051.2
2023-09-05 02:45:00 | 49130.402
2023-09-05 03:00:00 | 48787.2
2023-09-05 03:15:00 | 48919.2
2023-09-05 03:30:00 | 48919.2
2023-09-05 03:45:00 | 48919.2
2023-09-05 04:00:00 | 48892.8
2023-09-05 04:15:00 | 48866.402
2023-09-05 04:30:00 | 48919.2
2023-09-05 04:45:00 | 49104
2023-09-05 05:00:00 | 49262.4
2023-09-05 05:15:00 | 49341.6
2023-09-05 05:30:00 | 48523.2
2023-09-05 05:45:00 | 48364.8
2023-09-05 06:00:00 | 48470.4
2023-09-05 06:15:00 | 48312
2023-09-05 06:30:00 | 48470.4
2023-09-05 06:45:00 | 48232.797
2023-09-05 07:00:00 | 47942.402
2023-09-05 07:15:00 | 47916
2023-09-05 07:30:00 | 47968.8
2023-09-05 07:45:00 | 48153.6
2023-09-05 08:00:00 | 48153.6
2023-09-05 08:15:00 | 48232.797
2023-09-05 08:30:00 | 48576
2023-09-05 08:45:00 | 48523.2
2023-09-05 09:00:00 | 48919.2
2023-09-05 09:15:00 | 48708
2023-09-05 09:30:00 | 48708
2023-09-05 09:45:00 | 49183.2
2023-09-05 10:00:00 | 44431.2
2023-09-05 10:15:00 | 43137.598
2023-09-05 10:30:00 | 41395.2
2023-09-05 10:45:00 | 41395.2
2023-09-05 11:00:00 | 41632.8
2023-09-05 11:15:00 | 42134.402
2023-09-05 11:30:00 | 46226.4
2023-09-05 11:45:00 | 50529.6
2023-09-05 12:00:00 | 55360.8
2023-09-05 12:15:00 | 57552
2023-09-05 12:30:00 | 57446.402
2023-09-05 12:45:00 | 57604.8
2023-09-05 13:00:00 | 56760
2023-09-05 13:15:00 | 56892
2023-09-05 13:30:00 | 57208.8
2023-09-05 13:45:00 | 57789.598
2023-09-05 14:00:00 | 58449.598
2023-09-05 14:15:00 | 61327.2
2023-09-05 14:30:00 | 64970.4
2023-09-05 14:45:00 | 64864.8
2023-09-05 15:00:00 | 65128.8
2023-09-05 15:15:00 | 64996.797
2023-09-05 15:30:00 | 64891.2
2023-09-05 15:45:00 | 64072.8
2023-09-05 16:00:00 | 64046.4
2023-09-05 16:15:00 | 63993.6
2023-09-05 16:30:00 | 64072.8
2023-09-05 16:45:00 | 63914.4
2023-09-05 17:00:00 | 62752.8
2023-09-05 17:15:00 | 59848.797
2023-09-05 17:30:00 | 58713.598
2023-09-05 17:45:00 | 58872
2023-09-05 18:00:00 | 61010.4
2023-09-05 18:15:00 | 64732.797
2023-09-05 18:30:00 | 64495.2
2023-09-05 18:45:00 | 64257.598
2023-09-05 19:00:00 | 64521.598
2023-09-05 19:15:00 | 64099.2
2023-09-05 19:30:00 | 63148.8
2023-09-05 19:45:00 | 63254.402
2023-09-05 20:00:00 | 62515.2
2023-09-05 20:15:00 | 62330.402
2023-09-05 20:30:00 | 62488.8
2023-09-05 20:45:00 | 62488.8
2023-09-05 21:00:00 | 63861.598
2023-09-05 21:15:00 | 64416
2023-09-05 21:30:00 | 64759.2
2023-09-05 21:45:00 | 64785.598
2023-09-05 22:00:00 | 64653.6
2023-09-05 22:15:00 | 64838.4
2023-09-05 22:30:00 | 64759.2
2023-09-05 22:45:00 | 64838.4
2023-09-05 23:00:00 | 64706.402
2023-09-05 23:15:00 | 64759.2
2023-09-05 23:30:00 | 64627.2
2023-09-05 23:45:00 | 63703.2
2023-09-06 00:00:00 | 63914.4
2023-09-06 00:15:00 | 63835.2
2023-09-06 00:30:00 | 63597.598
2023-09-06 00:45:00 | 64442.402
2023-09-06 01:00:00 | 64495.2
2023-09-06 01:15:00 | 64336.8
2023-09-06 01:30:00 | 64257.598
2023-09-06 01:45:00 | 64257.598
2023-09-06 02:00:00 | 64231.203
2023-09-06 02:15:00 | 64231.203
2023-09-06 02:30:00 | 64389.6
2023-09-06 02:45:00 | 64442.402
2023-09-06 03:00:00 | 64468.8
2023-09-06 03:15:00 | 64759.2
2023-09-06 03:30:00 | 64680
2023-09-06 03:45:00 | 64759.2
2023-09-06 04:00:00 | 64706.402
2023-09-06 04:15:00 | 64627.2
2023-09-06 04:30:00 | 64812
2023-09-06 04:45:00 | 64653.6
2023-09-06 05:00:00 | 64627.2
2023-09-06 05:15:00 | 64653.6
2023-09-06 05:30:00 | 64389.6
2023-09-06 05:45:00 | 64416
2023-09-06 06:00:00 | 63888
2023-09-06 06:15:00 | 63835.2
2023-09-06 06:30:00 | 63412.8
2023-09-06 06:45:00 | 63228
2023-09-06 07:00:00 | 63254.402
2023-09-06 07:15:00 | 63412.8
2023-09-06 07:30:00 | 63360
2023-09-06 07:45:00 | 63386.4
2023-09-06 08:00:00 | 63571.2
2023-09-06 08:15:00 | 63835.2
2023-09-06 08:30:00 | 64812
2023-09-06 08:45:00 | 64812
2023-09-06 09:00:00 | 64864.8
2023-09-06 09:15:00 | 64310.4
2023-09-06 09:30:00 | 63465.6
2023-09-06 09:45:00 | 64099.2
2023-09-06 10:00:00 | 64653.6
2023-09-06 10:15:00 | 64574.4
2023-09-06 10:30:00 | 64574.4
2023-09-06 10:45:00 | 64600.8
2023-09-06 11:00:00 | 64627.2
2023-09-06 11:15:00 | 64468.8
2023-09-06 11:30:00 | 64495.2
2023-09-06 11:45:00 | 65498.4
2023-09-06 12:00:00 | 65023.2
2023-09-06 12:15:00 | 65102.402
2023-09-06 12:30:00 | 65023.2
2023-09-06 12:45:00 | 65049.6
2023-09-06 13:00:00 | 65049.6
2023-09-06 13:15:00 | 65155.203
2023-09-06 13:30:00 | 65419.2
2023-09-06 13:45:00 | 65498.4
2023-09-06 14:00:00 | 65683.195
2023-09-06 14:15:00 | 65419.2
2023-09-06 14:30:00 | 65340
2023-09-06 14:45:00 | 65551.2
2023-09-06 15:00:00 | 65340
2023-09-06 15:15:00 | 65234.4
2023-09-06 15:30:00 | 64468.8
2023-09-06 15:45:00 | 64468.8
2023-09-06 16:00:00 | 64310.4
2023-09-06 16:15:00 | 64468.8
2023-09-06 16:30:00 | 64653.6
2023-09-06 16:45:00 | 64310.4
2023-09-06 17:00:00 | 64310.4
2023-09-06 17:15:00 | 64284
2023-09-06 17:30:00 | 64257.598
2023-09-06 17:45:00 | 64099.2
2023-09-06 18:00:00 | 64574.4
2023-09-06 18:15:00 | 64732.797
2023-09-06 18:30:00 | 64891.2
2023-09-06 18:45:00 | 64838.4
2023-09-06 19:00:00 | 64178.402
2023-09-06 19:15:00 | 62964
2023-09-06 19:30:00 | 62620.8
2023-09-06 19:45:00 | 62779.2
2023-09-06 20:00:00 | 62832
2023-09-06 20:15:00 | 63175.2
2023-09-06 20:30:00 | 63148.8
2023-09-06 20:45:00 | 64785.598
2023-09-06 21:00:00 | 64785.598
2023-09-06 21:15:00 | 64944
2023-09-06 21:30:00 | 64785.598
2023-09-06 21:45:00 | 64917.6
2023-09-06 22:00:00 | 65234.4
2023-09-06 22:15:00 | 64099.2
2023-09-06 22:30:00 | 64125.6
2023-09-06 22:45:00 | 64363.2
2023-09-06 23:00:00 | 64495.2
2023-09-06 23:15:00 | 64574.4
2023-09-06 23:30:00 | 64442.402
2023-09-06 23:45:00 | 65155.203
2023-09-07 00:00:00 | 64891.2
2023-09-07 00:15:00 | 64917.6
2023-09-07 00:30:00 | 64600.8
2023-09-07 00:45:00 | 64653.6
2023-09-07 01:00:00 | 64812
2023-09-07 01:15:00 | 64917.6
2023-09-07 01:30:00 | 64785.598
2023-09-07 01:45:00 | 64653.6
2023-09-07 02:00:00 | 63650.4
2023-09-07 02:15:00 | 63544.8
2023-09-07 02:30:00 | 63914.4
2023-09-07 02:45:00 | 63782.402
2023-09-07 03:00:00 | 64627.2
2023-09-07 03:15:00 | 64495.2
2023-09-07 03:30:00 | 64363.2
2023-09-07 03:45:00 | 64548
2023-09-07 04:00:00 | 64574.4
2023-09-07 04:15:00 | 64600.8
2023-09-07 04:30:00 | 64468.8
2023-09-07 04:45:00 | 64627.2
2023-09-07 05:00:00 | 64680
2023-09-07 05:15:00 | 64627.2
2023-09-07 05:30:00 | 64495.2
2023-09-07 05:45:00 | 63597.598
2023-09-07 06:00:00 | 63439.2
2023-09-07 06:15:00 | 63518.402
2023-09-07 06:30:00 | 63703.2
2023-09-07 06:45:00 | 64125.6
2023-09-07 07:00:00 | 63993.6
2023-09-07 07:15:00 | 63676.8
2023-09-07 07:30:00 | 63492
2023-09-07 07:45:00 | 63360
2023-09-07 08:00:00 | 64099.2
2023-09-07 08:15:00 | 64257.598
2023-09-07 08:30:00 | 64284
2023-09-07 08:45:00 | 64257.598
2023-09-07 09:00:00 | 64389.6
2023-09-07 09:15:00 | 64336.8
2023-09-07 09:30:00 | 64363.2
2023-09-07 09:45:00 | 63729.6
2023-09-07 10:00:00 | 63597.598
2023-09-07 10:15:00 | 63571.2
2023-09-07 10:30:00 | 63571.2
2023-09-07 10:45:00 | 63756
2023-09-07 11:00:00 | 63756
2023-09-07 11:15:00 | 64046.4
2023-09-07 11:30:00 | 65049.6
2023-09-07 11:45:00 | 65260.8
2023-09-07 12:00:00 | 64891.2
2023-09-07 12:15:00 | 65234.4
2023-09-07 12:30:00 | 64864.8
2023-09-07 12:45:00 | 64680
2023-09-07 13:00:00 | 64759.2
2023-09-07 13:15:00 | 63782.402
2023-09-07 13:30:00 | 63782.402
2023-09-07 13:45:00 | 63729.6
2023-09-07 14:00:00 | 63624
2023-09-07 14:15:00 | 63597.598
2023-09-07 14:30:00 | 63571.2
2023-09-07 14:45:00 | 63650.4
2023-09-07 15:00:00 | 63650.4
2023-09-07 15:15:00 | 63940.8
2023-09-07 15:30:00 | 63967.2
2023-09-07 15:45:00 | 63782.402
2023-09-07 16:00:00 | 63650.4
2023-09-07 16:15:00 | 63808.797
2023-09-07 16:30:00 | 63729.6
2023-09-07 16:45:00 | 63808.797
2023-09-07 17:00:00 | 64046.4
2023-09-07 17:15:00 | 64574.4
2023-09-07 17:30:00 | 64521.598
2023-09-07 17:45:00 | 64495.2
2023-09-07 18:00:00 | 64125.6
2023-09-07 18:15:00 | 63967.2
2023-09-07 18:30:00 | 64125.6
2023-09-07 18:45:00 | 63333.598
2023-09-07 19:00:00 | 63492
2023-09-07 19:15:00 | 63518.402
2023-09-07 19:30:00 | 63307.203
2023-09-07 19:45:00 | 63228
2023-09-07 20:00:00 | 63544.8
2023-09-07 20:15:00 | 63518.402
2023-09-07 20:30:00 | 63808.797
2023-09-07 20:45:00 | 63729.6
2023-09-07 21:00:00 | 63808.797
2023-09-07 21:15:00 | 64574.4
2023-09-07 21:30:00 | 64706.402
2023-09-07 21:45:00 | 64468.8
2023-09-07 22:00:00 | 64468.8
2023-09-07 22:15:00 | 64891.2
2023-09-07 22:30:00 | 64257.598
2023-09-07 22:45:00 | 63940.8
2023-09-07 23:00:00 | 64099.2
2023-09-07 23:15:00 | 63967.2
2023-09-07 23:30:00 | 64152
2023-09-07 23:45:00 | 64257.598
2023-09-08 00:00:00 | 63835.2
2023-09-08 00:15:00 | 63703.2
2023-09-08 00:30:00 | 63729.6
2023-09-08 00:45:00 | 63624
2023-09-08 01:00:00 | 63703.2
2023-09-08 01:15:00 | 63756
2023-09-08 01:30:00 | 63676.8
2023-09-08 01:45:00 | 63676.8
2023-09-08 02:00:00 | 63650.4
2023-09-08 02:15:00 | 63518.402
2023-09-08 02:30:00 | 63544.8
2023-09-08 02:45:00 | 64363.2
2023-09-08 03:00:00 | 64125.6
2023-09-08 03:15:00 | 64125.6
2023-09-08 03:30:00 | 64389.6
2023-09-08 03:45:00 | 64336.8
2023-09-08 04:00:00 | 64548
2023-09-08 04:15:00 | 64653.6
2023-09-08 04:30:00 | 64468.8
2023-09-08 04:45:00 | 64495.2
2023-09-08 05:00:00 | 63676.8
2023-09-08 05:15:00 | 63703.2
2023-09-08 05:30:00 | 63703.2
2023-09-08 05:45:00 | 63729.6
2023-09-08 06:00:00 | 64020
2023-09-08 06:15:00 | 63756
2023-09-08 06:30:00 | 63676.8
2023-09-08 06:45:00 | 64257.598
2023-09-08 07:00:00 | 63967.2
2023-09-08 07:15:00 | 64046.4
2023-09-08 07:30:00 | 64020
2023-09-08 07:45:00 | 63967.2
2023-09-08 08:00:00 | 64020
2023-09-08 08:15:00 | 64389.6
2023-09-08 08:30:00 | 63729.6
2023-09-08 08:45:00 | 63676.8
2023-09-08 09:00:00 | 63808.797
2023-09-08 09:15:00 | 63914.4
2023-09-08 09:30:00 | 63782.402
2023-09-08 09:45:00 | 63650.4
2023-09-08 10:00:00 | 64099.2
2023-09-08 10:15:00 | 64231.203
2023-09-08 10:30:00 | 64310.4
2023-09-08 10:45:00 | 64574.4
2023-09-08 11:00:00 | 64680
2023-09-08 11:15:00 | 64706.402
2023-09-08 11:30:00 | 64838.4
2023-09-08 11:45:00 | 65102.402
2023-09-08 12:00:00 | 64970.4
2023-09-08 12:15:00 | 64389.6
2023-09-08 12:30:00 | 64363.2
2023-09-08 12:45:00 | 64257.598
2023-09-08 13:00:00 | 64152
2023-09-08 13:15:00 | 64363.2
2023-09-08 13:30:00 | 64284
2023-09-08 13:45:00 | 63940.8
2023-09-08 14:00:00 | 63571.2
2023-09-08 14:15:00 | 63624
2023-09-08 14:30:00 | 64627.2
2023-09-08 14:45:00 | 64521.598
2023-09-08 15:00:00 | 64680
2023-09-08 15:15:00 | 64574.4
2023-09-08 15:30:00 | 64680
2023-09-08 15:45:00 | 65076
2023-09-08 16:00:00 | 65076
2023-09-08 16:15:00 | 65049.6
2023-09-08 16:30:00 | 64574.4
2023-09-08 16:45:00 | 64732.797
2023-09-08 17:00:00 | 64970.4
2023-09-08 17:15:00 | 64706.402
2023-09-08 17:30:00 | 64627.2
2023-09-08 17:45:00 | 63888
2023-09-08 18:00:00 | 64020
2023-09-08 18:15:00 | 63782.402
2023-09-08 18:30:00 | 63676.8
2023-09-08 18:45:00 | 63412.8
2023-09-08 19:00:00 | 62858.402
2023-09-08 19:15:00 | 63888
2023-09-08 19:30:00 | 63967.2
2023-09-08 19:45:00 | 63940.8
2023-09-08 20:00:00 | 64125.6
2023-09-08 20:15:00 | 64310.4
2023-09-08 20:30:00 | 64627.2
2023-09-08 20:45:00 | 63808.797
2023-09-08 21:00:00 | 63756
2023-09-08 21:15:00 | 63597.598
2023-09-08 21:30:00 | 63439.2
2023-09-08 21:45:00 | 63492
2023-09-08 22:00:00 | 63729.6
2023-09-08 22:15:00 | 63624
2023-09-08 22:30:00 | 64046.4
2023-09-08 22:45:00 | 63888
2023-09-08 23:00:00 | 63993.6
2023-09-08 23:15:00 | 63940.8
2023-09-08 23:30:00 | 64204.8
2023-09-08 23:45:00 | 64152
2023-09-09 00:00:00 | 64125.6
2023-09-09 00:15:00 | 63597.598
2023-09-09 00:30:00 | 63729.6
2023-09-09 00:45:00 | 63676.8
2023-09-09 01:00:00 | 63703.2
2023-09-09 01:15:00 | 63914.4
2023-09-09 01:30:00 | 65023.2
2023-09-09 01:45:00 | 65181.6
2023-09-09 02:00:00 | 64944
2023-09-09 02:15:00 | 64812
2023-09-09 02:30:00 | 64495.2
2023-09-09 02:45:00 | 64284
2023-09-09 03:00:00 | 64072.8
2023-09-09 03:15:00 | 64072.8
2023-09-09 03:30:00 | 63307.203
2023-09-09 03:45:00 | 63333.598
2023-09-09 04:00:00 | 63465.6
2023-09-09 04:15:00 | 63492
2023-09-09 04:30:00 | 63175.2
2023-09-09 04:45:00 | 63386.4
2023-09-09 05:00:00 | 63386.4
2023-09-09 05:15:00 | 63597.598
2023-09-09 05:30:00 | 63676.8
2023-09-09 05:45:00 | 64495.2
2023-09-09 06:00:00 | 64548
2023-09-09 06:15:00 | 64389.6
2023-09-09 06:30:00 | 64204.8
2023-09-09 06:45:00 | 64125.6
2023-09-09 07:00:00 | 63914.4
2023-09-09 07:15:00 | 64178.402
2023-09-09 07:30:00 | 64284
2023-09-09 07:45:00 | 64046.4
2023-09-09 08:00:00 | 63888
2023-09-09 08:15:00 | 63914.4
2023-09-09 08:30:00 | 63544.8
2023-09-09 08:45:00 | 62277.6
2023-09-09 09:00:00 | 62620.8
2023-09-09 09:15:00 | 62594.402
2023-09-09 09:30:00 | 63016.8
2023-09-09 09:45:00 | 64600.8
2023-09-09 10:00:00 | 64706.402
2023-09-09 10:15:00 | 65102.402
2023-09-09 10:30:00 | 64864.8
2023-09-09 10:45:00 | 63175.2
2023-09-09 11:00:00 | 63518.402
2023-09-09 11:15:00 | 63175.2
2023-09-09 11:30:00 | 63492
2023-09-09 11:45:00 | 65181.6
2023-09-09 12:00:00 | 64812
2023-09-09 12:15:00 | 64944
2023-09-09 12:30:00 | 64521.598
2023-09-09 12:45:00 | 63465.6
2023-09-09 13:00:00 | 62805.6
2023-09-09 13:15:00 | 63016.8
2023-09-09 13:30:00 | 63386.4
2023-09-09 13:45:00 | 64996.797
2023-09-09 14:00:00 | 64891.2
2023-09-09 14:15:00 | 64917.6
2023-09-09 14:30:00 | 64996.797
2023-09-09 14:45:00 | 64785.598
2023-09-09 15:00:00 | 64944
2023-09-09 15:15:00 | 65208
2023-09-09 15:30:00 | 63756
2023-09-09 15:45:00 | 63465.6
2023-09-09 16:00:00 | 63412.8
2023-09-09 16:15:00 | 65234.4
2023-09-09 16:30:00 | 64812
2023-09-09 16:45:00 | 64732.797
2023-09-09 17:00:00 | 64970.4
2023-09-09 17:15:00 | 65023.2
2023-09-09 17:30:00 | 65181.6
2023-09-09 17:45:00 | 64917.6
2023-09-09 18:00:00 | 64706.402
2023-09-09 18:15:00 | 64574.4
2023-09-09 18:30:00 | 64759.2
2023-09-09 18:45:00 | 63888
2023-09-09 19:00:00 | 63386.4
2023-09-09 19:15:00 | 62858.402
2023-09-09 19:30:00 | 63122.4
2023-09-09 19:45:00 | 63122.4
2023-09-09 20:00:00 | 63201.6
2023-09-09 20:15:00 | 63307.203
2023-09-09 20:30:00 | 63544.8
2023-09-09 20:45:00 | 64416
2023-09-09 21:00:00 | 64706.402
2023-09-09 21:15:00 | 64891.2
2023-09-09 21:30:00 | 64653.6
2023-09-09 21:45:00 | 64680
2023-09-09 22:00:00 | 64627.2
2023-09-09 22:15:00 | 64468.8
2023-09-09 22:30:00 | 64468.8
2023-09-09 22:45:00 | 64759.2
2023-09-09 23:00:00 | 64653.6
2023-09-09 23:15:00 | 64970.4
2023-09-09 23:30:00 | 65155.203
2023-09-09 23:45:00 | 64706.402
2023-09-10 00:00:00 | 64970.4
2023-09-10 00:15:00 | 64020
2023-09-10 00:30:00 | 62911.2
2023-09-10 00:45:00 | 62990.4
2023-09-10 01:00:00 | 64389.6
2023-09-10 01:15:00 | 64336.8
2023-09-10 01:30:00 | 64442.402
2023-09-10 01:45:00 | 64627.2
2023-09-10 02:00:00 | 64521.598
2023-09-10 02:15:00 | 64706.402
2023-09-10 02:30:00 | 64680
2023-09-10 02:45:00 | 64363.2
2023-09-10 03:00:00 | 62224.8
2023-09-10 03:15:00 | 62224.8
2023-09-10 03:30:00 | 62224.8
2023-09-10 03:45:00 | 62224.8
2023-09-10 04:00:00 | 62092.8
2023-09-10 04:15:00 | 63729.6
2023-09-10 04:30:00 | 63703.2
2023-09-10 04:45:00 | 63676.8
2023-09-10 05:00:00 | 63835.2
2023-09-10 05:15:00 | 63756
2023-09-10 05:30:00 | 63808.797
2023-09-10 05:45:00 | 62224.8
2023-09-10 06:00:00 | 61908
2023-09-10 06:15:00 | 62092.8
2023-09-10 06:30:00 | 62198.4
2023-09-10 06:45:00 | 62356.8
2023-09-10 07:00:00 | 64020
2023-09-10 07:15:00 | 63861.598
2023-09-10 07:30:00 | 64072.8
2023-09-10 07:45:00 | 63782.402
2023-09-10 08:00:00 | 62066.4
2023-09-10 08:15:00 | 62251.2
2023-09-10 08:30:00 | 62330.402
2023-09-10 08:45:00 | 62779.2
2023-09-10 09:00:00 | 63967.2
2023-09-10 09:15:00 | 64152
2023-09-10 09:30:00 | 64363.2
2023-09-10 09:45:00 | 64416
2023-09-10 10:00:00 | 64759.2
2023-09-10 10:15:00 | 64785.598
2023-09-10 10:30:00 | 64944
2023-09-10 10:45:00 | 65023.2
2023-09-10 11:00:00 | 65234.4
2023-09-10 11:15:00 | 65287.2
2023-09-10 11:30:00 | 65419.2
2023-09-10 11:45:00 | 65260.8
2023-09-10 12:00:00 | 64416
2023-09-10 12:15:00 | 63280.8
2023-09-10 12:30:00 | 63069.6
2023-09-10 12:45:00 | 62937.598
2023-09-10 13:00:00 | 64864.8
2023-09-10 13:15:00 | 65049.6
2023-09-10 13:30:00 | 64996.797
2023-09-10 13:45:00 | 64970.4
2023-09-10 14:00:00 | 65208
2023-09-10 14:15:00 | 65313.6
2023-09-10 14:30:00 | 65260.8
2023-09-10 14:45:00 | 63465.6
2023-09-10 15:00:00 | 63148.8
2023-09-10 15:15:00 | 62937.598
2023-09-10 15:30:00 | 62937.598
2023-09-10 15:45:00 | 63043.2
2023-09-10 16:00:00 | 65128.8
2023-09-10 16:15:00 | 65049.6
2023-09-10 16:30:00 | 64864.8
2023-09-10 16:45:00 | 64600.8
2023-09-10 17:00:00 | 64416
2023-09-10 17:15:00 | 62594.402
2023-09-10 17:30:00 | 62752.8
2023-09-10 17:45:00 | 63148.8
2023-09-10 18:00:00 | 63228
2023-09-10 18:15:00 | 63307.203
2023-09-10 18:30:00 | 63333.598
2023-09-10 18:45:00 | 65023.2
2023-09-10 19:00:00 | 65076
2023-09-10 19:15:00 | 64838.4
2023-09-10 19:30:00 | 64680
2023-09-10 19:45:00 | 63492
2023-09-10 20:00:00 | 62858.402
2023-09-10 20:15:00 | 62884.797
2023-09-10 20:30:00 | 63069.6
2023-09-10 20:45:00 | 64125.6
2023-09-10 21:00:00 | 64231.203
2023-09-10 21:15:00 | 64257.598
2023-09-10 21:30:00 | 64204.8
2023-09-10 21:45:00 | 64363.2
2023-09-10 22:00:00 | 64521.598
2023-09-10 22:15:00 | 63729.6
2023-09-10 22:30:00 | 63650.4
2023-09-10 22:45:00 | 63940.8
2023-09-10 23:00:00 | 63835.2
2023-09-10 23:15:00 | 63914.4
2023-09-10 23:30:00 | 63808.797
2023-09-10 23:45:00 | 63835.2
2023-09-11 00:00:00 | 65023.2
2023-09-11 00:15:00 | 64706.402
2023-09-11 00:30:00 | 64653.6
2023-09-11 00:45:00 | 64838.4
2023-09-11 01:00:00 | 64416
2023-09-11 01:15:00 | 64336.8
2023-09-11 01:30:00 | 64627.2
2023-09-11 01:45:00 | 64416
2023-09-11 02:00:00 | 63597.598
2023-09-11 02:15:00 | 62568
2023-09-11 02:30:00 | 62726.4
2023-09-11 02:45:00 | 62858.402
2023-09-11 03:00:00 | 62620.8
2023-09-11 03:15:00 | 64284
2023-09-11 03:30:00 | 64178.402
2023-09-11 03:45:00 | 64442.402
2023-09-11 04:00:00 | 64363.2
2023-09-11 04:15:00 | 64072.8
2023-09-11 04:30:00 | 63993.6
2023-09-11 04:45:00 | 64152
2023-09-11 05:00:00 | 64468.8
2023-09-11 05:15:00 | 64680
2023-09-11 05:30:00 | 63703.2
2023-09-11 05:45:00 | 63439.2
2023-09-11 06:00:00 | 63597.598
2023-09-11 06:15:00 | 63888
2023-09-11 06:30:00 | 63729.6
2023-09-11 06:45:00 | 63729.6
2023-09-11 07:00:00 | 63492
2023-09-11 07:15:00 | 62832
2023-09-11 07:30:00 | 62911.2
2023-09-11 07:45:00 | 63096
2023-09-11 08:00:00 | 63333.598
2023-09-11 08:15:00 | 63360
2023-09-11 08:30:00 | 63228
2023-09-11 08:45:00 | 64363.2
2023-09-11 09:00:00 | 64574.4
2023-09-11 09:15:00 | 64785.598
2023-09-11 09:30:00 | 64785.598
2023-09-11 09:45:00 | 64812
2023-09-11 10:00:00 | 64812
2023-09-11 10:15:00 | 64680
2023-09-11 10:30:00 | 64864.8
2023-09-11 10:45:00 | 65208
2023-09-11 11:00:00 | 65181.6
2023-09-11 11:15:00 | 64521.598
2023-09-11 11:30:00 | 63729.6
2023-09-11 11:45:00 | 63756
2023-09-11 12:00:00 | 63571.2
2023-09-11 12:15:00 | 63333.598
2023-09-11 12:30:00 | 65049.6
2023-09-11 12:45:00 | 65049.6
2023-09-11 13:00:00 | 65049.6
2023-09-11 13:15:00 | 65155.203
2023-09-11 13:30:00 | 65155.203
2023-09-11 13:45:00 | 65049.6
2023-09-11 14:00:00 | 65049.6
2023-09-11 14:15:00 | 65128.8
2023-09-11 14:30:00 | 65049.6
2023-09-11 14:45:00 | 65313.6
2023-09-11 15:00:00 | 63307.203
2023-09-11 15:15:00 | 63676.8
2023-09-11 15:30:00 | 63280.8
2023-09-11 15:45:00 | 63175.2
2023-09-11 16:00:00 | 64917.6
2023-09-11 16:15:00 | 64600.8
2023-09-11 16:30:00 | 64442.402
2023-09-11 16:45:00 | 64574.4
2023-09-11 17:00:00 | 64706.402
2023-09-11 17:15:00 | 64838.4
2023-09-11 17:30:00 | 62884.797
2023-09-11 17:45:00 | 63016.8
2023-09-11 18:00:00 | 62700
2023-09-11 18:15:00 | 62488.8
2023-09-11 18:30:00 | 62568
2023-09-11 18:45:00 | 64336.8
2023-09-11 19:00:00 | 64178.402
2023-09-11 19:15:00 | 64020
2023-09-11 19:30:00 | 63967.2
2023-09-11 19:45:00 | 63888
2023-09-11 20:00:00 | 63571.2
2023-09-11 20:15:00 | 63861.598
2023-09-11 20:30:00 | 63280.8
2023-09-11 20:45:00 | 63439.2
2023-09-11 21:00:00 | 63122.4
2023-09-11 21:15:00 | 63148.8
2023-09-11 21:30:00 | 62700
2023-09-11 21:45:00 | 62858.402
2023-09-11 22:00:00 | 62990.4
2023-09-11 22:15:00 | 63307.203
2023-09-11 22:30:00 | 64178.402
2023-09-11 22:45:00 | 64389.6
2023-09-11 23:00:00 | 64099.2
2023-09-11 23:15:00 | 64020
2023-09-11 23:30:00 | 63888
2023-09-11 23:45:00 | 63888
2023-09-12 00:00:00 | 63624
2023-09-12 00:15:00 | 63650.4
2023-09-12 00:30:00 | 63307.203
2023-09-12 00:45:00 | 61960.797
2023-09-12 01:00:00 | 61881.6
2023-09-12 01:15:00 | 62092.8
2023-09-12 01:30:00 | 62040
2023-09-12 01:45:00 | 63650.4
2023-09-12 02:00:00 | 63597.598
2023-09-12 02:15:00 | 63729.6
2023-09-12 02:30:00 | 63650.4
2023-09-12 02:45:00 | 63676.8
2023-09-12 03:00:00 | 63940.8
2023-09-12 03:15:00 | 64020
2023-09-12 03:30:00 | 63069.6
2023-09-12 03:45:00 | 62964
2023-09-12 04:00:00 | 62964
2023-09-12 04:15:00 | 63016.8
2023-09-12 04:30:00 | 63096
2023-09-12 04:45:00 | 63835.2
2023-09-12 05:00:00 | 63808.797
2023-09-12 05:15:00 | 63808.797
2023-09-12 05:30:00 | 64072.8
2023-09-12 05:45:00 | 63993.6
2023-09-12 06:00:00 | 63254.402
2023-09-12 06:15:00 | 63307.203
2023-09-12 06:30:00 | 63280.8
2023-09-12 06:45:00 | 62937.598
2023-09-12 07:00:00 | 62964
2023-09-12 07:15:00 | 62990.4
2023-09-12 07:30:00 | 62990.4
2023-09-12 07:45:00 | 62832
2023-09-12 08:00:00 | 63808.797
2023-09-12 08:15:00 | 63861.598
2023-09-12 08:30:00 | 63940.8
2023-09-12 08:45:00 | 64046.4
2023-09-12 09:00:00 | 64416
2023-09-12 09:15:00 | 63597.598
2023-09-12 09:30:00 | 63518.402
2023-09-12 09:45:00 | 64099.2
2023-09-12 10:00:00 | 63360
2023-09-12 10:15:00 | 62436
2023-09-12 10:30:00 | 62172
2023-09-12 10:45:00 | 62964
2023-09-12 11:00:00 | 63016.8
2023-09-12 11:15:00 | 64838.4
2023-09-12 11:30:00 | 64442.402
2023-09-12 11:45:00 | 64416
2023-09-12 12:00:00 | 64600.8
2023-09-12 12:15:00 | 64521.598
2023-09-12 12:30:00 | 64521.598
2023-09-12 12:45:00 | 63624
2023-09-12 13:00:00 | 63016.8
2023-09-12 13:15:00 | 62805.6
2023-09-12 13:30:00 | 62620.8
2023-09-12 13:45:00 | 62620.8
2023-09-12 14:00:00 | 64653.6
2023-09-12 14:15:00 | 64548
2023-09-12 14:30:00 | 64204.8
2023-09-12 14:45:00 | 62673.598
2023-09-12 15:00:00 | 62673.598
2023-09-12 15:15:00 | 63122.4
2023-09-12 15:30:00 | 62964
2023-09-12 15:45:00 | 62541.6
2023-09-12 16:00:00 | 62673.598
2023-09-12 16:15:00 | 63993.6
2023-09-12 16:30:00 | 63835.2
2023-09-12 16:45:00 | 63940.8
2023-09-12 17:00:00 | 63571.2
2023-09-12 17:15:00 | 63624
2023-09-12 17:30:00 | 62858.402
2023-09-12 17:45:00 | 62832
2023-09-12 18:00:00 | 62858.402
2023-09-12 18:15:00 | 62673.598
2023-09-12 18:30:00 | 62673.598
2023-09-12 18:45:00 | 62409.598
2023-09-12 19:00:00 | 62119.203
2023-09-12 19:15:00 | 62383.203
2023-09-12 19:30:00 | 62515.2
2023-09-12 19:45:00 | 62726.4
2023-09-12 20:00:00 | 63148.8
2023-09-12 20:15:00 | 63096
2023-09-12 20:30:00 | 63676.8
2023-09-12 20:45:00 | 63888
2023-09-12 21:00:00 | 63861.598
2023-09-12 21:15:00 | 64046.4
2023-09-12 21:30:00 | 64020
2023-09-12 21:45:00 | 63940.8
2023-09-12 22:00:00 | 63254.402
2023-09-12 22:15:00 | 63175.2
2023-09-12 22:30:00 | 63386.4
2023-09-12 22:45:00 | 63571.2
2023-09-12 23:00:00 | 63465.6
2023-09-12 23:15:00 | 63518.402
2023-09-12 23:30:00 | 63465.6
2023-09-12 23:45:00 | 63307.203
2023-09-13 00:00:00 | 63175.2
2023-09-13 00:15:00 | 64099.2
2023-09-13 00:30:00 | 63888
2023-09-13 00:45:00 | 63967.2
2023-09-13 01:00:00 | 63940.8
2023-09-13 01:15:00 | 62752.8
2023-09-13 01:30:00 | 62620.8
2023-09-13 01:45:00 | 62356.8
2023-09-13 02:00:00 | 62568
2023-09-13 02:15:00 | 62013.598
2023-09-13 02:30:00 | 63756
2023-09-13 02:45:00 | 64099.2
2023-09-13 03:00:00 | 63993.6
2023-09-13 03:15:00 | 64284
2023-09-13 03:30:00 | 64072.8
2023-09-13 03:45:00 | 63254.402
2023-09-13 04:00:00 | 62462.4
2023-09-13 04:15:00 | 62198.4
2023-09-13 04:30:00 | 62224.8
2023-09-13 04:45:00 | 62383.203
2023-09-13 05:00:00 | 62409.598
2023-09-13 05:15:00 | 64389.6
2023-09-13 05:30:00 | 63756
2023-09-13 05:45:00 | 63888
2023-09-13 06:00:00 | 63571.2
2023-09-13 06:15:00 | 63729.6
2023-09-13 06:30:00 | 62884.797
2023-09-13 06:45:00 | 62858.402
2023-09-13 07:00:00 | 62911.2
2023-09-13 07:15:00 | 62805.6
2023-09-13 07:30:00 | 62647.2
2023-09-13 07:45:00 | 62805.6
2023-09-13 08:00:00 | 62673.598
2023-09-13 08:15:00 | 63043.2
2023-09-13 08:30:00 | 63280.8
2023-09-13 08:45:00 | 63597.598
2023-09-13 09:00:00 | 64416
2023-09-13 09:15:00 | 64099.2
2023-09-13 09:30:00 | 63967.2
2023-09-13 09:45:00 | 64310.4
2023-09-13 10:00:00 | 64046.4
2023-09-13 10:15:00 | 63888
2023-09-13 10:30:00 | 63439.2
2023-09-13 10:45:00 | 62620.8
2023-09-13 11:00:00 | 62673.598
2023-09-13 11:15:00 | 62911.2
2023-09-13 11:30:00 | 64310.4
2023-09-13 11:45:00 | 64548
2023-09-13 12:00:00 | 64468.8
2023-09-13 12:15:00 | 64389.6
2023-09-13 12:30:00 | 64495.2
2023-09-13 12:45:00 | 64600.8
2023-09-13 13:00:00 | 64706.402
2023-09-13 13:15:00 | 64759.2
2023-09-13 13:30:00 | 63808.797
2023-09-13 13:45:00 | 62858.402
2023-09-13 14:00:00 | 63254.402
2023-09-13 14:15:00 | 63122.4
2023-09-13 14:30:00 | 62779.2
2023-09-13 14:45:00 | 62541.6
2023-09-13 15:00:00 | 62647.2
2023-09-13 15:15:00 | 64389.6
2023-09-13 15:30:00 | 64468.8
2023-09-13 15:45:00 | 64363.2
2023-09-13 16:00:00 | 64363.2
2023-09-13 16:15:00 | 64125.6
2023-09-13 16:30:00 | 64152
2023-09-13 16:45:00 | 63069.6
2023-09-13 17:00:00 | 63360
2023-09-13 17:15:00 | 63148.8
2023-09-13 17:30:00 | 63148.8
2023-09-13 17:45:00 | 63650.4
2023-09-13 18:00:00 | 63676.8
2023-09-13 18:15:00 | 63729.6
2023-09-13 18:30:00 | 63782.402
2023-09-13 18:45:00 | 63729.6
2023-09-13 19:00:00 | 62752.8
2023-09-13 19:15:00 | 61987.2
2023-09-13 19:30:00 | 61934.4
2023-09-13 19:45:00 | 63676.8
2023-09-13 20:00:00 | 63756
2023-09-13 20:15:00 | 63729.6
2023-09-13 20:30:00 | 63861.598
2023-09-13 20:45:00 | 64152
2023-09-13 21:00:00 | 63940.8
2023-09-13 21:15:00 | 63676.8
2023-09-13 21:30:00 | 63888
2023-09-13 21:45:00 | 64072.8
2023-09-13 22:00:00 | 64284
2023-09-13 22:15:00 | 62488.8
2023-09-13 22:30:00 | 62383.203
2023-09-13 22:45:00 | 62752.8
2023-09-13 23:00:00 | 62805.6
2023-09-13 23:15:00 | 62858.402
2023-09-13 23:30:00 | 64468.8
2023-09-13 23:45:00 | 64416
2023-09-14 00:00:00 | 64389.6
2023-09-14 00:15:00 | 64099.2
2023-09-14 00:30:00 | 64284
2023-09-14 00:45:00 | 63333.598
2023-09-14 01:00:00 | 62515.2
2023-09-14 01:15:00 | 62568
2023-09-14 01:30:00 | 62515.2
2023-09-14 01:45:00 | 62409.598
2023-09-14 02:00:00 | 62700
2023-09-14 02:15:00 | 64336.8
2023-09-14 02:30:00 | 64152
2023-09-14 02:45:00 | 64257.598
2023-09-14 03:00:00 | 64336.8
2023-09-14 03:15:00 | 64152
2023-09-14 03:30:00 | 64363.2
2023-09-14 03:45:00 | 64363.2
2023-09-14 04:00:00 | 64336.8
2023-09-14 04:15:00 | 62647.2
2023-09-14 04:30:00 | 62488.8
2023-09-14 04:45:00 | 62462.4
2023-09-14 05:00:00 | 63228
2023-09-14 05:15:00 | 64363.2
2023-09-14 05:30:00 | 64416
2023-09-14 05:45:00 | 64231.203
2023-09-14 06:00:00 | 64231.203
2023-09-14 06:15:00 | 64099.2
2023-09-14 06:30:00 | 64072.8
2023-09-14 06:45:00 | 63624
2023-09-14 07:00:00 | 62726.4
2023-09-14 07:15:00 | 62119.203
2023-09-14 07:30:00 | 62119.203
2023-09-14 07:45:00 | 62488.8
2023-09-14 08:00:00 | 63756
2023-09-14 08:15:00 | 63492
2023-09-14 08:30:00 | 63756
2023-09-14 08:45:00 | 63914.4
2023-09-14 09:00:00 | 64072.8
2023-09-14 09:15:00 | 63782.402
2023-09-14 09:30:00 | 62805.6
2023-09-14 09:45:00 | 62937.598
2023-09-14 10:00:00 | 63175.2
2023-09-14 10:15:00 | 63280.8
2023-09-14 10:30:00 | 63386.4
2023-09-14 10:45:00 | 63650.4
2023-09-14 11:00:00 | 63518.402
2023-09-14 11:15:00 | 63492
2023-09-14 11:30:00 | 63465.6
2023-09-14 11:45:00 | 63624
2023-09-14 12:00:00 | 63544.8
2023-09-14 12:15:00 | 63254.402
2023-09-14 12:30:00 | 63386.4
2023-09-14 12:45:00 | 62541.6
2023-09-14 13:00:00 | 62224.8
2023-09-14 13:15:00 | 62119.203
2023-09-14 13:30:00 | 62145.6
2023-09-14 13:45:00 | 63835.2
2023-09-14 14:00:00 | 64046.4
2023-09-14 14:15:00 | 63676.8
2023-09-14 14:30:00 | 63888
2023-09-14 14:45:00 | 63993.6
2023-09-14 15:00:00 | 62040
2023-09-14 15:15:00 | 61987.2
2023-09-14 15:30:00 | 62013.598
2023-09-14 15:45:00 | 62013.598
2023-09-14 16:00:00 | 62145.6
2023-09-14 16:15:00 | 63861.598
2023-09-14 16:30:00 | 63729.6
2023-09-14 16:45:00 | 63756
2023-09-14 17:00:00 | 63993.6
2023-09-14 17:15:00 | 62462.4
2023-09-14 17:30:00 | 62145.6
2023-09-14 17:45:00 | 62119.203
2023-09-14 18:00:00 | 62092.8
2023-09-14 18:15:00 | 62277.6
2023-09-14 18:30:00 | 63940.8
2023-09-14 18:45:00 | 63597.598
2023-09-14 19:00:00 | 63650.4
2023-09-14 19:15:00 | 63756
2023-09-14 19:30:00 | 62436
2023-09-14 19:45:00 | 61670.402
2023-09-14 20:00:00 | 61723.2
2023-09-14 20:15:00 | 62092.8
2023-09-14 20:30:00 | 63861.598
2023-09-14 20:45:00 | 63861.598
2023-09-14 21:00:00 | 63492
2023-09-14 21:15:00 | 63940.8
2023-09-14 21:30:00 | 62356.8
2023-09-14 21:45:00 | 62304
2023-09-14 22:00:00 | 62436
2023-09-14 22:15:00 | 62488.8
2023-09-14 22:30:00 | 62673.598
2023-09-14 22:45:00 | 62224.8
2023-09-14 23:00:00 | 62436
2023-09-14 23:15:00 | 64152
2023-09-14 23:30:00 | 64046.4
2023-09-14 23:45:00 | 64257.598
2023-09-15 00:00:00 | 64178.402
2023-09-15 00:15:00 | 64204.8
2023-09-15 00:30:00 | 64284
2023-09-15 00:45:00 | 64152
2023-09-15 01:00:00 | 63967.2
2023-09-15 01:15:00 | 64178.402
2023-09-15 01:30:00 | 64204.8
2023-09-15 01:45:00 | 64178.402
2023-09-15 02:00:00 | 64099.2
2023-09-15 02:15:00 | 63914.4
2023-09-15 02:30:00 | 62884.797
2023-09-15 02:45:00 | 62330.402
2023-09-15 03:00:00 | 62277.6
2023-09-15 03:15:00 | 63940.8
2023-09-15 03:30:00 | 63993.6
2023-09-15 03:45:00 | 63914.4
2023-09-15 04:00:00 | 63782.402
2023-09-15 04:15:00 | 63676.8
2023-09-15 04:30:00 | 63544.8
2023-09-15 04:45:00 | 63544.8
2023-09-15 05:00:00 | 63914.4
2023-09-15 05:15:00 | 62277.6
2023-09-15 05:30:00 | 62145.6
2023-09-15 05:45:00 | 61987.2
2023-09-15 06:00:00 | 62145.6
2023-09-15 06:15:00 | 63096
2023-09-15 06:30:00 | 63492
2023-09-15 06:45:00 | 63307.203
2023-09-15 07:00:00 | 63069.6
2023-09-15 07:15:00 | 63096
2023-09-15 07:30:00 | 62594.402
2023-09-15 07:45:00 | 62092.8
2023-09-15 08:00:00 | 62119.203
2023-09-15 08:15:00 | 62224.8
2023-09-15 08:30:00 | 62409.598
2023-09-15 08:45:00 | 64336.8
2023-09-15 09:00:00 | 64257.598
2023-09-15 09:15:00 | 64416
2023-09-15 09:30:00 | 64627.2
2023-09-15 09:45:00 | 64257.598
2023-09-15 10:00:00 | 64521.598
2023-09-15 10:15:00 | 63465.6
2023-09-15 10:30:00 | 62937.598
2023-09-15 10:45:00 | 62937.598
2023-09-15 11:00:00 | 65102.402
2023-09-15 11:15:00 | 65234.4
2023-09-15 11:30:00 | 64785.598
2023-09-15 11:45:00 | 64706.402
2023-09-15 12:00:00 | 64785.598
2023-09-15 12:15:00 | 64864.8
2023-09-15 12:30:00 | 64680
2023-09-15 12:45:00 | 64944
2023-09-15 13:00:00 | 64917.6
2023-09-15 13:15:00 | 63122.4
2023-09-15 13:30:00 | 62594.402
2023-09-15 13:45:00 | 62752.8
2023-09-15 14:00:00 | 64653.6
2023-09-15 14:15:00 | 64389.6
2023-09-15 14:30:00 | 64284
2023-09-15 14:45:00 | 64891.2
2023-09-15 15:00:00 | 64812
2023-09-15 15:15:00 | 62858.402
2023-09-15 15:30:00 | 62805.6
2023-09-15 15:45:00 | 62937.598
2023-09-15 16:00:00 | 63043.2
2023-09-15 16:15:00 | 62832
2023-09-15 16:30:00 | 64680
2023-09-15 16:45:00 | 64442.402
2023-09-15 17:00:00 | 64178.402
2023-09-15 17:15:00 | 63333.598
2023-09-15 17:30:00 | 62383.203
2023-09-15 17:45:00 | 62541.6
2023-09-15 18:00:00 | 62277.6
2023-09-15 18:15:00 | 62198.4
2023-09-15 18:30:00 | 63940.8
2023-09-15 18:45:00 | 63650.4
2023-09-15 19:00:00 | 63888
2023-09-15 19:15:00 | 63967.2
2023-09-15 19:30:00 | 62119.203
2023-09-15 19:45:00 | 62172
2023-09-15 20:00:00 | 62488.8
2023-09-15 20:15:00 | 61934.4
2023-09-15 20:30:00 | 62304
2023-09-15 20:45:00 | 63782.402
2023-09-15 21:00:00 | 63703.2
2023-09-15 21:15:00 | 63703.2
2023-09-15 21:30:00 | 64072.8
2023-09-15 21:45:00 | 64152
2023-09-15 22:00:00 | 64416
2023-09-15 22:15:00 | 64416
2023-09-15 22:30:00 | 64468.8
2023-09-15 22:45:00 | 64495.2
2023-09-15 23:00:00 | 64521.598
2023-09-15 23:15:00 | 64680
2023-09-15 23:30:00 | 64627.2
2023-09-15 23:45:00 | 64627.2
2023-09-16 00:00:00 | 62647.2
2023-09-16 00:15:00 | 62620.8
2023-09-16 00:30:00 | 62673.598
2023-09-16 00:45:00 | 64495.2
2023-09-16 01:00:00 | 64257.598
2023-09-16 01:15:00 | 64257.598
2023-09-16 01:30:00 | 64231.203
2023-09-16 01:45:00 | 64284
2023-09-16 02:00:00 | 64310.4
2023-09-16 02:15:00 | 64574.4
2023-09-16 02:30:00 | 64416
2023-09-16 02:45:00 | 62673.598
2023-09-16 03:00:00 | 62409.598
2023-09-16 03:15:00 | 62515.2
2023-09-16 03:30:00 | 62356.8
2023-09-16 03:45:00 | 64099.2
2023-09-16 04:00:00 | 64152
2023-09-16 04:15:00 | 64125.6
2023-09-16 04:30:00 | 64046.4
2023-09-16 04:45:00 | 64046.4
2023-09-16 05:00:00 | 63914.4
2023-09-16 05:15:00 | 63993.6
2023-09-16 05:30:00 | 62092.8
2023-09-16 05:45:00 | 62224.8
2023-09-16 06:00:00 | 62198.4
2023-09-16 06:15:00 | 62277.6
2023-09-16 06:30:00 | 60297.6
2023-09-16 06:45:00 | 59848.797
2023-09-16 07:00:00 | 59848.797
2023-09-16 07:15:00 | 56416.8
2023-09-16 07:30:00 | 55176
2023-09-16 07:45:00 | 54568.8
2023-09-16 08:00:00 | 54648
2023-09-16 08:15:00 | 54859.2
2023-09-16 08:30:00 | 56364
2023-09-16 08:45:00 | 56364
2023-09-16 09:00:00 | 56284.8
2023-09-16 09:15:00 | 56892
2023-09-16 09:30:00 | 56786.402
2023-09-16 09:45:00 | 56944.8
2023-09-16 10:00:00 | 56680.8
2023-09-16 10:15:00 | 57129.598
2023-09-16 10:30:00 | 56733.6
2023-09-16 10:45:00 | 55360.8
2023-09-16 11:00:00 | 55360.8
2023-09-16 11:15:00 | 55730.4
2023-09-16 11:30:00 | 57235.2
2023-09-16 11:45:00 | 57288
2023-09-16 12:00:00 | 56971.2
2023-09-16 12:15:00 | 56575.203
2023-09-16 12:30:00 | 56416.8
2023-09-16 12:45:00 | 56733.6
2023-09-16 13:00:00 | 55044
2023-09-16 13:15:00 | 55123.2
2023-09-16 13:30:00 | 54885.6
2023-09-16 13:45:00 | 55994.4
2023-09-16 14:00:00 | 56839.2
2023-09-16 14:15:00 | 56628
2023-09-16 14:30:00 | 56786.402
2023-09-16 14:45:00 | 56997.6
2023-09-16 15:00:00 | 56865.598
2023-09-16 15:15:00 | 55202.4
2023-09-16 15:30:00 | 55228.797
2023-09-16 15:45:00 | 55255.2
2023-09-16 16:00:00 | 55387.203
2023-09-16 16:15:00 | 55176
2023-09-16 16:30:00 | 56892
2023-09-16 16:45:00 | 56971.2
2023-09-16 17:00:00 | 62726.4
2023-09-16 17:15:00 | 64389.6
2023-09-16 17:30:00 | 64178.402
2023-09-16 17:45:00 | 62488.8
2023-09-16 18:00:00 | 62409.598
2023-09-16 18:15:00 | 62356.8
2023-09-16 18:30:00 | 64046.4
2023-09-16 18:45:00 | 63835.2
2023-09-16 19:00:00 | 63888
2023-09-16 19:15:00 | 64125.6
2023-09-16 19:30:00 | 64072.8
2023-09-16 19:45:00 | 63967.2
2023-09-16 20:00:00 | 64125.6
2023-09-16 20:15:00 | 62251.2
2023-09-16 20:30:00 | 62488.8
2023-09-16 20:45:00 | 62436
2023-09-16 21:00:00 | 62990.4
2023-09-16 21:15:00 | 64336.8
2023-09-16 21:30:00 | 64284
2023-09-16 21:45:00 | 64046.4
2023-09-16 22:00:00 | 64204.8
2023-09-16 22:15:00 | 63782.402
2023-09-16 22:30:00 | 64257.598
2023-09-16 22:45:00 | 64468.8
2023-09-16 23:00:00 | 63782.402
2023-09-16 23:15:00 | 62541.6
2023-09-16 23:30:00 | 62568
2023-09-16 23:45:00 | 62436
2023-09-17 00:00:00 | 64416
2023-09-17 00:15:00 | 64178.402
2023-09-17 00:30:00 | 63993.6
2023-09-17 00:45:00 | 63967.2
2023-09-17 01:00:00 | 63993.6
2023-09-17 01:15:00 | 63967.2
2023-09-17 01:30:00 | 62304
2023-09-17 01:45:00 | 62251.2
2023-09-17 02:00:00 | 62277.6
2023-09-17 02:15:00 | 62462.4
2023-09-17 02:30:00 | 62409.598
2023-09-17 02:45:00 | 63861.598
2023-09-17 03:00:00 | 63861.598
2023-09-17 03:15:00 | 63835.2
2023-09-17 03:30:00 | 63967.2
2023-09-17 03:45:00 | 61987.2
2023-09-17 04:00:00 | 62145.6
2023-09-17 04:15:00 | 62013.598
2023-09-17 04:30:00 | 61934.4
2023-09-17 04:45:00 | 61934.4
2023-09-17 05:00:00 | 61987.2
2023-09-17 05:15:00 | 61960.797
2023-09-17 05:30:00 | 61934.4
2023-09-17 05:45:00 | 62884.797
2023-09-17 06:00:00 | 63386.4
2023-09-17 06:15:00 | 63439.2
2023-09-17 06:30:00 | 63280.8
2023-09-17 06:45:00 | 63307.203
2023-09-17 07:00:00 | 61591.2
2023-09-17 07:15:00 | 61749.598
2023-09-17 07:30:00 | 61696.8
2023-09-17 07:45:00 | 61670.402
2023-09-17 08:00:00 | 63228
2023-09-17 08:15:00 | 63729.6
2023-09-17 08:30:00 | 63888
2023-09-17 08:45:00 | 63861.598
2023-09-17 09:00:00 | 63597.598
2023-09-17 09:15:00 | 63729.6
2023-09-17 09:30:00 | 63729.6
2023-09-17 09:45:00 | 62040
2023-09-17 10:00:00 | 62409.598
2023-09-17 10:15:00 | 62620.8
2023-09-17 10:30:00 | 64284
2023-09-17 10:45:00 | 64231.203
2023-09-17 11:00:00 | 64310.4
2023-09-17 11:15:00 | 64785.598
2023-09-17 11:30:00 | 64996.797
2023-09-17 11:45:00 | 64732.797
2023-09-17 12:00:00 | 64838.4
2023-09-17 12:15:00 | 64970.4
2023-09-17 12:30:00 | 63967.2
2023-09-17 12:45:00 | 63808.797
2023-09-17 13:00:00 | 63597.598
2023-09-17 13:15:00 | 63439.2
2023-09-17 13:30:00 | 63703.2
2023-09-17 13:45:00 | 63333.598
2023-09-17 14:00:00 | 63148.8
2023-09-17 14:15:00 | 63016.8
2023-09-17 14:30:00 | 62911.2
2023-09-17 14:45:00 | 63492
2023-09-17 15:00:00 | 63835.2
2023-09-17 15:15:00 | 63069.6
2023-09-17 15:30:00 | 64152
2023-09-17 15:45:00 | 64152
2023-09-17 16:00:00 | 64046.4
2023-09-17 16:15:00 | 64046.4
2023-09-17 16:30:00 | 64099.2
2023-09-17 16:45:00 | 64152
2023-09-17 17:00:00 | 64363.2
2023-09-17 17:15:00 | 64152
2023-09-17 17:30:00 | 64284
2023-09-17 17:45:00 | 64231.203
2023-09-17 18:00:00 | 64336.8
2023-09-17 18:15:00 | 64284
2023-09-17 18:30:00 | 64310.4
2023-09-17 18:45:00 | 64178.402
2023-09-17 19:00:00 | 64020
2023-09-17 19:15:00 | 64152
2023-09-17 19:30:00 | 64363.2
2023-09-17 19:45:00 | 63122.4
2023-09-17 20:00:00 | 63201.6
2023-09-17 20:15:00 | 63386.4
2023-09-17 20:30:00 | 63808.797
2023-09-17 20:45:00 | 63729.6
2023-09-17 21:00:00 | 63676.8
2023-09-17 21:15:00 | 63280.8
2023-09-17 21:30:00 | 64389.6
2023-09-17 21:45:00 | 64046.4
2023-09-17 22:00:00 | 64416
2023-09-17 22:15:00 | 64310.4
2023-09-17 22:30:00 | 64627.2
2023-09-17 22:45:00 | 63888
2023-09-17 23:00:00 | 63096
2023-09-17 23:15:00 | 62990.4
2023-09-17 23:30:00 | 63016.8
2023-09-17 23:45:00 | 62541.6
2023-09-18 00:00:00 | 62858.402
2023-09-18 00:15:00 | 62409.598
2023-09-18 00:30:00 | 64125.6
2023-09-18 00:45:00 | 64099.2
2023-09-18 01:00:00 | 63940.8
2023-09-18 01:15:00 | 63993.6
2023-09-18 01:30:00 | 63993.6
2023-09-18 01:45:00 | 63808.797
2023-09-18 02:00:00 | 62620.8
2023-09-18 02:15:00 | 62568
2023-09-18 02:30:00 | 62488.8
2023-09-18 02:45:00 | 62304
2023-09-18 03:00:00 | 62145.6
2023-09-18 03:15:00 | 63835.2
2023-09-18 03:30:00 | 63571.2
2023-09-18 03:45:00 | 63333.598
2023-09-18 04:00:00 | 63439.2
2023-09-18 04:15:00 | 63333.598
2023-09-18 04:30:00 | 63386.4
2023-09-18 04:45:00 | 63544.8
2023-09-18 05:00:00 | 63624
2023-09-18 05:15:00 | 63703.2
2023-09-18 05:30:00 | 63122.4
2023-09-18 05:45:00 | 62937.598
2023-09-18 06:00:00 | 62911.2
2023-09-18 06:15:00 | 62937.598
2023-09-18 06:30:00 | 62990.4
2023-09-18 06:45:00 | 63782.402
2023-09-18 07:00:00 | 63756
2023-09-18 07:15:00 | 63782.402
2023-09-18 07:30:00 | 63333.598
2023-09-18 07:45:00 | 63544.8
2023-09-18 08:00:00 | 63914.4
2023-09-18 08:15:00 | 64468.8
2023-09-18 08:30:00 | 64468.8
2023-09-18 08:45:00 | 64574.4
2023-09-18 09:00:00 | 64495.2
2023-09-18 09:15:00 | 64785.598
2023-09-18 09:30:00 | 64125.6
2023-09-18 09:45:00 | 64336.8
2023-09-18 10:00:00 | 64231.203
2023-09-18 10:15:00 | 64152
2023-09-18 10:30:00 | 65419.2
2023-09-18 10:45:00 | 65128.8
2023-09-18 11:00:00 | 64944
2023-09-18 11:15:00 | 65577.6
2023-09-18 11:30:00 | 65340
2023-09-18 11:45:00 | 65472
2023-09-18 12:00:00 | 63808.797
2023-09-18 12:15:00 | 63465.6
2023-09-18 12:30:00 | 63492
2023-09-18 12:45:00 | 63492
2023-09-18 13:00:00 | 65076
2023-09-18 13:15:00 | 65049.6
2023-09-18 13:30:00 | 64864.8
2023-09-18 13:45:00 | 65551.2
2023-09-18 14:00:00 | 64204.8
2023-09-18 14:15:00 | 63412.8
2023-09-18 14:30:00 | 63386.4
2023-09-18 14:45:00 | 63571.2
2023-09-18 15:00:00 | 65076
2023-09-18 15:15:00 | 65128.8
2023-09-18 15:30:00 | 65260.8
2023-09-18 15:45:00 | 65181.6
2023-09-18 16:00:00 | 65155.203
2023-09-18 16:15:00 | 62990.4
2023-09-18 16:30:00 | 63122.4
2023-09-18 16:45:00 | 62594.402
2023-09-18 17:00:00 | 62832
2023-09-18 17:15:00 | 62884.797
2023-09-18 17:30:00 | 63016.8
2023-09-18 17:45:00 | 64706.402
2023-09-18 18:00:00 | 64548
2023-09-18 18:15:00 | 64732.797
2023-09-18 18:30:00 | 64521.598
2023-09-18 18:45:00 | 62700
2023-09-18 19:00:00 | 62700
2023-09-18 19:15:00 | 62911.2
2023-09-18 19:30:00 | 62726.4
2023-09-18 19:45:00 | 62726.4
2023-09-18 20:00:00 | 62884.797
2023-09-18 20:15:00 | 64785.598
2023-09-18 20:30:00 | 64785.598
2023-09-18 20:45:00 | 64944
2023-09-18 21:00:00 | 64917.6
2023-09-18 21:15:00 | 64759.2
2023-09-18 21:30:00 | 63940.8
2023-09-18 21:45:00 | 62541.6
2023-09-18 22:00:00 | 62409.598
2023-09-18 22:15:00 | 62409.598
2023-09-18 22:30:00 | 62330.402
2023-09-18 22:45:00 | 64152
2023-09-18 23:00:00 | 64732.797
2023-09-18 23:15:00 | 64574.4
2023-09-18 23:30:00 | 64864.8
2023-09-18 23:45:00 | 64706.402
2023-09-19 00:00:00 | 64706.402
2023-09-19 00:15:00 | 64548
2023-09-19 00:30:00 | 64442.402
2023-09-19 00:45:00 | 62884.797
2023-09-19 01:00:00 | 62488.8
2023-09-19 01:15:00 | 62304
2023-09-19 01:30:00 | 62805.6
2023-09-19 01:45:00 | 63676.8
2023-09-19 02:00:00 | 63835.2
2023-09-19 02:15:00 | 63624
2023-09-19 02:30:00 | 63808.797
2023-09-19 02:45:00 | 63676.8
2023-09-19 03:00:00 | 63492
2023-09-19 03:15:00 | 61723.2
2023-09-19 03:30:00 | 62013.598
2023-09-19 03:45:00 | 62013.598
2023-09-19 04:00:00 | 62198.4
2023-09-19 04:15:00 | 62356.8
2023-09-19 04:30:00 | 62251.2
2023-09-19 04:45:00 | 62488.8
2023-09-19 05:00:00 | 62541.6
2023-09-19 05:15:00 | 62515.2
2023-09-19 05:30:00 | 63386.4
2023-09-19 05:45:00 | 63993.6
2023-09-19 06:00:00 | 63993.6
2023-09-19 06:15:00 | 62277.6
2023-09-19 06:30:00 | 62383.203
2023-09-19 06:45:00 | 62172
2023-09-19 07:00:00 | 62409.598
2023-09-19 07:15:00 | 62145.6
2023-09-19 07:30:00 | 62251.2
2023-09-19 07:45:00 | 63122.4
2023-09-19 08:00:00 | 63201.6
2023-09-19 08:15:00 | 63940.8
2023-09-19 08:30:00 | 64072.8
2023-09-19 08:45:00 | 64363.2
2023-09-19 09:00:00 | 64257.598
2023-09-19 09:15:00 | 62356.8
2023-09-19 09:30:00 | 62779.2
2023-09-19 09:45:00 | 63043.2
2023-09-19 10:00:00 | 63756
2023-09-19 10:15:00 | 64706.402
2023-09-19 10:30:00 | 64838.4
2023-09-19 10:45:00 | 64732.797
2023-09-19 11:00:00 | 64812
2023-09-19 11:15:00 | 64838.4
2023-09-19 11:30:00 | 63122.4
2023-09-19 11:45:00 | 63175.2
2023-09-19 12:00:00 | 63280.8
2023-09-19 12:15:00 | 63096
2023-09-19 12:30:00 | 63703.2
2023-09-19 12:45:00 | 64389.6
2023-09-19 13:00:00 | 64284
2023-09-19 13:15:00 | 64732.797
2023-09-19 13:30:00 | 64653.6
2023-09-19 13:45:00 | 64732.797
2023-09-19 14:00:00 | 62779.2
2023-09-19 14:15:00 | 62858.402
2023-09-19 14:30:00 | 62832
2023-09-19 14:45:00 | 63175.2
2023-09-19 15:00:00 | 63096
2023-09-19 15:15:00 | 63993.6
2023-09-19 15:30:00 | 64125.6
2023-09-19 15:45:00 | 64072.8
2023-09-19 16:00:00 | 63782.402
2023-09-19 16:15:00 | 62700
2023-09-19 16:30:00 | 62647.2
2023-09-19 16:45:00 | 62858.402
2023-09-19 17:00:00 | 62779.2
2023-09-19 17:15:00 | 62937.598
2023-09-19 17:30:00 | 62990.4
2023-09-19 17:45:00 | 62832
2023-09-19 18:00:00 | 63016.8
2023-09-19 18:15:00 | 64785.598
2023-09-19 18:30:00 | 64891.2
2023-09-19 18:45:00 | 64891.2
2023-09-19 19:00:00 | 63808.797
2023-09-19 19:15:00 | 63624
2023-09-19 19:30:00 | 63465.6
2023-09-19 19:45:00 | 63518.402
2023-09-19 20:00:00 | 64653.6
2023-09-19 20:15:00 | 64680
2023-09-19 20:30:00 | 64389.6
2023-09-19 20:45:00 | 64495.2
2023-09-19 21:00:00 | 63940.8
2023-09-19 21:15:00 | 63993.6
2023-09-19 21:30:00 | 63492
2023-09-19 21:45:00 | 62964
2023-09-19 22:00:00 | 62752.8
2023-09-19 22:15:00 | 62805.6
2023-09-19 22:30:00 | 64574.4
2023-09-19 22:45:00 | 64495.2
2023-09-19 23:00:00 | 64416
2023-09-19 23:15:00 | 64468.8
2023-09-19 23:30:00 | 64363.2
2023-09-19 23:45:00 | 64231.203
2023-09-20 00:00:00 | 64204.8
2023-09-20 00:15:00 | 63122.4
2023-09-20 00:30:00 | 62488.8
2023-09-20 00:45:00 | 62673.598
2023-09-20 01:00:00 | 62251.2
2023-09-20 01:15:00 | 64336.8
2023-09-20 01:30:00 | 64020
2023-09-20 01:45:00 | 64178.402
2023-09-20 02:00:00 | 63888
2023-09-20 02:15:00 | 64072.8
2023-09-20 02:30:00 | 63861.598
2023-09-20 02:45:00 | 63571.2
2023-09-20 03:00:00 | 63650.4
2023-09-20 03:15:00 | 63782.402
2023-09-20 03:30:00 | 63650.4
2023-09-20 03:45:00 | 63729.6
2023-09-20 04:00:00 | 62937.598
2023-09-20 04:15:00 | 62858.402
2023-09-20 04:30:00 | 62911.2
2023-09-20 04:45:00 | 63069.6
2023-09-20 05:00:00 | 63096
2023-09-20 05:15:00 | 63201.6
2023-09-20 05:30:00 | 63228
2023-09-20 05:45:00 | 63993.6
2023-09-20 06:00:00 | 63914.4
2023-09-20 06:15:00 | 63914.4
2023-09-20 06:30:00 | 64046.4
2023-09-20 06:45:00 | 63782.402
2023-09-20 07:00:00 | 63571.2
2023-09-20 07:15:00 | 63465.6
2023-09-20 07:30:00 | 63465.6
2023-09-20 07:45:00 | 62884.797
2023-09-20 08:00:00 | 63069.6
2023-09-20 08:15:00 | 63228
2023-09-20 08:30:00 | 63333.598
2023-09-20 08:45:00 | 62884.797
2023-09-20 09:00:00 | 62805.6
2023-09-20 09:15:00 | 62779.2
2023-09-20 09:30:00 | 63597.598
2023-09-20 09:45:00 | 63914.4
2023-09-20 10:00:00 | 64284
2023-09-20 10:15:00 | 63597.598
2023-09-20 10:30:00 | 62937.598
2023-09-20 10:45:00 | 63122.4
2023-09-20 11:00:00 | 62911.2
2023-09-20 11:15:00 | 62726.4
2023-09-20 11:30:00 | 62805.6
2023-09-20 11:45:00 | 63861.598
2023-09-20 12:00:00 | 64627.2
2023-09-20 12:15:00 | 64442.402
2023-09-20 12:30:00 | 64416
2023-09-20 12:45:00 | 64178.402
2023-09-20 13:00:00 | 64099.2
2023-09-20 13:15:00 | 64072.8
2023-09-20 13:30:00 | 64495.2
2023-09-20 13:45:00 | 63386.4
2023-09-20 14:00:00 | 62488.8
2023-09-20 14:15:00 | 62277.6
2023-09-20 14:30:00 | 62515.2
2023-09-20 14:45:00 | 62409.598
2023-09-20 15:00:00 | 62515.2
2023-09-20 15:15:00 | 62330.402
2023-09-20 15:30:00 | 64020
2023-09-20 15:45:00 | 63756
2023-09-20 16:00:00 | 63993.6
2023-09-20 16:15:00 | 63703.2
2023-09-20 16:30:00 | 63861.598
2023-09-20 16:45:00 | 64099.2
2023-09-20 17:00:00 | 63861.598
2023-09-20 17:15:00 | 64284
2023-09-20 17:30:00 | 62356.8
2023-09-20 17:45:00 | 62647.2
2023-09-20 18:00:00 | 62462.4
2023-09-20 18:15:00 | 64363.2
2023-09-20 18:30:00 | 64046.4
2023-09-20 18:45:00 | 63624
2023-09-20 19:00:00 | 62673.598
2023-09-20 19:15:00 | 62145.6
2023-09-20 19:30:00 | 62066.4
2023-09-20 19:45:00 | 61987.2
2023-09-20 20:00:00 | 61802.4
2023-09-20 20:15:00 | 62673.598
2023-09-20 20:30:00 | 63624
2023-09-20 20:45:00 | 63518.402
2023-09-20 21:00:00 | 63280.8
2023-09-20 21:15:00 | 63228
2023-09-20 21:30:00 | 63492
2023-09-20 21:45:00 | 63650.4
2023-09-20 22:00:00 | 63756
2023-09-20 22:15:00 | 63861.598
2023-09-20 22:30:00 | 64072.8
2023-09-20 22:45:00 | 63967.2
2023-09-20 23:00:00 | 62832
2023-09-20 23:15:00 | 62858.402
2023-09-20 23:30:00 | 62990.4
2023-09-20 23:45:00 | 63096
2023-09-21 00:00:00 | 62937.598
2023-09-21 00:15:00 | 62884.797
2023-09-21 00:30:00 | 63624
2023-09-21 00:45:00 | 63703.2
2023-09-21 01:00:00 | 63624
2023-09-21 01:15:00 | 63676.8
2023-09-21 01:30:00 | 63756
2023-09-21 01:45:00 | 63861.598
2023-09-21 02:00:00 | 63888
2023-09-21 02:15:00 | 63940.8
2023-09-21 02:30:00 | 63861.598
2023-09-21 02:45:00 | 63835.2
2023-09-21 03:00:00 | 63729.6
2023-09-21 03:15:00 | 63439.2
2023-09-21 03:30:00 | 63703.2
2023-09-21 03:45:00 | 63650.4
2023-09-21 04:00:00 | 63624
2023-09-21 04:15:00 | 63518.402
2023-09-21 04:30:00 | 63412.8
2023-09-21 04:45:00 | 61987.2
2023-09-21 05:00:00 | 61934.4
2023-09-21 05:15:00 | 62145.6
2023-09-21 05:30:00 | 61828.8
2023-09-21 05:45:00 | 61960.797
2023-09-21 06:00:00 | 61934.4
2023-09-21 06:15:00 | 63518.402
2023-09-21 06:30:00 | 63544.8
2023-09-21 06:45:00 | 63096
2023-09-21 07:00:00 | 63122.4
2023-09-21 07:15:00 | 62832
2023-09-21 07:30:00 | 63016.8
2023-09-21 07:45:00 | 61538.4
2023-09-21 08:00:00 | 61670.402
2023-09-21 08:15:00 | 61776
2023-09-21 08:30:00 | 61828.8
2023-09-21 08:45:00 | 61934.4
2023-09-21 09:00:00 | 61485.598
2023-09-21 09:15:00 | 63492
2023-09-21 09:30:00 | 63808.797
2023-09-21 09:45:00 | 63782.402
2023-09-21 10:00:00 | 63412.8
2023-09-21 10:15:00 | 63043.2
2023-09-21 10:30:00 | 63439.2
2023-09-21 10:45:00 | 62568
2023-09-21 11:00:00 | 62911.2
2023-09-21 11:15:00 | 62462.4
2023-09-21 11:30:00 | 62356.8
2023-09-21 11:45:00 | 62251.2
2023-09-21 12:00:00 | 63280.8
2023-09-21 12:15:00 | 63650.4
2023-09-21 12:30:00 | 63544.8
2023-09-21 12:45:00 | 63650.4
2023-09-21 13:00:00 | 63544.8
2023-09-21 13:15:00 | 63518.402
2023-09-21 13:30:00 | 62092.8
2023-09-21 13:45:00 | 62066.4
2023-09-21 14:00:00 | 62172
2023-09-21 14:15:00 | 62145.6
2023-09-21 14:30:00 | 61960.797
2023-09-21 14:45:00 | 62330.402
2023-09-21 15:00:00 | 62251.2
2023-09-21 15:15:00 | 63571.2
2023-09-21 15:30:00 | 63756
2023-09-21 15:45:00 | 63624
2023-09-21 16:00:00 | 63518.402
2023-09-21 16:15:00 | 63756
2023-09-21 16:30:00 | 62779.2
2023-09-21 16:45:00 | 62620.8
2023-09-21 17:00:00 | 62620.8
2023-09-21 17:15:00 | 62647.2
2023-09-21 17:30:00 | 63676.8
2023-09-21 17:45:00 | 63360
2023-09-21 18:00:00 | 63465.6
2023-09-21 18:15:00 | 63360
2023-09-21 18:30:00 | 63518.402
2023-09-21 18:45:00 | 63333.598
2023-09-21 19:00:00 | 63069.6
2023-09-21 19:15:00 | 62647.2
2023-09-21 19:30:00 | 61591.2
2023-09-21 19:45:00 | 60772.797
2023-09-21 20:00:00 | 61142.4
2023-09-21 20:15:00 | 62119.203
2023-09-21 20:30:00 | 63122.4
2023-09-21 20:45:00 | 63043.2
2023-09-21 21:00:00 | 63254.402
2023-09-21 21:15:00 | 63069.6
2023-09-21 21:30:00 | 63096
2023-09-21 21:45:00 | 63333.598
2023-09-21 22:00:00 | 63518.402
2023-09-21 22:15:00 | 63122.4
2023-09-21 22:30:00 | 63571.2
2023-09-21 22:45:00 | 63465.6
2023-09-21 23:00:00 | 63624
2023-09-21 23:15:00 | 63861.598
2023-09-21 23:30:00 | 64020
2023-09-21 23:45:00 | 62356.8
2023-09-22 00:00:00 | 62224.8
2023-09-22 00:15:00 | 62436
2023-09-22 00:30:00 | 62198.4
2023-09-22 00:45:00 | 62040
2023-09-22 01:00:00 | 63624
2023-09-22 01:15:00 | 63597.598
2023-09-22 01:30:00 | 63914.4
2023-09-22 01:45:00 | 63756
2023-09-22 02:00:00 | 63782.402
2023-09-22 02:15:00 | 63993.6
2023-09-22 02:30:00 | 63756
2023-09-22 02:45:00 | 61987.2
2023-09-22 03:00:00 | 62224.8
2023-09-22 03:15:00 | 62040
2023-09-22 03:30:00 | 61960.797
2023-09-22 03:45:00 | 61881.6
2023-09-22 04:00:00 | 63492
2023-09-22 04:15:00 | 63333.598
2023-09-22 04:30:00 | 63280.8
2023-09-22 04:45:00 | 63386.4
2023-09-22 05:00:00 | 63043.2
2023-09-22 05:15:00 | 62620.8
2023-09-22 05:30:00 | 62647.2
2023-09-22 05:45:00 | 62462.4
2023-09-22 06:00:00 | 62779.2
2023-09-22 06:15:00 | 62647.2
2023-09-22 06:30:00 | 62383.203
2023-09-22 06:45:00 | 62013.598
2023-09-22 07:00:00 | 62172
2023-09-22 07:15:00 | 62198.4
2023-09-22 07:30:00 | 62145.6
2023-09-22 07:45:00 | 63043.2
2023-09-22 08:00:00 | 62884.797
2023-09-22 08:15:00 | 63175.2
2023-09-22 08:30:00 | 63518.402
2023-09-22 08:45:00 | 63756
2023-09-22 09:00:00 | 63808.797
2023-09-22 09:15:00 | 63835.2
2023-09-22 09:30:00 | 63280.8
2023-09-22 09:45:00 | 63307.203
2023-09-22 10:00:00 | 63703.2
2023-09-22 10:15:00 | 63122.4
2023-09-22 10:30:00 | 62911.2
2023-09-22 10:45:00 | 63597.598
2023-09-22 11:00:00 | 63782.402
2023-09-22 11:15:00 | 63756
2023-09-22 11:30:00 | 63703.2
2023-09-22 11:45:00 | 63676.8
2023-09-22 12:00:00 | 63571.2
2023-09-22 12:15:00 | 63386.4
2023-09-22 12:30:00 | 63254.402
2023-09-22 12:45:00 | 63148.8
2023-09-22 13:00:00 | 62990.4
2023-09-22 13:15:00 | 61380
2023-09-22 13:30:00 | 61248
2023-09-22 13:45:00 | 61353.6
2023-09-22 14:00:00 | 62911.2
2023-09-22 14:15:00 | 63439.2
2023-09-22 14:30:00 | 63676.8
2023-09-22 14:45:00 | 62277.6
2023-09-22 15:00:00 | 62383.203
2023-09-22 15:15:00 | 62172
2023-09-22 15:30:00 | 62383.203
2023-09-22 15:45:00 | 62436
2023-09-22 16:00:00 | 62251.2
2023-09-22 16:15:00 | 62172
2023-09-22 16:30:00 | 62858.402
2023-09-22 16:45:00 | 62383.203
2023-09-22 17:00:00 | 62594.402
2023-09-22 17:15:00 | 63888
2023-09-22 17:30:00 | 63676.8
2023-09-22 17:45:00 | 63756
2023-09-22 18:00:00 | 61908
2023-09-22 18:15:00 | 61749.598
2023-09-22 18:30:00 | 61617.6
2023-09-22 18:45:00 | 61934.4
2023-09-22 19:00:00 | 61881.6
2023-09-22 19:15:00 | 61036.797
2023-09-22 19:30:00 | 61036.797
2023-09-22 19:45:00 | 61353.6
2023-09-22 20:00:00 | 63175.2
2023-09-22 20:15:00 | 63360
2023-09-22 20:30:00 | 63518.402
2023-09-22 20:45:00 | 63333.598
2023-09-22 21:00:00 | 61432.8
2023-09-22 21:15:00 | 61617.6
2023-09-22 21:30:00 | 62013.598
2023-09-22 21:45:00 | 61828.8
2023-09-22 22:00:00 | 61644
2023-09-22 22:15:00 | 61617.6
2023-09-22 22:30:00 | 61670.402
2023-09-22 22:45:00 | 62515.2
2023-09-22 23:00:00 | 63333.598
2023-09-22 23:15:00 | 63544.8
2023-09-22 23:30:00 | 63861.598
2023-09-22 23:45:00 | 63122.4
2023-09-23 00:00:00 | 63148.8
2023-09-23 00:15:00 | 63175.2
2023-09-23 00:30:00 | 62647.2
2023-09-23 00:45:00 | 62515.2
2023-09-23 01:00:00 | 62594.402
2023-09-23 01:15:00 | 62673.598
2023-09-23 01:30:00 | 62673.598
2023-09-23 01:45:00 | 62568
2023-09-23 02:00:00 | 62277.6
2023-09-23 02:15:00 | 62541.6
2023-09-23 02:30:00 | 62224.8
2023-09-23 02:45:00 | 62356.8
2023-09-23 03:00:00 | 62277.6
2023-09-23 03:15:00 | 62013.598
2023-09-23 03:30:00 | 61776
2023-09-23 03:45:00 | 61327.2
2023-09-23 04:00:00 | 61459.203
2023-09-23 04:15:00 | 61802.4
2023-09-23 04:30:00 | 61802.4
2023-09-23 04:45:00 | 61987.2
2023-09-23 05:00:00 | 61802.4
2023-09-23 05:15:00 | 61960.797
2023-09-23 05:30:00 | 62066.4
2023-09-23 05:45:00 | 61828.8
2023-09-23 06:00:00 | 62304
2023-09-23 06:15:00 | 62251.2
2023-09-23 06:30:00 | 62172
2023-09-23 06:45:00 | 62092.8
2023-09-23 07:00:00 | 61802.4
2023-09-23 07:15:00 | 61776
2023-09-23 07:30:00 | 61591.2
2023-09-23 07:45:00 | 61828.8
2023-09-23 08:00:00 | 60957.6
2023-09-23 08:15:00 | 61010.4
2023-09-23 08:30:00 | 61063.2
2023-09-23 08:45:00 | 61248
2023-09-23 09:00:00 | 61063.2
2023-09-23 09:15:00 | 62700
2023-09-23 09:30:00 | 62752.8
2023-09-23 09:45:00 | 63043.2
2023-09-23 10:00:00 | 63544.8
2023-09-23 10:15:00 | 63650.4
2023-09-23 10:30:00 | 61644
2023-09-23 10:45:00 | 61591.2
2023-09-23 11:00:00 | 61591.2
2023-09-23 11:15:00 | 61670.402
2023-09-23 11:30:00 | 62647.2
2023-09-23 11:45:00 | 63307.203
2023-09-23 12:00:00 | 63360
2023-09-23 12:15:00 | 63386.4
2023-09-23 12:30:00 | 61696.8
2023-09-23 12:45:00 | 61670.402
2023-09-23 13:00:00 | 61274.4
2023-09-23 13:15:00 | 61617.6
2023-09-23 13:30:00 | 61960.797
2023-09-23 13:45:00 | 61723.2
2023-09-23 14:00:00 | 61776
2023-09-23 14:15:00 | 61960.797
2023-09-23 14:30:00 | 63808.797
2023-09-23 14:45:00 | 63597.598
2023-09-23 15:00:00 | 63571.2
2023-09-23 15:15:00 | 63439.2
2023-09-23 15:30:00 | 63597.598
2023-09-23 15:45:00 | 63703.2
2023-09-23 16:00:00 | 61512
2023-09-23 16:15:00 | 61538.4
2023-09-23 16:30:00 | 61696.8
2023-09-23 16:45:00 | 61696.8
2023-09-23 17:00:00 | 63518.402
2023-09-23 17:15:00 | 63650.4
2023-09-23 17:30:00 | 63597.598
2023-09-23 17:45:00 | 63412.8
2023-09-23 18:00:00 | 63439.2
2023-09-23 18:15:00 | 61696.8
2023-09-23 18:30:00 | 61670.402
2023-09-23 18:45:00 | 61644
2023-09-23 19:00:00 | 62541.6
2023-09-23 19:15:00 | 62436
2023-09-23 19:30:00 | 62145.6
2023-09-23 19:45:00 | 63016.8
2023-09-23 20:00:00 | 63122.4
2023-09-23 20:15:00 | 63333.598
2023-09-23 20:30:00 | 63492
2023-09-23 20:45:00 | 63650.4
2023-09-23 21:00:00 | 63096
2023-09-23 21:15:00 | 59532
2023-09-23 21:30:00 | 58000.797
2023-09-23 21:45:00 | 56469.6
2023-09-23 22:00:00 | 53539.203
2023-09-23 22:15:00 | 53935.2
2023-09-23 22:30:00 | 54040.797
2023-09-23 22:45:00 | 53565.6
2023-09-23 23:00:00 | 55387.203
2023-09-23 23:15:00 | 55572
2023-09-23 23:30:00 | 55308
2023-09-23 23:45:00
2023-09-24 00:00:00 | 55651.203
2023-09-24 00:15:00 | 55545.6
2023-09-24 00:30:00 | 55519.2
2023-09-24 00:45:00 | 55255.2
2023-09-24 01:00:00 | 53592
2023-09-24 01:15:00 | 53301.6
2023-09-24 01:30:00 | 53407.2
2023-09-24 01:45:00 | 54621.6
2023-09-24 02:00:00 | 55387.203
2023-09-24 02:15:00 | 55492.8
2023-09-24 02:30:00 | 55202.4
2023-09-24 02:45:00 | 55440
2023-09-24 03:00:00 | 55545.6
2023-09-24 03:15:00 | 55387.203
2023-09-24 03:30:00 | 53724
2023-09-24 03:45:00 | 53697.6
2023-09-24 04:00:00 | 53776.8
2023-09-24 04:15:00 | 55836
2023-09-24 04:30:00 | 55624.8
2023-09-24 04:45:00 | 55572
2023-09-24 05:00:00 | 55598.402
2023-09-24 05:15:00 | 55308
2023-09-24 05:30:00 | 55572
2023-09-24 05:45:00 | 55545.6
2023-09-24 06:00:00 | 55360.8
2023-09-24 06:15:00 | 55466.4
2023-09-24 06:30:00 | 55360.8
2023-09-24 06:45:00 | 53222.4
2023-09-24 07:00:00 | 53354.4
2023-09-24 07:15:00 | 53328
2023-09-24 07:30:00 | 53011.2
2023-09-24 07:45:00 | 54014.402
2023-09-24 08:00:00 | 54859.2
2023-09-24 08:15:00 | 54938.402
2023-09-24 08:30:00 | 55255.2
2023-09-24 08:45:00 | 55281.598
2023-09-24 09:00:00 | 55360.8
2023-09-24 09:15:00 | 55704
2023-09-24 09:30:00 | 55756.8
2023-09-24 09:45:00 | 55836
2023-09-24 10:00:00 | 56100
2023-09-24 10:15:00 | 56364
2023-09-24 10:30:00 | 55492.8
2023-09-24 10:45:00 | 54648
2023-09-24 11:00:00 | 55070.4
2023-09-24 11:15:00 | 55176
2023-09-24 11:30:00 | 55466.4
2023-09-24 11:45:00 | 55176
2023-09-24 12:00:00 | 56760
2023-09-24 12:15:00 | 56786.402
2023-09-24 12:30:00 | 56944.8
2023-09-24 12:45:00 | 56812.8
2023-09-24 13:00:00 | 55704
2023-09-24 13:15:00 | 54885.6
2023-09-24 13:30:00 | 55176
2023-09-24 13:45:00 | 54912
2023-09-24 14:00:00 | 54753.598
2023-09-24 14:15:00 | 56628
2023-09-24 14:30:00 | 56733.6
2023-09-24 14:45:00 | 56733.6
2023-09-24 15:00:00 | 56680.8
2023-09-24 15:15:00 | 55677.598
2023-09-24 15:30:00 | 55915.2
2023-09-24 15:45:00 | 55360.8
2023-09-24 16:00:00 | 56152.797
2023-09-24 16:15:00 | 55994.4
2023-09-24 16:30:00 | 55888.8
2023-09-24 16:45:00 | 55836
2023-09-24 17:00:00 | 56100
2023-09-24 17:15:00 | 55783.2
2023-09-24 17:30:00 | 55624.8
2023-09-24 17:45:00 | 55809.6
2023-09-24 18:00:00 | 55730.4
2023-09-24 18:15:00 | 55862.402
2023-09-24 18:30:00 | 55492.8
2023-09-24 18:45:00 | 56232
2023-09-24 19:00:00 | 56258.4
2023-09-24 19:15:00 | 56179.2
2023-09-24 19:30:00 | 56337.6
2023-09-24 19:45:00 | 56073.6
2023-09-24 20:00:00 | 56416.8
2023-09-24 20:15:00 | 55968
2023-09-24 20:30:00 | 55888.8
2023-09-24 20:45:00 | 56100
2023-09-24 21:00:00 | 55994.4
2023-09-24 21:15:00 | 56126.4
2023-09-24 21:30:00 | 56390.4
2023-09-24 21:45:00 | 56575.203
2023-09-24 22:00:00 | 56733.6
2023-09-24 22:15:00 | 55809.6
2023-09-24 22:30:00 | 56152.797
2023-09-24 22:45:00 | 56126.4
2023-09-24 23:00:00 | 56179.2
2023-09-24 23:15:00 | 56258.4
2023-09-24 23:30:00 | 56179.2
2023-09-24 23:45:00 | 57261.6
2023-09-25 00:00:00 | 57024
2023-09-25 00:15:00 | 56786.402
2023-09-25 00:30:00 | 56733.6
2023-09-25 00:45:00 | 56654.4
2023-09-25 01:00:00 | 56575.203
2023-09-25 01:15:00 | 55677.598
2023-09-25 01:30:00 | 54806.4
2023-09-25 01:45:00 | 54885.6
2023-09-25 02:00:00 | 55044
2023-09-25 02:15:00 | 54991.2
2023-09-25 02:30:00 | 54674.402
2023-09-25 02:45:00 | 56601.598
2023-09-25 03:00:00 | 56496
2023-09-25 03:15:00 | 56258.4
2023-09-25 03:30:00 | 56232
2023-09-25 03:45:00 | 56179.2
2023-09-25 04:00:00 | 56179.2
2023-09-25 04:15:00 | 55466.4
2023-09-25 04:30:00 | 54700.8
2023-09-25 04:45:00 | 54885.6
2023-09-25 05:00:00 | 54912
2023-09-25 05:15:00 | 56469.6
2023-09-25 05:30:00 | 56628
2023-09-25 05:45:00 | 56496
2023-09-25 06:00:00 | 56601.598
2023-09-25 06:15:00 | 56337.6
2023-09-25 06:30:00 | 55572
2023-09-25 06:45:00 | 55466.4
2023-09-25 07:00:00 | 55255.2
2023-09-25 07:15:00 | 55123.2
2023-09-25 07:30:00 | 54832.8
2023-09-25 07:45:00 | 54912
2023-09-25 08:00:00 | 55044
2023-09-25 08:15:00 | 55598.402
2023-09-25 08:30:00 | 55519.2
2023-09-25 08:45:00 | 55598.402
2023-09-25 09:00:00 | 56469.6
2023-09-25 09:15:00 | 56100
2023-09-25 09:30:00 | 56311.203
2023-09-25 09:45:00 | 56443.2
2023-09-25 10:00:00 | 56786.402
2023-09-25 10:15:00 | 57050.402
2023-09-25 10:30:00 | 56707.2
2023-09-25 10:45:00 | 56707.2
2023-09-25 11:00:00 | 55202.4
2023-09-25 11:15:00 | 55123.2
2023-09-25 11:30:00 | 55387.203
2023-09-25 11:45:00 | 55149.6
2023-09-25 12:00:00 | 55255.2
2023-09-25 12:15:00 | 55255.2
2023-09-25 12:30:00 | 55308
2023-09-25 12:45:00 | 56100
2023-09-25 13:00:00 | 56575.203
2023-09-25 13:15:00 | 56364
2023-09-25 13:30:00 | 56364
2023-09-25 13:45:00 | 55968
2023-09-25 14:00:00 | 55017.598
2023-09-25 14:15:00 | 55044
2023-09-25 14:30:00 | 54753.598
2023-09-25 14:45:00 | 54912
2023-09-25 15:00:00 | 54912
2023-09-25 15:15:00 | 54700.8
2023-09-25 15:30:00 | 55044
2023-09-25 15:45:00 | 56839.2
2023-09-25 16:00:00 | 56892
2023-09-25 16:15:00 | 56812.8
2023-09-25 16:30:00 | 55941.598
2023-09-25 16:45:00 | 54885.6
2023-09-25 17:00:00 | 54621.6
2023-09-25 17:15:00 | 54780
2023-09-25 17:30:00 | 54568.8
2023-09-25 17:45:00 | 54621.6
2023-09-25 18:00:00 | 54648
2023-09-25 18:15:00 | 55440
2023-09-25 18:30:00 | 55281.598
2023-09-25 18:45:00 | 54700.8
2023-09-25 19:00:00 | 54912
2023-09-25 19:15:00 | 54859.2
2023-09-25 19:30:00 | 54885.6
2023-09-25 19:45:00 | 54912
2023-09-25 20:00:00 | 54964.797
2023-09-25 20:15:00 | 54991.2
2023-09-25 20:30:00 | 54859.2
2023-09-25 20:45:00 | 55096.8
2023-09-25 21:00:00 | 55730.4
2023-09-25 21:15:00 | 55413.6
2023-09-25 21:30:00 | 55413.6
2023-09-25 21:45:00 | 55598.402
2023-09-25 22:00:00 | 55888.8
2023-09-25 22:15:00 | 56628
2023-09-25 22:30:00 | 56390.4
2023-09-25 22:45:00 | 56680.8
2023-09-25 23:00:00 | 56680.8
2023-09-25 23:15:00 | 56733.6
2023-09-25 23:30:00 | 56944.8
2023-09-25 23:45:00 | 56126.4
2023-09-26 00:00:00 | 55915.2
2023-09-26 00:15:00 | 55809.6
2023-09-26 00:30:00 | 55730.4
2023-09-26 00:45:00 | 55941.598
2023-09-26 01:00:00 | 55756.8
2023-09-26 01:15:00 | 55598.402
2023-09-26 01:30:00 | 56575.203
2023-09-26 01:45:00 | 56390.4
2023-09-26 02:00:00 | 56258.4
2023-09-26 02:15:00 | 56311.203
2023-09-26 02:30:00 | 56443.2
2023-09-26 02:45:00 | 56654.4
2023-09-26 03:00:00 | 56601.598
2023-09-26 03:15:00 | 56443.2
2023-09-26 03:30:00 | 55651.203
2023-09-26 03:45:00 | 55836
2023-09-26 04:00:00 | 55440
2023-09-26 04:15:00 | 55492.8
2023-09-26 04:30:00 | 55492.8
2023-09-26 04:45:00 | 55440
2023-09-26 05:00:00 | 55704
2023-09-26 05:15:00 | 55968
2023-09-26 05:30:00 | 55941.598
2023-09-26 05:45:00 | 55704
2023-09-26 06:00:00 | 55941.598
2023-09-26 06:15:00 | 55466.4
2023-09-26 06:30:00 | 55176
2023-09-26 06:45:00 | 55228.797
2023-09-26 07:00:00 | 55176
2023-09-26 07:15:00 | 54648
2023-09-26 07:30:00 | 54806.4
2023-09-26 07:45:00 | 54780
2023-09-26 08:00:00 | 55413.6
2023-09-26 08:15:00 | 55096.8
2023-09-26 08:30:00 | 55308
2023-09-26 08:45:00 | 55176
2023-09-26 09:00:00 | 54727.203
2023-09-26 09:15:00 | 54700.8
2023-09-26 09:30:00 | 55149.6
2023-09-26 09:45:00 | 56284.8
2023-09-26 10:00:00 | 56232
2023-09-26 10:15:00 | 56786.402
2023-09-26 10:30:00 | 56971.2
2023-09-26 10:45:00 | 56865.598
2023-09-26 11:00:00 | 56707.2
2023-09-26 11:15:00 | 56707.2
2023-09-26 11:30:00 | 56760
2023-09-26 11:45:00 | 56680.8
2023-09-26 12:00:00 | 56839.2
2023-09-26 12:15:00 | 56707.2
2023-09-26 12:30:00 | 56047.2
2023-09-26 12:45:00 | 56020.8
2023-09-26 13:00:00 | 55809.6
2023-09-26 13:15:00 | 55677.598
2023-09-26 13:30:00 | 55862.402
2023-09-26 13:45:00 | 56100
2023-09-26 14:00:00 | 56073.6
2023-09-26 14:15:00 | 56205.598
2023-09-26 14:30:00 | 56073.6
2023-09-26 14:45:00 | 56284.8
2023-09-26 15:00:00 | 56205.598
2023-09-26 15:15:00 | 56100
2023-09-26 15:30:00 | 56020.8
2023-09-26 15:45:00 | 55915.2
2023-09-26 16:00:00 | 55572
2023-09-26 16:15:00 | 55677.598
2023-09-26 16:30:00 | 55466.4
2023-09-26 16:45:00 | 55255.2
2023-09-26 17:00:00 | 55281.598
2023-09-26 17:15:00 | 55176
2023-09-26 17:30:00 | 55598.402
2023-09-26 17:45:00 | 55572
2023-09-26 18:00:00 | 55572
2023-09-26 18:15:00 | 55440
2023-09-26 18:30:00 | 54938.402
2023-09-26 18:45:00 | 55123.2
2023-09-26 19:00:00 | 56152.797
2023-09-26 19:15:00 | 55941.598
2023-09-26 19:30:00 | 55862.402
2023-09-26 19:45:00 | 55677.598
2023-09-26 20:00:00 | 55730.4
2023-09-26 20:15:00 | 55888.8
2023-09-26 20:30:00 | 55888.8
2023-09-26 20:45:00 | 56020.8
2023-09-26 21:00:00 | 56126.4
2023-09-26 21:15:00 | 56232
2023-09-26 21:30:00 | 56416.8
2023-09-26 21:45:00 | 56364
2023-09-26 22:00:00 | 56707.2
2023-09-26 22:15:00 | 57103.2
2023-09-26 22:30:00 | 57235.2
2023-09-26 22:45:00 | 57446.402
2023-09-26 23:00:00 | 57050.402
2023-09-26 23:15:00 | 56892
2023-09-26 23:30:00 | 57024
2023-09-26 23:45:00 | 57050.402
2023-09-27 00:00:00 | 55915.2
2023-09-27 00:15:00 | 55677.598
2023-09-27 00:30:00 | 55572
2023-09-27 00:45:00 | 55440
2023-09-27 01:00:00 | 55704
2023-09-27 01:15:00 | 55730.4
2023-09-27 01:30:00 | 55677.598
2023-09-27 01:45:00 | 55572
2023-09-27 02:00:00 | 55440
2023-09-27 02:15:00 | 55360.8
2023-09-27 02:30:00 | 55228.797
2023-09-27 02:45:00 | 55308
2023-09-27 03:00:00 | 55413.6
2023-09-27 03:15:00 | 55123.2
2023-09-27 03:30:00 | 55044
2023-09-27 03:45:00 | 55123.2
2023-09-27 04:00:00 | 55202.4
2023-09-27 04:15:00 | 55149.6
2023-09-27 04:30:00 | 54991.2
2023-09-27 04:45:00 | 55017.598
2023-09-27 05:00:00 | 55176
2023-09-27 05:15:00 | 55334.402
2023-09-27 05:30:00 | 55598.402
2023-09-27 05:45:00 | 55624.8
2023-09-27 06:00:00 | 55413.6
2023-09-27 06:15:00 | 55413.6
2023-09-27 06:30:00 | 54568.8
2023-09-27 06:45:00 | 54595.2
2023-09-27 07:00:00 | 54410.402
2023-09-27 07:15:00 | 53856
2023-09-27 07:30:00 | 53592
2023-09-27 07:45:00 | 53671.2
2023-09-27 08:00:00 | 54014.402
2023-09-27 08:15:00 | 54172.8
2023-09-27 08:30:00 | 54674.402
2023-09-27 08:45:00 | 54648
2023-09-27 09:00:00 | 56126.4
2023-09-27 09:15:00 | 55994.4
2023-09-27 09:30:00 | 55149.6
2023-09-27 09:45:00 | 55202.4
2023-09-27 10:00:00 | 55466.4
2023-09-27 10:15:00 | 54648
2023-09-27 10:30:00 | 54885.6
2023-09-27 10:45:00 | 54700.8
2023-09-27 11:00:00 | 54727.203
2023-09-27 11:15:00 | 55017.598
2023-09-27 11:30:00 | 54885.6
2023-09-27 11:45:00 | 54859.2
2023-09-27 12:00:00 | 55044
2023-09-27 12:15:00 | 54621.6
2023-09-27 12:30:00 | 55387.203
2023-09-27 12:45:00 | 56707.2
2023-09-27 13:00:00 | 56232
2023-09-27 13:15:00 | 56100
2023-09-27 13:30:00 | 56232
2023-09-27 13:45:00 | 55519.2
2023-09-27 14:00:00 | 55519.2
2023-09-27 14:15:00 | 55413.6
2023-09-27 14:30:00 | 55519.2
2023-09-27 14:45:00 | 55809.6
2023-09-27 15:00:00 | 55704
2023-09-27 15:15:00 | 55360.8
2023-09-27 15:30:00 | 55308
2023-09-27 15:45:00 | 55730.4
2023-09-27 16:00:00 | 55492.8
2023-09-27 16:15:00 | 54542.4
2023-09-27 16:30:00 | 54489.6
2023-09-27 16:45:00 | 54912
2023-09-27 17:00:00 | 54753.598
2023-09-27 17:15:00 | 54780
2023-09-27 17:30:00 | 54991.2
2023-09-27 17:45:00 | 55096.8
2023-09-27 18:00:00 | 54727.203
2023-09-27 18:15:00 | 55202.4
2023-09-27 18:30:00 | 55096.8
2023-09-27 18:45:00 | 55360.8
2023-09-27 19:00:00 | 55044
2023-09-27 19:15:00 | 54991.2
2023-09-27 19:30:00 | 55017.598
2023-09-27 19:45:00 | 53961.6
2023-09-27 20:00:00 | 54146.4
2023-09-27 20:15:00 | 54120
2023-09-27 20:30:00 | 54568.8
2023-09-27 20:45:00 | 54516
2023-09-27 21:00:00 | 54595.2
2023-09-27 21:15:00 | 55255.2
2023-09-27 21:30:00 | 55123.2
2023-09-27 21:45:00 | 55730.4
2023-09-27 22:00:00 | 56601.598
2023-09-27 22:15:00 | 56680.8
2023-09-27 22:30:00 | 56628
2023-09-27 22:45:00 | 56496
2023-09-27 23:00:00 | 56628
2023-09-27 23:15:00 | 56364
2023-09-27 23:30:00 | 56469.6
2023-09-27 23:45:00 | 56390.4
2023-09-28 00:00:00 | 55598.402
2023-09-28 00:15:00 | 55783.2
2023-09-28 00:30:00 | 55545.6
2023-09-28 00:45:00 | 55545.6
2023-09-28 01:00:00 | 55387.203
2023-09-28 01:15:00 | 55255.2
2023-09-28 01:30:00 | 55545.6
2023-09-28 01:45:00 | 56205.598
2023-09-28 02:00:00 | 56232
2023-09-28 02:15:00 | 56100
2023-09-28 02:30:00 | 56126.4
2023-09-28 02:45:00 | 56284.8
2023-09-28 03:00:00 | 56020.8
2023-09-28 03:15:00 | 55968
2023-09-28 03:30:00 | 56020.8
2023-09-28 03:45:00 | 55096.8
2023-09-28 04:00:00 | 55096.8
2023-09-28 04:15:00 | 55228.797
2023-09-28 04:30:00 | 55228.797
2023-09-28 04:45:00 | 55228.797
2023-09-28 05:00:00 | 55334.402
2023-09-28 05:15:00 | 55255.2
2023-09-28 05:30:00 | 55149.6
2023-09-28 05:45:00 | 55070.4
2023-09-28 06:00:00 | 54753.598
2023-09-28 06:15:00 | 54885.6
2023-09-28 06:30:00 | 54991.2
2023-09-28 06:45:00 | 54912
2023-09-28 07:00:00 | 54832.8
2023-09-28 07:15:00 | 54516
2023-09-28 07:30:00 | 54304.797
2023-09-28 07:45:00 | 54674.402
2023-09-28 08:00:00 | 54859.2
2023-09-28 08:15:00 | 54832.8
2023-09-28 08:30:00 | 54991.2
2023-09-28 08:45:00 | 55281.598
2023-09-28 09:00:00 | 55228.797
2023-09-28 09:15:00 | 55994.4
2023-09-28 09:30:00 | 55704
2023-09-28 09:45:00 | 56126.4
2023-09-28 10:00:00 | 56548.8
2023-09-28 10:15:00 | 56311.203
2023-09-28 10:30:00 | 56390.4
2023-09-28 10:45:00 | 56680.8
2023-09-28 11:00:00 | 56522.402
2023-09-28 11:15:00 | 56575.203
2023-09-28 11:30:00 | 56707.2
2023-09-28 11:45:00 | 56707.2
2023-09-28 12:00:00 | 56601.598
2023-09-28 12:15:00 | 56469.6
2023-09-28 12:30:00 | 55677.598
2023-09-28 12:45:00 | 55888.8
2023-09-28 13:00:00 | 55783.2
2023-09-28 13:15:00 | 55466.4
2023-09-28 13:30:00 | 55756.8
2023-09-28 13:45:00 | 55836
2023-09-28 14:00:00 | 55809.6
2023-09-28 14:15:00 | 55651.203
2023-09-28 14:30:00 | 55308
2023-09-28 14:45:00 | 55096.8
2023-09-28 15:00:00 | 55044
2023-09-28 15:15:00 | 55281.598
2023-09-28 15:30:00 | 55202.4
2023-09-28 15:45:00 | 55308
2023-09-28 16:00:00 | 55440
2023-09-28 16:15:00 | 55308
2023-09-28 16:30:00 | 55123.2
2023-09-28 16:45:00 | 55123.2
2023-09-28 17:00:00 | 54753.598
2023-09-28 17:15:00 | 54832.8
2023-09-28 17:30:00 | 54780
2023-09-28 17:45:00 | 54093.598
2023-09-28 18:00:00 | 54093.598
2023-09-28 18:15:00 | 53961.6
2023-09-28 18:30:00 | 54252
2023-09-28 18:45:00 | 53697.6
2023-09-28 19:00:00 | 53935.2
2023-09-28 19:15:00 | 53618.4
2023-09-28 19:30:00 | 53671.2
2023-09-28 19:45:00 | 53750.402
2023-09-28 20:00:00 | 53750.402
2023-09-28 20:15:00 | 54595.2
2023-09-28 20:30:00 | 54542.4
2023-09-28 20:45:00 | 54595.2
2023-09-28 21:00:00 | 54621.6
2023-09-28 21:15:00 | 54568.8
2023-09-28 21:30:00 | 54912
2023-09-28 21:45:00 | 54832.8
2023-09-28 22:00:00 | 54938.402
2023-09-28 22:15:00 | 54199.2
2023-09-28 22:30:00 | 54093.598
2023-09-28 22:45:00 | 54014.402
2023-09-28 23:00:00 | 53961.6
2023-09-28 23:15:00 | 53908.8
2023-09-28 23:30:00 | 54331.2
2023-09-28 23:45:00 | 54727.203
2023-09-29 00:00:00 | 54674.402
2023-09-29 00:15:00 | 54727.203
2023-09-29 00:30:00 | 54964.797
2023-09-29 00:45:00 | 54912
2023-09-29 01:00:00 | 54938.402
2023-09-29 01:15:00 | 54780
2023-09-29 01:30:00 | 54780
2023-09-29 01:45:00 | 54938.402
2023-09-29 02:00:00 | 54912
2023-09-29 02:15:00 | 54912
2023-09-29 02:30:00 | 55096.8
2023-09-29 02:45:00 | 55176
2023-09-29 03:00:00 | 55228.797
2023-09-29 03:15:00 | 54199.2
2023-09-29 03:30:00 | 54014.402
2023-09-29 03:45:00 | 53908.8
2023-09-29 04:00:00 | 54621.6
2023-09-29 04:15:00 | 54199.2
2023-09-29 04:30:00 | 54172.8
2023-09-29 04:45:00 | 53090.402
2023-09-29 05:00:00 | 50714.402
2023-09-29 05:15:00 | 48760.8
2023-09-29 05:30:00 | 47256
2023-09-29 05:45:00 | 47176.8
2023-09-29 06:00:00 | 47414.4
2023-09-29 06:15:00 | 47203.2
2023-09-29 06:30:00 | 46252.8
2023-09-29 06:45:00 | 46147.2
2023-09-29 07:00:00 | 46147.2
2023-09-29 07:15:00 | 46226.4
2023-09-29 07:30:00 | 47546.4
2023-09-29 07:45:00 | 47361.598
2023-09-29 08:00:00 | 47493.6
2023-09-29 08:15:00 | 47388
2023-09-29 08:30:00 | 46200
2023-09-29 08:45:00 | 46279.2
2023-09-29 09:00:00 | 46411.2
2023-09-29 09:15:00 | 46701.6
2023-09-29 09:30:00 | 47546.4
2023-09-29 09:45:00 | 47203.2
2023-09-29 10:00:00 | 47414.4
2023-09-29 10:15:00 | 47546.4
2023-09-29 10:30:00 | 47678.402
2023-09-29 10:45:00 | 47916
2023-09-29 11:00:00 | 47863.2
2023-09-29 11:15:00 | 48496.797
2023-09-29 11:30:00 | 48840
2023-09-29 11:45:00 | 48734.4
2023-09-29 12:00:00 | 48496.797
2023-09-29 12:15:00 | 48708
2023-09-29 12:30:00 | 48048
2023-09-29 12:45:00 | 48153.6
2023-09-29 13:00:00 | 47889.6
2023-09-29 13:15:00 | 47757.598
2023-09-29 13:30:00 | 47810.4
2023-09-29 13:45:00 | 47863.2
2023-09-29 14:00:00 | 47916
2023-09-29 14:15:00 | 47704.8
2023-09-29 14:30:00 | 47916
2023-09-29 14:45:00 | 48232.797
2023-09-29 15:00:00 | 48259.2
2023-09-29 15:15:00 | 48576
2023-09-29 15:30:00 | 48549.6
2023-09-29 15:45:00 | 48417.6
2023-09-29 16:00:00 | 49209.598
2023-09-29 16:15:00 | 48840
2023-09-29 16:30:00 | 48576
2023-09-29 16:45:00 | 48813.6
2023-09-29 17:00:00 | 47440.8
2023-09-29 17:15:00 | 47652
2023-09-29 17:30:00 | 47863.2
2023-09-29 17:45:00 | 47678.402
2023-09-29 18:00:00 | 47731.203
2023-09-29 18:15:00 | 47889.6
2023-09-29 18:30:00 | 47203.2
2023-09-29 18:45:00 | 47097.598
2023-09-29 19:00:00 | 46992
2023-09-29 19:15:00 | 47176.8
2023-09-29 19:30:00 | 46965.6
2023-09-29 19:45:00 | 46754.402
2023-09-29 20:00:00 | 46701.6
2023-09-29 20:15:00 | 46780.8
2023-09-29 20:30:00 | 47256
2023-09-29 20:45:00 | 47440.8
2023-09-29 21:00:00 | 47546.4
2023-09-29 21:15:00 | 48628.8
2023-09-29 21:30:00 | 48708
2023-09-29 21:45:00 | 48444
2023-09-29 22:00:00 | 48444
2023-09-29 22:15:00 | 48972
2023-09-29 22:30:00 | 48576
2023-09-29 22:45:00 | 48470.4
2023-09-29 23:00:00 | 47704.8
2023-09-29 23:15:00 | 47599.2
2023-09-29 23:30:00 | 47916
2023-09-29 23:45:00 | 48048
2023-09-30 00:00:00 | 47916
2023-09-30 00:15:00 | 47889.6
2023-09-30 00:30:00 | 48391.2
2023-09-30 00:45:00 | 48048
2023-09-30 01:00:00 | 48153.6
2023-09-30 01:15:00 | 47863.2
2023-09-30 01:30:00 | 47361.598
2023-09-30 01:45:00 | 47229.6
2023-09-30 02:00:00 | 47176.8
2023-09-30 02:15:00 | 47467.2
2023-09-30 02:30:00 | 47071.2
2023-09-30 02:45:00 | 47203.2
2023-09-30 03:00:00 | 47388
2023-09-30 03:15:00 | 45830.402
2023-09-30 03:30:00 | 45936
2023-09-30 03:45:00 | 45962.4
2023-09-30 04:00:00 | 46226.4
2023-09-30 04:15:00 | 46648.8
2023-09-30 04:30:00 | 46411.2
2023-09-30 04:45:00 | 46332
2023-09-30 05:00:00 | 46543.2
2023-09-30 05:15:00 | 46701.6
2023-09-30 05:30:00 | 47229.6
2023-09-30 05:45:00 | 47150.4
2023-09-30 06:00:00 | 46807.203
2023-09-30 06:15:00 | 46886.4
2023-09-30 06:30:00 | 47097.598
2023-09-30 06:45:00 | 47044.8
2023-09-30 07:00:00 | 47071.2
2023-09-30 07:15:00 | 46701.6
2023-09-30 07:30:00 | 46860
2023-09-30 07:45:00 | 46728
2023-09-30 08:00:00 | 46728
2023-09-30 08:15:00 | 47256
2023-09-30 08:30:00 | 47071.2
2023-09-30 08:45:00 | 47203.2
2023-09-30 09:00:00 | 47203.2
2023-09-30 09:15:00 | 48100.8
2023-09-30 09:30:00 | 48206.402
2023-09-30 09:45:00 | 48470.4
2023-09-30 10:00:00 | 48708
2023-09-30 10:15:00 | 48787.2
2023-09-30 10:30:00 | 48734.4
2023-09-30 10:45:00 | 48655.203
2023-09-30 11:00:00 | 48628.8
2023-09-30 11:15:00 | 48417.6
2023-09-30 11:30:00 | 48708
2023-09-30 11:45:00 | 48840
2023-09-30 12:00:00 | 47757.598
2023-09-30 12:15:00 | 47440.8
2023-09-30 12:30:00 | 47546.4
2023-09-30 12:45:00 | 47414.4
2023-09-30 13:00:00 | 47520
2023-09-30 13:15:00 | 47124
2023-09-30 13:30:00 | 47520
2023-09-30 13:45:00 | 47572.8
2023-09-30 14:00:00 | 47414.4
2023-09-30 14:15:00 | 48470.4
2023-09-30 14:30:00 | 48496.797
2023-09-30 14:45:00 | 48180
2023-09-30 15:00:00 | 48813.6
2023-09-30 15:15:00 | 48312
2023-09-30 15:30:00 | 48285.598
2023-09-30 15:45:00 | 47546.4
2023-09-30 16:00:00 | 47493.6
2023-09-30 16:15:00 | 47546.4
2023-09-30 16:30:00 | 47150.4
2023-09-30 16:45:00 | 47308.797
2023-09-30 17:00:00 | 47388
2023-09-30 17:15:00 | 47176.8
2023-09-30 17:30:00 | 46860
2023-09-30 17:45:00 | 46622.4
2023-09-30 18:00:00 | 46860
2023-09-30 18:15:00 | 47150.4
2023-09-30 18:30:00 | 47150.4
2023-09-30 18:45:00 | 46992
2023-09-30 19:00:00 | 46648.8
2023-09-30 19:15:00 | 46622.4
2023-09-30 19:30:00 | 46622.4
2023-09-30 19:45:00 | 47467.2
2023-09-30 20:00:00 | 47414.4
2023-09-30 20:15:00 | 47704.8
2023-09-30 20:30:00 | 47652
2023-09-30 20:45:00 | 47678.402
2023-09-30 21:00:00 | 47572.8
2023-09-30 21:15:00 | 48074.4
2023-09-30 21:30:00 | 48206.402
2023-09-30 21:45:00 | 47599.2
2023-09-30 22:00:00 | 47546.4
2023-09-30 22:15:00 | 47995.2
2023-09-30 22:30:00 | 47810.4
2023-09-30 22:45:00 | 48127.2
2023-09-30 23:00:00 | 48866.402
2023-09-30 23:15:00 | 48866.402
2023-09-30 23:30:00 | 48945.598
2023-09-30 23:45:00 | 48760.8
2023-10-01 00:00:00 | 48681.6
2023-10-01 00:15:00 | 48549.6
2023-10-01 00:30:00 | 48391.2
2023-10-01 00:45:00 | 48338.4
2023-10-01 01:00:00 | 47916
2023-10-01 01:15:00 | 47836.8
2023-10-01 01:30:00 | 47731.203
2023-10-01 01:45:00 | 46939.2
2023-10-01 02:00:00 | 47150.4
2023-10-01 02:15:00 | 47282.402
2023-10-01 02:30:00 | 47414.4
2023-10-01 02:45:00 | 47361.598
2023-10-01 03:00:00 | 47176.8
2023-10-01 03:15:00 | 47229.6
2023-10-01 03:30:00 | 47440.8
2023-10-01 03:45:00 | 46833.598
2023-10-01 04:00:00 | 46833.598
2023-10-01 04:15:00 | 46596
2023-10-01 04:30:00 | 46807.203
2023-10-01 04:45:00 | 46807.203
2023-10-01 05:00:00 | 46912.8
2023-10-01 05:15:00 | 47124
2023-10-01 05:30:00 | 47282.402
2023-10-01 05:45:00 | 47150.4
2023-10-01 06:00:00 | 47282.402
2023-10-01 06:15:00 | 46833.598
2023-10-01 06:30:00 | 46622.4
2023-10-01 06:45:00 | 46728
2023-10-01 07:00:00 | 46569.6
2023-10-01 07:15:00 | 46622.4
2023-10-01 07:30:00 | 46833.598
2023-10-01 07:45:00 | 46912.8
2023-10-01 08:00:00 | 46780.8
2023-10-01 08:15:00 | 46833.598
2023-10-01 08:30:00 | 47889.6
2023-10-01 08:45:00 | 47810.4
2023-10-01 09:00:00 | 48074.4
2023-10-01 09:15:00 | 48444
2023-10-01 09:30:00 | 48470.4
2023-10-01 09:45:00 | 48576
2023-10-01 10:00:00 | 48417.6
2023-10-01 10:15:00 | 48549.6
2023-10-01 10:30:00 | 48708
2023-10-01 10:45:00 | 48470.4
2023-10-01 11:00:00 | 48576
2023-10-01 11:15:00 | 47784
2023-10-01 11:30:00 | 46965.6
2023-10-01 11:45:00 | 47176.8
2023-10-01 12:00:00 | 47097.598
2023-10-01 12:15:00 | 47942.402
2023-10-01 12:30:00 | 48628.8
2023-10-01 12:45:00 | 48417.6
2023-10-01 13:00:00 | 48391.2
2023-10-01 13:15:00 | 48444
2023-10-01 13:30:00 | 48444
2023-10-01 13:45:00 | 48285.598
2023-10-01 14:00:00 | 48206.402
2023-10-01 14:15:00 | 47520
2023-10-01 14:30:00 | 46780.8
2023-10-01 14:45:00 | 47018.402
2023-10-01 15:00:00 | 47071.2
2023-10-01 15:15:00 | 48127.2
2023-10-01 15:30:00 | 48153.6
2023-10-01 15:45:00 | 48391.2
2023-10-01 16:00:00 | 48338.4
2023-10-01 16:15:00 | 48127.2
2023-10-01 16:30:00 | 47625.6
2023-10-01 16:45:00 | 47652
2023-10-01 17:00:00 | 47572.8
2023-10-01 17:15:00 | 47784
2023-10-01 17:30:00 | 46939.2
2023-10-01 17:45:00 | 47018.402
2023-10-01 18:00:00 | 47018.402
2023-10-01 18:15:00 | 46754.402
2023-10-01 18:30:00 | 46464
2023-10-01 18:45:00 | 47599.2
2023-10-01 19:00:00 | 47335.2
2023-10-01 19:15:00 | 47388
2023-10-01 19:30:00 | 47520
2023-10-01 19:45:00 | 47282.402
2023-10-01 20:00:00 | 47625.6
2023-10-01 20:15:00 | 47493.6
2023-10-01 20:30:00 | 47731.203
2023-10-01 20:45:00 | 47388
2023-10-01 21:00:00 | 47388
2023-10-01 21:15:00 | 47388
2023-10-01 21:30:00 | 47942.402
2023-10-01 21:45:00 | 48470.4
2023-10-01 22:00:00 | 48470.4
2023-10-01 22:15:00 | 47731.203
2023-10-01 22:30:00 | 47836.8
2023-10-01 22:45:00 | 47784
2023-10-01 23:00:00 | 47493.6
2023-10-01 23:15:00 | 47388
2023-10-01 23:30:00 | 47625.6
2023-10-01 23:45:00 | 48391.2
2023-10-02 00:00:00 | 48338.4
2023-10-02 00:15:00 | 47968.8
2023-10-02 00:30:00 | 48074.4
2023-10-02 00:45:00 | 47836.8
2023-10-02 01:00:00 | 48100.8
2023-10-02 01:15:00 | 47467.2
2023-10-02 01:30:00 | 47361.598
2023-10-02 01:45:00 | 46411.2
2023-10-02 02:00:00 | 46094.402
2023-10-02 02:15:00 | 45962.4
2023-10-02 02:30:00 | 46173.598
2023-10-02 02:45:00 | 47044.8
2023-10-02 03:00:00 | 47044.8
2023-10-02 03:15:00 | 47071.2
2023-10-02 03:30:00 | 46939.2
2023-10-02 03:45:00 | 46992
2023-10-02 04:00:00 | 47044.8
2023-10-02 04:15:00 | 46939.2
2023-10-02 04:30:00 | 46939.2
2023-10-02 04:45:00 | 47124
2023-10-02 05:00:00 | 47176.8
2023-10-02 05:15:00 | 47916
2023-10-02 05:30:00 | 47836.8
2023-10-02 05:45:00 | 47810.4
2023-10-02 06:00:00 | 46200
2023-10-02 06:15:00 | 46305.6
2023-10-02 06:30:00 | 46226.4
2023-10-02 06:45:00 | 45988.8
2023-10-02 07:00:00 | 46807.203
2023-10-02 07:15:00 | 47440.8
2023-10-02 07:30:00 | 47229.6
2023-10-02 07:45:00 | 47071.2
2023-10-02 08:00:00 | 47176.8
2023-10-02 08:15:00 | 47203.2
2023-10-02 08:30:00 | 47203.2
2023-10-02 08:45:00 | 45883.203
2023-10-02 09:00:00 | 45592.8
2023-10-02 09:15:00 | 45698.4
2023-10-02 09:30:00 | 46833.598
2023-10-02 09:45:00 | 46754.402
2023-10-02 10:00:00 | 47150.4
2023-10-02 10:15:00 | 47308.797
2023-10-02 10:30:00 | 48153.6
2023-10-02 10:45:00 | 48232.797
2023-10-02 11:00:00 | 48232.797
2023-10-02 11:15:00 | 48232.797
2023-10-02 11:30:00 | 48285.598
2023-10-02 11:45:00 | 48312
2023-10-02 12:00:00 | 48444
2023-10-02 12:15:00 | 48312
2023-10-02 12:30:00 | 46622.4
2023-10-02 12:45:00 | 46516.8
2023-10-02 13:00:00 | 46305.6
2023-10-02 13:15:00 | 46437.598
2023-10-02 13:30:00 | 46596
2023-10-02 13:45:00 | 47546.4
2023-10-02 14:00:00 | 47414.4
2023-10-02 14:15:00 | 47018.402
2023-10-02 14:30:00 | 47229.6
2023-10-02 14:45:00 | 47467.2
2023-10-02 15:00:00 | 47335.2
2023-10-02 15:15:00 | 47493.6
2023-10-02 15:30:00 | 47335.2
2023-10-02 15:45:00 | 47308.797
2023-10-02 16:00:00 | 47388
2023-10-02 16:15:00 | 47308.797
2023-10-02 16:30:00 | 47572.8
2023-10-02 16:45:00 | 47520
2023-10-02 17:00:00 | 48206.402
2023-10-02 17:15:00 | 48153.6
2023-10-02 17:30:00 | 48074.4
2023-10-02 17:45:00 | 48127.2
2023-10-02 18:00:00 | 47968.8
2023-10-02 18:15:00 | 47097.598
2023-10-02 18:30:00 | 47308.797
2023-10-02 18:45:00 | 47203.2
2023-10-02 19:00:00 | 46992
2023-10-02 19:15:00 | 46833.598
2023-10-02 19:30:00 | 46728
2023-10-02 19:45:00 | 46728
2023-10-02 20:00:00 | 46833.598
2023-10-02 20:15:00 | 46701.6
2023-10-02 20:30:00 | 46886.4
2023-10-02 20:45:00 | 47097.598
2023-10-02 21:00:00 | 47097.598
2023-10-02 21:15:00 | 47256
2023-10-02 21:30:00 | 47704.8
2023-10-02 21:45:00 | 48048
2023-10-02 22:00:00 | 47836.8
2023-10-02 22:15:00 | 47863.2
2023-10-02 22:30:00 | 48760.8
2023-10-02 22:45:00 | 48549.6
2023-10-02 23:00:00 | 48628.8
2023-10-02 23:15:00 | 48655.203
2023-10-02 23:30:00 | 48021.598
2023-10-02 23:45:00 | 47810.4
2023-10-03 00:00:00 | 47995.2
2023-10-03 00:15:00 | 48021.598
2023-10-03 00:30:00 | 47203.2
2023-10-03 00:45:00 | 46068
2023-10-03 01:00:00 | 46252.8
2023-10-03 01:15:00 | 46226.4
2023-10-03 01:30:00 | 46147.2
2023-10-03 01:45:00 | 45936
2023-10-03 02:00:00 | 47731.203
2023-10-03 02:15:00 | 47704.8
2023-10-03 02:30:00 | 47704.8
2023-10-03 02:45:00 | 47546.4
2023-10-03 03:00:00 | 45883.203
2023-10-03 03:15:00 | 45988.8
2023-10-03 03:30:00 | 46068
2023-10-03 03:45:00 | 46094.402
2023-10-03 04:00:00 | 46965.6
2023-10-03 04:15:00 | 47810.4
2023-10-03 04:30:00 | 47889.6
2023-10-03 04:45:00 | 47599.2
2023-10-03 05:00:00 | 47652
2023-10-03 05:15:00 | 46279.2
2023-10-03 05:30:00 | 46279.2
2023-10-03 05:45:00 | 46120.8
2023-10-03 06:00:00 | 46015.2
2023-10-03 06:15:00 | 46411.2
2023-10-03 06:30:00 | 46068
2023-10-03 06:45:00 | 46807.203
2023-10-03 07:00:00 | 46780.8
2023-10-03 07:15:00 | 46622.4
2023-10-03 07:30:00 | 46886.4
2023-10-03 07:45:00 | 47784
2023-10-03 08:00:00 | 47704.8
2023-10-03 08:15:00 | 46886.4
2023-10-03 08:30:00 | 46252.8
2023-10-03 08:45:00 | 46015.2
2023-10-03 09:00:00 | 46279.2
2023-10-03 09:15:00 | 46543.2
2023-10-03 09:30:00 | 47097.598
2023-10-03 09:45:00 | 47256
2023-10-03 10:00:00 | 47388
2023-10-03 10:15:00 | 47282.402
2023-10-03 10:30:00 | 47150.4
2023-10-03 10:45:00 | 47124
2023-10-03 11:00:00 | 48100.8
2023-10-03 11:15:00 | 48021.598
2023-10-03 11:30:00 | 47916
2023-10-03 11:45:00 | 48180
2023-10-03 12:00:00 | 48232.797
2023-10-03 12:15:00 | 46675.2
2023-10-03 12:30:00 | 46833.598
2023-10-03 12:45:00 | 46648.8
2023-10-03 13:00:00 | 46332
2023-10-03 13:15:00 | 47203.2
2023-10-03 13:30:00 | 47203.2
2023-10-03 13:45:00 | 47467.2
2023-10-03 14:00:00 | 47704.8
2023-10-03 14:15:00 | 47546.4
2023-10-03 14:30:00 | 47704.8
2023-10-03 14:45:00 | 47493.6
2023-10-03 15:00:00 | 47678.402
2023-10-03 15:15:00 | 47652
2023-10-03 15:30:00 | 46992
2023-10-03 15:45:00 | 47071.2
2023-10-03 16:00:00 | 47810.4
2023-10-03 16:15:00 | 48813.6
2023-10-03 16:30:00 | 48391.2
2023-10-03 16:45:00 | 48523.2
2023-10-03 17:00:00 | 48523.2
2023-10-03 17:15:00 | 48470.4
2023-10-03 17:30:00 | 48021.598
2023-10-03 17:45:00 | 47520
2023-10-03 18:00:00 | 47493.6
2023-10-03 18:15:00 | 47757.598
2023-10-03 18:30:00 | 47414.4
2023-10-03 18:45:00 | 47414.4
2023-10-03 19:00:00 | 47071.2
2023-10-03 19:15:00 | 46939.2
2023-10-03 19:30:00 | 46992
2023-10-03 19:45:00 | 46992
2023-10-03 20:00:00 | 48100.8
2023-10-03 20:15:00 | 48153.6
2023-10-03 20:30:00 | 48127.2
2023-10-03 20:45:00 | 48364.8
2023-10-03 21:00:00 | 48391.2
2023-10-03 21:15:00 | 48470.4
2023-10-03 21:30:00 | 48364.8
2023-10-03 21:45:00 | 48628.8
2023-10-03 22:00:00 | 48549.6
2023-10-03 22:15:00 | 47863.2
2023-10-03 22:30:00 | 47942.402
2023-10-03 22:45:00 | 47995.2
2023-10-03 23:00:00 | 48048
2023-10-03 23:15:00 | 48021.598
2023-10-03 23:30:00 | 47942.402
2023-10-03 23:45:00 | 48153.6
2023-10-04 00:00:00 | 48285.598
2023-10-04 00:15:00 | 48100.8
2023-10-04 00:30:00 | 48100.8
2023-10-04 00:45:00 | 47889.6
2023-10-04 01:00:00 | 47599.2
2023-10-04 01:15:00 | 47704.8
2023-10-04 01:30:00 | 47731.203
2023-10-04 01:45:00 | 47652
2023-10-04 02:00:00 | 47652
2023-10-04 02:15:00 | 47810.4
2023-10-04 02:30:00 | 47836.8
2023-10-04 02:45:00 | 47625.6
2023-10-04 03:00:00 | 47757.598
2023-10-04 03:15:00 | 47572.8
2023-10-04 03:30:00 | 47546.4
2023-10-04 03:45:00 | 47467.2
2023-10-04 04:00:00 | 46701.6
2023-10-04 04:15:00 | 46279.2
2023-10-04 04:30:00 | 46279.2
2023-10-04 04:45:00 | 46648.8
2023-10-04 05:00:00 | 46754.402
2023-10-04 05:15:00 | 46490.4
2023-10-04 05:30:00 | 48391.2
2023-10-04 05:45:00 | 48100.8
2023-10-04 06:00:00 | 48180
2023-10-04 06:15:00 | 47836.8
2023-10-04 06:30:00 | 47071.2
2023-10-04 06:45:00 | 46358.402
2023-10-04 07:00:00 | 46173.598
2023-10-04 07:15:00 | 47757.598
2023-10-04 07:30:00 | 47810.4
2023-10-04 07:45:00 | 47678.402
2023-10-04 08:00:00 | 47625.6
2023-10-04 08:15:00 | 47731.203
2023-10-04 08:30:00 | 47731.203
2023-10-04 08:45:00 | 48100.8
2023-10-04 09:00:00 | 47546.4
2023-10-04 09:15:00 | 47572.8
2023-10-04 09:30:00 | 47784
2023-10-04 09:45:00 | 48048
2023-10-04 10:00:00 | 48048
2023-10-04 10:15:00 | 48153.6
2023-10-04 10:30:00 | 49368
2023-10-04 10:45:00 | 49183.2
2023-10-04 11:00:00 | 49104
2023-10-04 11:15:00 | 49341.6
2023-10-04 11:30:00 | 49420.797
2023-10-04 11:45:00 | 49420.797
2023-10-04 12:00:00 | 47889.6
2023-10-04 12:15:00 | 47229.6
2023-10-04 12:30:00 | 47414.4
2023-10-04 12:45:00 | 48074.4
2023-10-04 13:00:00 | 48021.598
2023-10-04 13:15:00 | 47968.8
2023-10-04 13:30:00 | 47810.4
2023-10-04 13:45:00 | 48048
2023-10-04 14:00:00 | 47995.2
2023-10-04 14:15:00 | 48259.2
2023-10-04 14:30:00 | 48470.4
2023-10-04 14:45:00 | 48338.4
2023-10-04 15:00:00 | 49262.4
2023-10-04 15:15:00 | 48892.8
2023-10-04 15:30:00 | 49077.6
2023-10-04 15:45:00 | 48813.6
2023-10-04 16:00:00 | 48708
2023-10-04 16:15:00 | 48945.598
2023-10-04 16:30:00 | 47176.8
2023-10-04 16:45:00 | 46992
2023-10-04 17:00:00 | 47625.6
2023-10-04 17:15:00 | 47229.6
2023-10-04 17:30:00 | 48206.402
2023-10-04 17:45:00 | 48681.6
2023-10-04 18:00:00 | 48576
2023-10-04 18:15:00 | 48628.8
2023-10-04 18:30:00 | 46543.2
2023-10-04 18:45:00 | 46332
2023-10-04 19:00:00 | 47203.2
2023-10-04 19:15:00 | 48496.797
2023-10-04 19:30:00 | 48628.8
2023-10-04 19:45:00 | 48444
2023-10-04 20:00:00 | 48628.8
2023-10-04 20:15:00 | 48470.4
2023-10-04 20:30:00 | 47889.6
2023-10-04 20:45:00 | 48127.2
2023-10-04 21:00:00 | 47282.402
2023-10-04 21:15:00 | 47282.402
2023-10-04 21:30:00 | 47308.797
2023-10-04 21:45:00 | 47150.4
2023-10-04 22:00:00 | 48153.6
2023-10-04 22:15:00 | 48444
2023-10-04 22:30:00 | 48496.797
2023-10-04 22:45:00 | 48391.2
2023-10-04 23:00:00 | 48470.4
2023-10-04 23:15:00 | 48496.797
2023-10-04 23:30:00 | 48180
2023-10-04 23:45:00 | 47836.8
2023-10-05 00:00:00 | 47467.2
2023-10-05 00:15:00 | 47414.4
2023-10-05 00:30:00 | 47467.2
2023-10-05 00:45:00 | 47176.8
2023-10-05 01:00:00 | 47652
2023-10-05 01:15:00 | 47863.2
2023-10-05 01:30:00 | 47652
2023-10-05 01:45:00 | 47863.2
2023-10-05 02:00:00 | 47757.598
2023-10-05 02:15:00 | 47784
2023-10-05 02:30:00 | 47836.8
2023-10-05 02:45:00 | 47784
2023-10-05 03:00:00 | 47863.2
2023-10-05 03:15:00 | 47757.598
2023-10-05 03:30:00 | 47731.203
2023-10-05 03:45:00 | 47784
2023-10-05 04:00:00 | 47704.8
2023-10-05 04:15:00 | 47784
2023-10-05 04:30:00 | 47863.2
2023-10-05 04:45:00 | 47757.598
2023-10-05 05:00:00 | 47836.8
2023-10-05 05:15:00 | 48021.598
2023-10-05 05:30:00 | 47942.402
2023-10-05 05:45:00 | 48180
2023-10-05 06:00:00 | 48021.598
2023-10-05 06:15:00 | 48127.2
2023-10-05 06:30:00 | 48127.2
2023-10-05 06:45:00 | 47995.2
2023-10-05 07:00:00 | 47836.8
2023-10-05 07:15:00 | 47731.203
2023-10-05 07:30:00 | 47150.4
2023-10-05 07:45:00 | 47044.8
2023-10-05 08:00:00 | 47388
2023-10-05 08:15:00 | 47572.8
2023-10-05 08:30:00 | 47388
2023-10-05 08:45:00 | 47572.8
2023-10-05 09:00:00 | 47731.203
2023-10-05 09:15:00 | 48180
2023-10-05 09:30:00 | 48048
2023-10-05 09:45:00 | 48259.2
2023-10-05 10:00:00 | 48338.4
2023-10-05 10:15:00 | 48391.2
2023-10-05 10:30:00 | 48655.203
2023-10-05 10:45:00 | 48417.6
2023-10-05 11:00:00 | 48074.4
2023-10-05 11:15:00 | 48602.402
2023-10-05 11:30:00 | 48628.8
2023-10-05 11:45:00 | 49500
2023-10-05 12:00:00 | 49236
2023-10-05 12:15:00 | 49579.203
2023-10-05 12:30:00 | 49552.8
2023-10-05 12:45:00 | 49632
2023-10-05 13:00:00 | 49341.6
2023-10-05 13:15:00 | 48523.2
2023-10-05 13:30:00 | 47520
2023-10-05 13:45:00 | 47572.8
2023-10-05 14:00:00 | 47493.6
2023-10-05 14:15:00 | 48628.8
2023-10-05 14:30:00 | 49394.4
2023-10-05 14:45:00 | 49500
2023-10-05 15:00:00 | 49236
2023-10-05 15:15:00 | 49420.797
2023-10-05 15:30:00 | 49104
2023-10-05 15:45:00 | 48364.8
2023-10-05 16:00:00 | 47467.2
2023-10-05 16:15:00 | 47599.2
2023-10-05 16:30:00 | 47440.8
2023-10-05 16:45:00 | 48338.4
2023-10-05 17:00:00 | 48232.797
2023-10-05 17:15:00 | 48945.598
2023-10-05 17:30:00 | 49024.8
2023-10-05 17:45:00 | 48866.402
2023-10-05 18:00:00 | 47044.8
2023-10-05 18:15:00 | 47124
2023-10-05 18:30:00 | 46939.2
2023-10-05 18:45:00 | 46728
2023-10-05 19:00:00 | 47652
2023-10-05 19:15:00 | 47388
2023-10-05 19:30:00 | 47282.402
2023-10-05 19:45:00 | 47440.8
2023-10-05 20:00:00 | 47467.2
2023-10-05 20:15:00 | 47625.6
2023-10-05 20:30:00 | 48945.598
2023-10-05 20:45:00 | 48787.2
2023-10-05 21:00:00 | 48813.6
2023-10-05 21:15:00 | 49024.8
2023-10-05 21:30:00 | 48998.4
2023-10-05 21:45:00 | 49183.2
2023-10-05 22:00:00 | 49236
2023-10-05 22:15:00 | 48998.4
2023-10-05 22:30:00 | 47731.203
2023-10-05 22:45:00 | 47440.8
2023-10-05 23:00:00 | 47625.6
2023-10-05 23:15:00 | 47572.8
2023-10-05 23:30:00 | 49288.8
2023-10-05 23:45:00 | 48892.8
2023-10-06 00:00:00 | 48813.6
2023-10-06 00:15:00 | 48628.8
2023-10-06 00:30:00 | 48813.6
2023-10-06 00:45:00 | 48945.598
2023-10-06 01:00:00 | 49130.402
2023-10-06 01:15:00 | 47256
2023-10-06 01:30:00 | 47546.4
2023-10-06 01:45:00 | 47572.8
2023-10-06 02:00:00 | 48285.598
2023-10-06 02:15:00 | 48285.598
2023-10-06 02:30:00 | 48998.4
2023-10-06 02:45:00 | 48998.4
2023-10-06 03:00:00 | 48972
2023-10-06 03:15:00 | 48945.598
2023-10-06 03:30:00 | 47572.8
2023-10-06 03:45:00 | 47335.2
2023-10-06 04:00:00 | 47388
2023-10-06 04:15:00 | 47335.2
2023-10-06 04:30:00 | 47256
2023-10-06 04:45:00 | 48153.6
2023-10-06 05:00:00 | 48048
2023-10-06 05:15:00 | 48127.2
2023-10-06 05:30:00 | 48074.4
2023-10-06 05:45:00 | 47784
2023-10-06 06:00:00 | 47784
2023-10-06 06:15:00 | 47889.6
2023-10-06 06:30:00 | 47599.2
2023-10-06 06:45:00 | 47731.203
2023-10-06 07:00:00 | 47256
2023-10-06 07:15:00 | 47256
2023-10-06 07:30:00 | 47361.598
2023-10-06 07:45:00 | 47414.4
2023-10-06 08:00:00 | 47493.6
2023-10-06 08:15:00 | 47757.598
2023-10-06 08:30:00 | 48523.2
2023-10-06 08:45:00 | 48708
2023-10-06 09:00:00 | 48523.2
2023-10-06 09:15:00 | 48470.4
2023-10-06 09:30:00 | 48444
2023-10-06 09:45:00 | 48259.2
2023-10-06 10:00:00 | 48523.2
2023-10-06 10:15:00 | 47335.2
2023-10-06 10:30:00 | 48048
2023-10-06 10:45:00 | 47942.402
2023-10-06 11:00:00 | 48708
2023-10-06 11:15:00 | 49473.598
2023-10-06 11:30:00 | 49183.2
2023-10-06 11:45:00 | 49051.2
2023-10-06 12:00:00 | 49368
2023-10-06 12:15:00 | 49156.797
2023-10-06 12:30:00 | 47625.6
2023-10-06 12:45:00 | 47493.6
2023-10-06 13:00:00 | 47361.598
2023-10-06 13:15:00 | 48259.2
2023-10-06 13:30:00 | 48285.598
2023-10-06 13:45:00 | 48628.8
2023-10-06 14:00:00 | 48681.6
2023-10-06 14:15:00 | 48576
2023-10-06 14:30:00 | 48523.2
2023-10-06 14:45:00 | 48417.6
2023-10-06 15:00:00 | 48708
2023-10-06 15:15:00 | 48391.2
2023-10-06 15:30:00 | 48496.797
2023-10-06 15:45:00 | 48180
2023-10-06 16:00:00 | 47889.6
2023-10-06 16:15:00 | 47968.8
2023-10-06 16:30:00 | 47942.402
2023-10-06 16:45:00 | 48127.2
2023-10-06 17:00:00 | 48470.4
2023-10-06 17:15:00 | 48338.4
2023-10-06 17:30:00 | 48364.8
2023-10-06 17:45:00 | 48153.6
2023-10-06 18:00:00 | 48048
2023-10-06 18:15:00 | 48285.598
2023-10-06 18:30:00 | 48127.2
2023-10-06 18:45:00 | 47757.598
2023-10-06 19:00:00 | 47810.4
2023-10-06 19:15:00 | 48523.2
2023-10-06 19:30:00 | 49816.8
2023-10-06 19:45:00 | 49975.2
2023-10-06 20:00:00 | 52509.6
2023-10-06 20:15:00 | 52932
2023-10-06 20:30:00 | 52932
2023-10-06 20:45:00 | 53037.6
2023-10-06 21:00:00 | 52879.2
2023-10-06 21:15:00 | 53011.2
2023-10-06 21:30:00 | 53618.4
2023-10-06 21:45:00 | 53592
2023-10-06 22:00:00 | 53671.2
2023-10-06 22:15:00 | 53908.8
2023-10-06 22:30:00 | 53935.2
2023-10-06 22:45:00 | 53803.2
2023-10-06 23:00:00 | 53856
2023-10-06 23:15:00 | 53829.598
2023-10-06 23:30:00 | 53750.402
2023-10-06 23:45:00 | 53248.8
2023-10-07 00:00:00 | 53539.203
2023-10-07 00:15:00 | 53539.203
2023-10-07 00:30:00 | 53539.203
2023-10-07 00:45:00 | 53618.4
2023-10-07 01:00:00 | 53671.2
2023-10-07 01:15:00 | 53354.4
2023-10-07 01:30:00 | 53328
2023-10-07 01:45:00 | 53380.797
2023-10-07 02:00:00 | 53196
2023-10-07 02:15:00 | 53328
2023-10-07 02:30:00 | 53301.6
2023-10-07 02:45:00 | 53090.402
2023-10-07 03:00:00 | 52984.8
2023-10-07 03:15:00 | 53011.2
2023-10-07 03:30:00 | 53988
2023-10-07 03:45:00 | 53776.8
2023-10-07 04:00:00 | 53750.402
2023-10-07 04:15:00 | 53776.8
2023-10-07 04:30:00 | 53618.4
2023-10-07 04:45:00 | 53697.6
2023-10-07 05:00:00 | 53724
2023-10-07 05:15:00 | 53090.402
2023-10-07 05:30:00 | 52166.402
2023-10-07 05:45:00 | 52272
2023-10-07 06:00:00 | 52456.8
2023-10-07 06:15:00 | 53301.6
2023-10-07 06:30:00 | 53064
2023-10-07 06:45:00 | 52984.8
2023-10-07 07:00:00 | 53248.8
2023-10-07 07:15:00 | 53116.797
2023-10-07 07:30:00 | 53196
2023-10-07 07:45:00 | 52773.6
2023-10-07 08:00:00 | 52509.6
2023-10-07 08:15:00 | 52641.598
2023-10-07 08:30:00 | 52800
2023-10-07 08:45:00 | 54172.8
2023-10-07 09:00:00 | 55255.2
2023-10-07 09:15:00 | 55228.797
2023-10-07 09:30:00 | 55308
2023-10-07 09:45:00 | 55228.797
2023-10-07 10:00:00 | 56100
2023-10-07 10:15:00 | 55915.2
2023-10-07 10:30:00 | 56232
2023-10-07 10:45:00 | 55704
2023-10-07 11:00:00 | 55255.2
2023-10-07 11:15:00 | 55228.797
2023-10-07 11:30:00 | 54674.402
2023-10-07 11:45:00 | 54806.4
2023-10-07 12:00:00 | 55941.598
2023-10-07 12:15:00 | 55598.402
2023-10-07 12:30:00 | 55360.8
2023-10-07 12:45:00 | 55387.203
2023-10-07 13:00:00 | 55598.402
2023-10-07 13:15:00 | 55440
2023-10-07 13:30:00 | 55334.402
2023-10-07 13:45:00 | 55730.4
2023-10-07 14:00:00 | 55519.2
2023-10-07 14:15:00 | 55176
2023-10-07 14:30:00 | 54753.598
2023-10-07 14:45:00 | 54727.203
2023-10-07 15:00:00 | 54542.4
2023-10-07 15:15:00 | 54595.2
2023-10-07 15:30:00 | 54648
2023-10-07 15:45:00 | 54964.797
2023-10-07 16:00:00 | 54885.6
2023-10-07 16:15:00 | 55308
2023-10-07 16:30:00 | 55651.203
2023-10-07 16:45:00 | 55624.8
2023-10-07 17:00:00 | 55545.6
2023-10-07 17:15:00 | 55624.8
2023-10-07 17:30:00 | 55598.402
2023-10-07 17:45:00 | 55888.8
2023-10-07 18:00:00 | 56390.4
2023-10-07 18:15:00 | 55968
2023-10-07 18:30:00 | 55915.2
2023-10-07 18:45:00 | 55651.203
2023-10-07 19:00:00 | 55176
2023-10-07 19:15:00 | 54172.8
2023-10-07 19:30:00 | 54172.8
2023-10-07 19:45:00 | 53856
2023-10-07 20:00:00 | 54120
2023-10-07 20:15:00 | 53935.2
2023-10-07 20:30:00 | 55202.4
2023-10-07 20:45:00 | 55387.203
2023-10-07 21:00:00 | 54991.2
2023-10-07 21:15:00 | 55228.797
2023-10-07 21:30:00 | 55413.6
2023-10-07 21:45:00 | 56205.598
2023-10-07 22:00:00 | 56284.8
2023-10-07 22:15:00 | 56364
2023-10-07 22:30:00 | 56522.402
2023-10-07 22:45:00 | 55017.598
2023-10-07 23:00:00 | 54964.797
2023-10-07 23:15:00 | 55044
2023-10-07 23:30:00 | 55017.598
2023-10-07 23:45:00 | 55466.4
2023-10-08 00:00:00 | 55783.2
2023-10-08 00:15:00 | 55809.6
2023-10-08 00:30:00 | 55598.402
2023-10-08 00:45:00 | 55440
2023-10-08 01:00:00 | 55651.203
2023-10-08 01:15:00 | 55704
2023-10-08 01:30:00 | 55519.2
2023-10-08 01:45:00 | 55466.4
2023-10-08 02:00:00 | 55387.203
2023-10-08 02:15:00 | 55123.2
2023-10-08 02:30:00 | 55413.6
2023-10-08 02:45:00 | 55070.4
2023-10-08 03:00:00 | 55360.8
2023-10-08 03:15:00 | 55281.598
2023-10-08 03:30:00 | 55202.4
2023-10-08 03:45:00 | 55413.6
2023-10-08 04:00:00 | 55413.6
2023-10-08 04:15:00 | 55519.2
2023-10-08 04:30:00 | 55440
2023-10-08 04:45:00 | 55519.2
2023-10-08 05:00:00 | 55096.8
2023-10-08 05:15:00 | 55123.2
2023-10-08 05:30:00 | 55017.598
2023-10-08 05:45:00 | 54912
2023-10-08 06:00:00 | 54753.598
2023-10-08 06:15:00 | 54040.797
2023-10-08 06:30:00 | 54199.2
2023-10-08 06:45:00 | 54067.2
2023-10-08 07:00:00 | 54436.8
2023-10-08 07:15:00 | 55255.2
2023-10-08 07:30:00 | 55096.8
2023-10-08 07:45:00 | 55017.598
2023-10-08 08:00:00 | 54780
2023-10-08 08:15:00 | 55255.2
2023-10-08 08:30:00 | 55598.402
2023-10-08 08:45:00 | 55888.8
2023-10-08 09:00:00 | 54621.6
2023-10-08 09:15:00 | 55941.598
2023-10-08 09:30:00 | 56311.203
2023-10-08 09:45:00 | 56522.402
2023-10-08 10:00:00 | 55941.598
2023-10-08 10:15:00 | 55888.8
2023-10-08 10:30:00 | 54991.2
2023-10-08 10:45:00 | 55255.2
2023-10-08 11:00:00 | 55360.8
2023-10-08 11:15:00 | 55202.4
2023-10-08 11:30:00 | 56126.4
2023-10-08 11:45:00 | 56812.8
2023-10-08 12:00:00 | 56707.2
2023-10-08 12:15:00 | 56522.402
2023-10-08 12:30:00 | 56522.402
2023-10-08 12:45:00 | 56364
2023-10-08 13:00:00 | 56311.203
2023-10-08 13:15:00 | 56258.4
2023-10-08 13:30:00 | 56522.402
2023-10-08 13:45:00 | 55704
2023-10-08 14:00:00 | 54595.2
2023-10-08 14:15:00 | 54912
2023-10-08 14:30:00 | 54806.4
2023-10-08 14:45:00 | 56443.2
2023-10-08 15:00:00 | 56496
2023-10-08 15:15:00 | 56680.8
2023-10-08 15:30:00 | 56443.2
2023-10-08 15:45:00 | 55783.2
2023-10-08 16:00:00 | 54516
2023-10-08 16:15:00 | 54621.6
2023-10-08 16:30:00 | 55017.598
2023-10-08 16:45:00 | 56232
2023-10-08 17:00:00 | 56575.203
2023-10-08 17:15:00 | 56337.6
2023-10-08 17:30:00 | 55598.402
2023-10-08 17:45:00 | 55677.598
2023-10-08 18:00:00 | 55888.8
2023-10-08 18:15:00 | 55862.402
2023-10-08 18:30:00 | 55809.6
2023-10-08 18:45:00 | 55624.8
2023-10-08 19:00:00 | 55096.8
2023-10-08 19:15:00 | 55915.2
2023-10-08 19:30:00 | 54568.8
2023-10-08 19:45:00 | 54727.203
2023-10-08 20:00:00 | 54753.598
2023-10-08 20:15:00 | 54516
2023-10-08 20:30:00 | 55519.2
2023-10-08 20:45:00 | 55413.6
2023-10-08 21:00:00 | 55466.4
2023-10-08 21:15:00 | 55783.2
2023-10-08 21:30:00 | 55862.402
2023-10-08 21:45:00 | 55994.4
2023-10-08 22:00:00 | 56073.6
2023-10-08 22:15:00 | 56337.6
2023-10-08 22:30:00 | 56390.4
2023-10-08 22:45:00 | 56469.6
2023-10-08 23:00:00 | 56258.4
2023-10-08 23:15:00 | 56205.598
2023-10-08 23:30:00 | 56522.402
2023-10-08 23:45:00 | 56390.4
2023-10-09 00:00:00 | 56100
2023-10-09 00:15:00 | 56020.8
2023-10-09 00:30:00 | 55994.4
2023-10-09 00:45:00 | 55915.2
2023-10-09 01:00:00 | 55994.4
2023-10-09 01:15:00 | 56020.8
2023-10-09 01:30:00 | 55756.8
2023-10-09 01:45:00 | 55862.402
2023-10-09 02:00:00 | 55545.6
2023-10-09 02:15:00 | 55308
2023-10-09 02:30:00 | 55651.203
2023-10-09 02:45:00 | 55677.598
2023-10-09 03:00:00 | 55809.6
2023-10-09 03:15:00 | 55809.6
2023-10-09 03:30:00 | 55862.402
2023-10-09 03:45:00 | 55915.2
2023-10-09 04:00:00 | 56548.8
2023-10-09 04:15:00 | 56680.8
2023-10-09 04:30:00 | 56390.4
2023-10-09 04:45:00 | 56100
2023-10-09 05:00:00 | 55545.6
2023-10-09 05:15:00 | 55651.203
2023-10-09 05:30:00 | 55308
2023-10-09 05:45:00 | 55545.6
2023-10-09 06:00:00 | 55783.2
2023-10-09 06:15:00 | 55809.6
2023-10-09 06:30:00 | 55519.2
2023-10-09 06:45:00 | 55070.4
2023-10-09 07:00:00 | 54991.2
2023-10-09 07:15:00 | 54991.2
2023-10-09 07:30:00 | 55070.4
2023-10-09 07:45:00 | 55176
2023-10-09 08:00:00 | 55281.598
2023-10-09 08:15:00 | 55651.203
2023-10-09 08:30:00 | 56258.4
2023-10-09 08:45:00 | 56575.203
2023-10-09 09:00:00 | 56786.402
2023-10-09 09:15:00 | 56892
2023-10-09 09:30:00 | 55598.402
2023-10-09 09:45:00 | 55360.8
2023-10-09 10:00:00 | 57208.8
2023-10-09 10:15:00 | 57261.6
2023-10-09 10:30:00 | 57076.797
2023-10-09 10:45:00 | 57340.8
2023-10-09 11:00:00 | 57340.8
2023-10-09 11:15:00 | 55017.598
2023-10-09 11:30:00 | 55044
2023-10-09 11:45:00 | 55281.598
2023-10-09 12:00:00 | 55704
2023-10-09 12:15:00 | 55440
2023-10-09 12:30:00 | 57420
2023-10-09 12:45:00 | 56918.4
2023-10-09 13:00:00 | 56760
2023-10-09 13:15:00 | 56707.2
2023-10-09 13:30:00 | 55044
2023-10-09 13:45:00 | 54964.797
2023-10-09 14:00:00 | 55123.2
2023-10-09 14:15:00 | 55281.598
2023-10-09 14:30:00 | 55149.6
2023-10-09 14:45:00 | 55149.6
2023-10-09 15:00:00 | 55202.4
2023-10-09 15:15:00 | 54806.4
2023-10-09 15:30:00 | 56548.8
2023-10-09 15:45:00 | 56601.598
2023-10-09 16:00:00 | 56522.402
2023-10-09 16:15:00 | 55888.8
2023-10-09 16:30:00 | 54964.797
2023-10-09 16:45:00 | 54753.598
2023-10-09 17:00:00 | 54780
2023-10-09 17:15:00 | 56258.4
2023-10-09 17:30:00 | 56337.6
2023-10-09 17:45:00 | 56311.203
2023-10-09 18:00:00 | 56126.4
2023-10-09 18:15:00 | 56205.598
2023-10-09 18:30:00 | 55941.598
2023-10-09 18:45:00 | 55862.402
2023-10-09 19:00:00 | 55704
2023-10-09 19:15:00 | 55941.598
2023-10-09 19:30:00 | 55968
2023-10-09 19:45:00 | 55836
2023-10-09 20:00:00 | 55677.598
2023-10-09 20:15:00 | 55888.8
2023-10-09 20:30:00 | 56020.8
2023-10-09 20:45:00 | 56232
2023-10-09 21:00:00 | 56416.8
2023-10-09 21:15:00 | 56258.4
2023-10-09 21:30:00 | 56680.8
2023-10-09 21:45:00 | 56548.8
2023-10-09 22:00:00 | 57024
2023-10-09 22:15:00 | 57076.797
2023-10-09 22:30:00 | 56680.8
2023-10-09 22:45:00 | 55888.8
2023-10-09 23:00:00 | 54964.797
2023-10-09 23:15:00 | 55466.4
2023-10-09 23:30:00 | 57103.2
2023-10-09 23:45:00 | 57076.797
2023-10-10 00:00:00 | 57076.797
2023-10-10 00:15:00 | 56865.598
2023-10-10 00:30:00 | 57024
2023-10-10 00:45:00 | 56575.203
2023-10-10 01:00:00 | 54885.6
2023-10-10 01:15:00 | 54912
2023-10-10 01:30:00 | 54859.2
2023-10-10 01:45:00 | 54912
2023-10-10 02:00:00 | 54806.4
2023-10-10 02:15:00 | 54832.8
2023-10-10 02:30:00 | 54964.797
2023-10-10 02:45:00 | 56680.8
2023-10-10 03:00:00 | 56443.2
2023-10-10 03:15:00 | 56416.8
2023-10-10 03:30:00 | 56390.4
2023-10-10 03:45:00 | 54595.2
2023-10-10 04:00:00 | 54489.6
2023-10-10 04:15:00 | 54568.8
2023-10-10 04:30:00 | 54568.8
2023-10-10 04:45:00 | 54304.797
2023-10-10 05:00:00 | 54516
2023-10-10 05:15:00 | 54463.203
2023-10-10 05:30:00 | 54780
2023-10-10 05:45:00 | 55492.8
2023-10-10 06:00:00 | 56548.8
2023-10-10 06:15:00 | 56284.8
2023-10-10 06:30:00 | 56205.598
2023-10-10 06:45:00 | 56126.4
2023-10-10 07:00:00 | 56179.2
2023-10-10 07:15:00 | 56232
2023-10-10 07:30:00 | 54225.6
2023-10-10 07:45:00 | 54278.4
2023-10-10 08:00:00 | 54384
2023-10-10 08:15:00 | 54357.6
2023-10-10 08:30:00 | 56416.8
2023-10-10 08:45:00 | 56628
2023-10-10 09:00:00 | 56496
2023-10-10 09:15:00 | 56522.402
2023-10-10 09:30:00 | 55783.2
2023-10-10 09:45:00 | 55123.2
2023-10-10 10:00:00 | 55123.2
2023-10-10 10:15:00 | 55360.8
2023-10-10 10:30:00 | 56152.797
2023-10-10 10:45:00 | 57156
2023-10-10 11:00:00 | 56707.2
2023-10-10 11:15:00 | 56760
2023-10-10 11:30:00 | 55941.598
2023-10-10 11:45:00 | 55862.402
2023-10-10 12:00:00 | 55677.598
2023-10-10 12:15:00 | 55836
2023-10-10 12:30:00 | 55492.8
2023-10-10 12:45:00 | 55334.402
2023-10-10 13:00:00 | 55123.2
2023-10-10 13:15:00 | 55440
2023-10-10 13:30:00 | 55519.2
2023-10-10 13:45:00 | 55387.203
2023-10-10 14:00:00 | 55492.8
2023-10-10 14:15:00 | 55677.598
2023-10-10 14:30:00 | 57288
2023-10-10 14:45:00 | 56575.203
2023-10-10 15:00:00 | 56812.8
2023-10-10 15:15:00 | 56707.2
2023-10-10 15:30:00 | 56918.4
2023-10-10 15:45:00 | 57024
2023-10-10 16:00:00 | 57076.797
2023-10-10 16:15:00 | 56892
2023-10-10 16:30:00 | 56892
2023-10-10 16:45:00 | 56680.8
2023-10-10 17:00:00 | 56654.4
2023-10-10 17:15:00 | 56548.8
2023-10-10 17:30:00 | 56575.203
2023-10-10 17:45:00 | 56390.4
2023-10-10 18:00:00 | 56416.8
2023-10-10 18:15:00 | 56469.6
2023-10-10 18:30:00 | 56337.6
2023-10-10 18:45:00 | 56337.6
2023-10-10 19:00:00 | 56205.598
2023-10-10 19:15:00 | 54067.2
2023-10-10 19:30:00 | 54252
2023-10-10 19:45:00 | 54384
2023-10-10 20:00:00 | 55202.4
2023-10-10 20:15:00 | 56258.4
2023-10-10 20:30:00 | 56020.8
2023-10-10 20:45:00 | 56126.4
2023-10-10 21:00:00 | 56337.6
2023-10-10 21:15:00 | 56258.4
2023-10-10 21:30:00 | 56707.2
2023-10-10 21:45:00 | 56522.402
2023-10-10 22:00:00 | 55941.598
2023-10-10 22:15:00 | 54832.8
2023-10-10 22:30:00 | 55070.4
2023-10-10 22:45:00 | 55255.2
2023-10-10 23:00:00 | 55149.6
2023-10-10 23:15:00 | 55915.2
2023-10-10 23:30:00 | 56733.6
2023-10-10 23:45:00 | 56680.8
2023-10-11 00:00:00 | 56997.6
2023-10-11 00:15:00 | 56839.2
2023-10-11 00:30:00 | 56654.4
2023-10-11 00:45:00 | 56707.2
2023-10-11 01:00:00 | 56601.598
2023-10-11 01:15:00 | 55836
2023-10-11 01:30:00 | 55756.8
2023-10-11 01:45:00 | 55783.2
2023-10-11 02:00:00 | 55598.402
2023-10-11 02:15:00 | 55941.598
2023-10-11 02:30:00 | 56443.2
2023-10-11 02:45:00 | 56416.8
2023-10-11 03:00:00 | 56496
2023-10-11 03:15:00 | 56232
2023-10-11 03:30:00 | 56100
2023-10-11 03:45:00 | 56020.8
2023-10-11 04:00:00 | 55915.2
2023-10-11 04:15:00 | 56232
2023-10-11 04:30:00 | 56232
2023-10-11 04:45:00 | 54489.6
2023-10-11 05:00:00 | 54991.2
2023-10-11 05:15:00 | 54595.2
2023-10-11 05:30:00 | 54648
2023-10-11 05:45:00 | 56258.4
2023-10-11 06:00:00 | 55888.8
2023-10-11 06:15:00 | 55677.598
2023-10-11 06:30:00 | 55888.8
2023-10-11 06:45:00 | 55915.2
2023-10-11 07:00:00 | 54410.402
2023-10-11 07:15:00 | 54172.8
2023-10-11 07:30:00 | 54436.8
2023-10-11 07:45:00 | 54384
2023-10-11 08:00:00 | 56126.4
2023-10-11 08:15:00 | 55994.4
2023-10-11 08:30:00 | 55756.8
2023-10-11 08:45:00 | 55862.402
2023-10-11 09:00:00 | 54912
2023-10-11 09:15:00 | 55149.6
2023-10-11 09:30:00 | 54648
2023-10-11 09:45:00 | 54595.2
2023-10-11 10:00:00 | 54516
2023-10-11 10:15:00 | 54806.4
2023-10-11 10:30:00 | 54832.8
2023-10-11 10:45:00 | 55123.2
2023-10-11 11:00:00 | 56812.8
2023-10-11 11:15:00 | 56786.402
2023-10-11 11:30:00 | 56416.8
2023-10-11 11:45:00 | 55809.6
2023-10-11 12:00:00 | 54885.6
2023-10-11 12:15:00 | 55070.4
2023-10-11 12:30:00 | 54964.797
2023-10-11 12:45:00 | 56390.4
2023-10-11 13:00:00 | 56205.598
2023-10-11 13:15:00 | 56258.4
2023-10-11 13:30:00 | 56258.4
2023-10-11 13:45:00 | 56205.598
2023-10-11 14:00:00 | 54489.6
2023-10-11 14:15:00 | 54384
2023-10-11 14:30:00 | 54595.2
2023-10-11 14:45:00 | 54700.8
2023-10-11 15:00:00 | 56337.6
2023-10-11 15:15:00 | 56364
2023-10-11 15:30:00 | 56416.8
2023-10-11 15:45:00 | 56707.2
2023-10-11 16:00:00 | 55624.8
2023-10-11 16:15:00 | 54991.2
2023-10-11 16:30:00 | 54912
2023-10-11 16:45:00 | 54542.4
2023-10-11 17:00:00 | 54516
2023-10-11 17:15:00 | 54357.6
2023-10-11 17:30:00 | 55387.203
2023-10-11 17:45:00 | 56258.4
2023-10-11 18:00:00 | 56126.4
2023-10-11 18:15:00 | 56205.598
2023-10-11 18:30:00 | 56100
2023-10-11 18:45:00 | 56020.8
2023-10-11 19:00:00 | 55044
2023-10-11 19:15:00 | 53935.2
2023-10-11 19:30:00 | 53882.4
2023-10-11 19:45:00 | 54120
2023-10-11 20:00:00 | 55598.402
2023-10-11 20:15:00 | 55968
2023-10-11 20:30:00 | 56179.2
2023-10-11 20:45:00 | 54568.8
2023-10-11 21:00:00 | 54568.8
2023-10-11 21:15:00 | 54146.4
2023-10-11 21:30:00 | 54410.402
2023-10-11 21:45:00 | 54832.8
2023-10-11 22:00:00 | 56337.6
2023-10-11 22:15:00 | 56496
2023-10-11 22:30:00 | 56469.6
2023-10-11 22:45:00 | 56654.4
2023-10-11 23:00:00 | 54912
2023-10-11 23:15:00 | 54780
2023-10-11 23:30:00 | 54832.8
2023-10-11 23:45:00 | 56733.6
2023-10-12 00:00:00 | 56601.598
2023-10-12 00:15:00 | 56892
2023-10-12 00:30:00 | 56812.8
2023-10-12 00:45:00 | 56733.6
2023-10-12 01:00:00 | 56812.8
2023-10-12 01:15:00 | 54991.2
2023-10-12 01:30:00 | 54780
2023-10-12 01:45:00 | 54859.2
2023-10-12 02:00:00 | 54727.203
2023-10-12 02:15:00 | 54674.402
2023-10-12 02:30:00 | 55572
2023-10-12 02:45:00 | 56337.6
2023-10-12 03:00:00 | 56020.8
2023-10-12 03:15:00 | 56047.2
2023-10-12 03:30:00 | 56258.4
2023-10-12 03:45:00 | 55228.797
2023-10-12 04:00:00 | 54727.203
2023-10-12 04:15:00 | 54780
2023-10-12 04:30:00 | 54832.8
2023-10-12 04:45:00 | 54674.402
2023-10-12 05:00:00 | 55466.4
2023-10-12 05:15:00 | 56126.4
2023-10-12 05:30:00 | 55572
2023-10-12 05:45:00 | 55545.6
2023-10-12 06:00:00 | 55783.2
2023-10-12 06:15:00 | 55572
2023-10-12 06:30:00 | 53644.8
2023-10-12 06:45:00 | 53433.6
2023-10-12 07:00:00 | 53539.203
2023-10-12 07:15:00 | 53592
2023-10-12 07:30:00 | 53539.203
2023-10-12 07:45:00 | 53935.2
2023-10-12 08:00:00 | 53565.6
2023-10-12 08:15:00 | 55519.2
2023-10-12 08:30:00 | 55545.6
2023-10-12 08:45:00 | 56152.797
2023-10-12 09:00:00 | 56258.4
2023-10-12 09:15:00 | 56100
2023-10-12 09:30:00 | 55387.203
2023-10-12 09:45:00 | 54885.6
2023-10-12 10:00:00 | 54780
2023-10-12 10:15:00 | 54885.6
2023-10-12 10:30:00 | 55070.4
2023-10-12 10:45:00 | 55044
2023-10-12 11:00:00 | 56601.598
2023-10-12 11:15:00 | 56707.2
2023-10-12 11:30:00 | 56786.402
2023-10-12 11:45:00 | 55915.2
2023-10-12 12:00:00 | 55968
2023-10-12 12:15:00 | 55730.4
2023-10-12 12:30:00 | 55704
2023-10-12 12:45:00 | 55545.6
2023-10-12 13:00:00 | 55519.2
2023-10-12 13:15:00 | 55308
2023-10-12 13:30:00 | 55756.8
2023-10-12 13:45:00 | 55994.4
2023-10-12 14:00:00 | 55941.598
2023-10-12 14:15:00 | 55783.2
2023-10-12 14:30:00 | 56100
2023-10-12 14:45:00 | 56311.203
2023-10-12 15:00:00 | 55836
2023-10-12 15:15:00 | 55677.598
2023-10-12 15:30:00 | 55598.402
2023-10-12 15:45:00 | 55598.402
2023-10-12 16:00:00 | 55598.402
2023-10-12 16:15:00 | 55413.6
2023-10-12 16:30:00 | 55545.6
2023-10-12 16:45:00 | 54806.4
2023-10-12 17:00:00 | 54753.598
2023-10-12 17:15:00 | 54648
2023-10-12 17:30:00 | 54463.203
2023-10-12 17:45:00 | 54859.2
2023-10-12 18:00:00 | 56284.8
2023-10-12 18:15:00 | 56179.2
2023-10-12 18:30:00 | 55915.2
2023-10-12 18:45:00 | 55704
2023-10-12 19:00:00 | 55545.6
2023-10-12 19:15:00 | 54225.6
2023-10-12 19:30:00 | 54172.8
2023-10-12 19:45:00 | 54040.797
2023-10-12 20:00:00 | 55783.2
2023-10-12 20:15:00 | 55704
2023-10-12 20:30:00 | 56100
2023-10-12 20:45:00 | 56047.2
2023-10-12 21:00:00 | 56020.8
2023-10-12 21:15:00 | 54595.2
2023-10-12 21:30:00 | 54621.6
2023-10-12 21:45:00 | 54674.402
2023-10-12 22:00:00 | 55492.8
2023-10-12 22:15:00 | 56364
2023-10-12 22:30:00 | 56416.8
2023-10-12 22:45:00 | 56522.402
2023-10-12 23:00:00 | 56812.8
2023-10-12 23:15:00 | 56601.598
2023-10-12 23:30:00 | 56522.402
2023-10-12 23:45:00 | 56733.6
2023-10-13 00:00:00 | 54753.598
2023-10-13 00:15:00 | 54674.402
2023-10-13 00:30:00 | 54780
2023-10-13 00:45:00 | 54621.6
2023-10-13 01:00:00 | 54727.203
2023-10-13 01:15:00 | 56364
2023-10-13 01:30:00 | 56047.2
2023-10-13 01:45:00 | 55941.598
2023-10-13 02:00:00 | 56337.6
2023-10-13 02:15:00 | 56179.2
2023-10-13 02:30:00 | 54410.402
2023-10-13 02:45:00 | 54516
2023-10-13 03:00:00 | 54832.8
2023-10-13 03:15:00 | 54700.8
2023-10-13 03:30:00 | 56258.4
2023-10-13 03:45:00 | 56232
2023-10-13 04:00:00 | 56232
2023-10-13 04:15:00 | 56284.8
2023-10-13 04:30:00 | 55360.8
2023-10-13 04:45:00 | 54436.8
2023-10-13 05:00:00 | 54516
2023-10-13 05:15:00 | 54278.4
2023-10-13 05:30:00 | 54463.203
2023-10-13 05:45:00 | 55915.2
2023-10-13 06:00:00 | 56126.4
2023-10-13 06:15:00 | 55994.4
2023-10-13 06:30:00 | 55941.598
2023-10-13 06:45:00 | 55941.598
2023-10-13 07:00:00 | 54991.2
2023-10-13 07:15:00 | 54199.2
2023-10-13 07:30:00 | 54172.8
2023-10-13 07:45:00 | 53908.8
2023-10-13 08:00:00 | 53882.4
2023-10-13 08:15:00 | 54832.8
2023-10-13 08:30:00 | 55809.6
2023-10-13 08:45:00 | 55836
2023-10-13 09:00:00 | 55862.402
2023-10-13 09:15:00 | 55677.598
2023-10-13 09:30:00 | 56047.2
2023-10-13 09:45:00 | 56258.4
2023-10-13 10:00:00 | 56232
2023-10-13 10:15:00 | 54700.8
2023-10-13 10:30:00 | 54780
2023-10-13 10:45:00 | 54832.8
2023-10-13 11:00:00 | 54568.8
2023-10-13 11:15:00 | 56390.4
2023-10-13 11:30:00 | 56628
2023-10-13 11:45:00 | 56971.2
2023-10-13 12:00:00 | 56918.4
2023-10-13 12:15:00 | 56575.203
2023-10-13 12:30:00 | 56628
2023-10-13 12:45:00 | 56601.598
2023-10-13 13:00:00 | 54991.2
2023-10-13 13:15:00 | 54700.8
2023-10-13 13:30:00 | 54727.203
2023-10-13 13:45:00 | 54912
2023-10-13 14:00:00 | 54885.6
2023-10-13 14:15:00 | 56522.402
2023-10-13 14:30:00 | 56548.8
2023-10-13 14:45:00 | 56390.4
2023-10-13 15:00:00 | 56152.797
2023-10-13 15:15:00 | 56390.4
2023-10-13 15:30:00 | 54727.203
2023-10-13 15:45:00 | 54938.402
2023-10-13 16:00:00 | 54964.797
2023-10-13 16:15:00 | 56258.4
2023-10-13 16:30:00 | 56522.402
2023-10-13 16:45:00 | 56496
2023-10-13 17:00:00 | 56654.4
2023-10-13 17:15:00 | 56654.4
2023-10-13 17:30:00 | 56628
2023-10-13 17:45:00 | 56628
2023-10-13 18:00:00 | 56839.2
2023-10-13 18:15:00 | 54885.6
2023-10-13 18:30:00 | 54885.6
2023-10-13 18:45:00 | 54516
2023-10-13 19:00:00 | 54199.2
2023-10-13 19:15:00 | 54120
2023-10-13 19:30:00 | 54436.8
2023-10-13 19:45:00 | 56126.4
2023-10-13 20:00:00 | 55756.8
2023-10-13 20:15:00 | 55862.402
2023-10-13 20:30:00 | 55123.2
2023-10-13 20:45:00 | 54357.6
2023-10-13 21:00:00 | 54331.2
2023-10-13 21:15:00 | 54674.402
2023-10-13 21:30:00 | 56654.4
2023-10-13 21:45:00 | 56707.2
2023-10-13 22:00:00 | 56680.8
2023-10-13 22:15:00 | 56812.8
2023-10-13 22:30:00 | 56575.203
2023-10-13 22:45:00 | 56680.8
2023-10-13 23:00:00 | 54885.6
2023-10-13 23:15:00 | 54964.797
2023-10-13 23:30:00 | 55044
2023-10-13 23:45:00 | 55096.8
2023-10-14 00:00:00 | 55044
2023-10-14 00:15:00 | 56760
2023-10-14 00:30:00 | 56707.2
2023-10-14 00:45:00 | 56548.8
2023-10-14 01:00:00 | 56707.2
2023-10-14 01:15:00 | 56707.2
2023-10-14 01:30:00 | 56496
2023-10-14 01:45:00 | 54700.8
2023-10-14 02:00:00 | 54832.8
2023-10-14 02:15:00 | 54595.2
2023-10-14 02:30:00 | 54753.598
2023-10-14 02:45:00 | 56232
2023-10-14 03:00:00 | 56073.6
2023-10-14 03:15:00 | 56100
2023-10-14 03:30:00 | 56073.6
2023-10-14 03:45:00 | 55941.598
2023-10-14 04:00:00 | 54384
2023-10-14 04:15:00 | 54357.6
2023-10-14 04:30:00 | 54331.2
2023-10-14 04:45:00 | 56232
2023-10-14 05:00:00 | 56364
2023-10-14 05:15:00 | 56364
2023-10-14 05:30:00 | 56364
2023-10-14 05:45:00 | 56311.203
2023-10-14 06:00:00 | 54621.6
2023-10-14 06:15:00 | 54463.203
2023-10-14 06:30:00 | 54331.2
2023-10-14 06:45:00 | 54357.6
2023-10-14 07:00:00 | 54436.8
2023-10-14 07:15:00 | 54436.8
2023-10-14 07:30:00 | 54384
2023-10-14 07:45:00 | 54252
2023-10-14 08:00:00 | 54489.6
2023-10-14 08:15:00 | 55915.2
2023-10-14 08:30:00 | 55862.402
2023-10-14 08:45:00 | 56126.4
2023-10-14 09:00:00 | 54357.6
2023-10-14 09:15:00 | 54621.6
2023-10-14 09:30:00 | 54568.8
2023-10-14 09:45:00 | 54859.2
2023-10-14 10:00:00 | 54991.2
2023-10-14 10:15:00 | 54885.6
2023-10-14 10:30:00 | 55096.8
2023-10-14 10:45:00 | 56733.6
2023-10-14 11:00:00 | 56496
2023-10-14 11:15:00 | 56654.4
2023-10-14 11:30:00 | 56628
2023-10-14 11:45:00 | 56654.4
2023-10-14 12:00:00 | 56628
2023-10-14 12:15:00 | 56575.203
2023-10-14 12:30:00 | 56496
2023-10-14 12:45:00 | 54806.4
2023-10-14 13:00:00 | 54727.203
2023-10-14 13:15:00 | 54727.203
2023-10-14 13:30:00 | 54938.402
2023-10-14 13:45:00 | 56839.2
2023-10-14 14:00:00 | 56601.598
2023-10-14 14:15:00 | 56733.6
2023-10-14 14:30:00 | 56654.4
2023-10-14 14:45:00 | 56548.8
2023-10-14 15:00:00 | 56680.8
2023-10-14 15:15:00 | 56443.2
2023-10-14 15:30:00 | 56575.203
2023-10-14 15:45:00 | 56786.402
2023-10-14 16:00:00 | 56575.203
2023-10-14 16:15:00 | 55783.2
2023-10-14 16:30:00 | 54859.2
2023-10-14 16:45:00 | 54727.203
2023-10-14 17:00:00 | 54753.598
2023-10-14 17:15:00 | 56443.2
2023-10-14 17:30:00 | 56416.8
2023-10-14 17:45:00 | 56337.6
2023-10-14 18:00:00 | 56390.4
2023-10-14 18:15:00 | 56364
2023-10-14 18:30:00 | 55334.402
2023-10-14 18:45:00 | 54357.6
2023-10-14 19:00:00 | 54463.203
2023-10-14 19:15:00 | 54410.402
2023-10-14 19:30:00 | 54436.8
2023-10-14 19:45:00 | 54568.8
2023-10-14 20:00:00 | 56100
2023-10-14 20:15:00 | 56205.598
2023-10-14 20:30:00 | 56258.4
2023-10-14 20:45:00 | 56337.6
2023-10-14 21:00:00 | 56258.4
2023-10-14 21:15:00 | 56311.203
2023-10-14 21:30:00 | 56337.6
2023-10-14 21:45:00 | 56390.4
2023-10-14 22:00:00 | 56469.6
2023-10-14 22:15:00 | 54859.2
2023-10-14 22:30:00 | 54885.6
2023-10-14 22:45:00 | 54938.402
2023-10-14 23:00:00 | 57050.402
2023-10-14 23:15:00 | 57208.8
2023-10-14 23:30:00 | 57050.402
2023-10-14 23:45:00 | 56548.8
2023-10-15 00:00:00 | 56944.8
2023-10-15 00:15:00 | 56601.598
2023-10-15 00:30:00 | 56707.2
2023-10-15 00:45:00 | 54806.4
2023-10-15 01:00:00 | 55017.598
2023-10-15 01:15:00 | 54938.402
2023-10-15 01:30:00 | 54991.2
2023-10-15 01:45:00 | 56680.8
2023-10-15 02:00:00 | 56575.203
2023-10-15 02:15:00 | 56364
2023-10-15 02:30:00 | 56390.4
2023-10-15 02:45:00 | 56284.8
2023-10-15 03:00:00 | 56390.4
2023-10-15 03:15:00 | 56416.8
2023-10-15 03:30:00 | 56522.402
2023-10-15 03:45:00 | 54727.203
2023-10-15 04:00:00 | 55228.797
2023-10-15 04:15:00 | 55228.797
2023-10-15 04:30:00 | 55070.4
2023-10-15 04:45:00 | 55044
2023-10-15 05:00:00 | 54938.402
2023-10-15 05:15:00 | 55783.2
2023-10-15 05:30:00 | 56680.8
2023-10-15 05:45:00 | 56496
2023-10-15 06:00:00 | 56469.6
2023-10-15 06:15:00 | 55888.8
2023-10-15 06:30:00 | 54436.8
2023-10-15 06:45:00 | 54410.402
2023-10-15 07:00:00 | 54225.6
2023-10-15 07:15:00 | 54040.797
2023-10-15 07:30:00 | 54067.2
2023-10-15 07:45:00 | 55651.203
2023-10-15 08:00:00 | 55941.598
2023-10-15 08:15:00 | 55915.2
2023-10-15 08:30:00 | 55888.8
2023-10-15 08:45:00 | 55915.2
2023-10-15 09:00:00 | 55915.2
2023-10-15 09:15:00 | 56205.598
2023-10-15 09:30:00 | 54674.402
2023-10-15 09:45:00 | 54648
2023-10-15 10:00:00 | 54859.2
2023-10-15 10:15:00 | 54912
2023-10-15 10:30:00 | 56654.4
2023-10-15 10:45:00 | 56496
2023-10-15 11:00:00 | 56601.598
2023-10-15 11:15:00 | 56575.203
2023-10-15 11:30:00 | 56707.2
2023-10-15 11:45:00 | 56760
2023-10-15 12:00:00 | 56680.8
2023-10-15 12:15:00 | 56628
2023-10-15 12:30:00 | 55545.6
2023-10-15 12:45:00 | 54674.402
2023-10-15 13:00:00 | 54780
2023-10-15 13:15:00 | 54674.402
2023-10-15 13:30:00 | 56126.4
2023-10-15 13:45:00 | 56628
2023-10-15 14:00:00 | 56786.402
2023-10-15 14:15:00 | 56997.6
2023-10-15 14:30:00 | 56918.4
2023-10-15 14:45:00 | 56707.2
2023-10-15 15:00:00 | 54674.402
2023-10-15 15:15:00 | 54859.2
2023-10-15 15:30:00 | 54885.6
2023-10-15 15:45:00 | 54700.8
2023-10-15 16:00:00 | 56628
2023-10-15 16:15:00 | 56548.8
2023-10-15 16:30:00 | 56311.203
2023-10-15 16:45:00 | 56575.203
2023-10-15 17:00:00 | 56628
2023-10-15 17:15:00 | 56469.6
2023-10-15 17:30:00 | 56628
2023-10-15 17:45:00 | 54832.8
2023-10-15 18:00:00 | 54674.402
2023-10-15 18:15:00 | 54648
2023-10-15 18:30:00 | 54621.6
2023-10-15 18:45:00 | 54331.2
2023-10-15 19:00:00 | 55994.4
2023-10-15 19:15:00 | 55809.6
2023-10-15 19:30:00 | 55651.203
2023-10-15 19:45:00 | 55519.2
2023-10-15 20:00:00 | 55809.6
2023-10-15 20:15:00 | 54516
2023-10-15 20:30:00 | 54331.2
2023-10-15 20:45:00 | 54357.6
2023-10-15 21:00:00 | 56073.6
2023-10-15 21:15:00 | 56126.4
2023-10-15 21:30:00 | 56548.8
2023-10-15 21:45:00 | 56390.4
2023-10-15 22:00:00 | 56496
2023-10-15 22:15:00 | 56654.4
2023-10-15 22:30:00 | 56575.203
2023-10-15 22:45:00 | 56575.203
2023-10-15 23:00:00 | 56865.598
2023-10-15 23:15:00 | 56944.8
2023-10-15 23:30:00 | 56971.2
2023-10-15 23:45:00 | 57235.2
2023-10-16 00:00:00 | 57129.598
2023-10-16 00:15:00 | 55994.4
2023-10-16 00:30:00 | 55096.8
2023-10-16 00:45:00 | 54859.2
2023-10-16 01:00:00 | 55096.8
2023-10-16 01:15:00 | 56416.8
2023-10-16 01:30:00 | 56548.8
2023-10-16 01:45:00 | 56522.402
2023-10-16 02:00:00 | 56469.6
2023-10-16 02:15:00 | 56469.6
2023-10-16 02:30:00 | 56416.8
2023-10-16 02:45:00 | 56311.203
2023-10-16 03:00:00 | 56205.598
2023-10-16 03:15:00 | 56364
2023-10-16 03:30:00 | 56337.6
2023-10-16 03:45:00 | 56073.6
2023-10-16 04:00:00 | 55941.598
2023-10-16 04:15:00 | 54436.8
2023-10-16 04:30:00 | 54357.6
2023-10-16 04:45:00 | 54648
2023-10-16 05:00:00 | 54410.402
2023-10-16 05:15:00 | 54753.598
2023-10-16 05:30:00 | 54700.8
2023-10-16 05:45:00 | 56100
2023-10-16 06:00:00 | 56100
2023-10-16 06:15:00 | 55915.2
2023-10-16 06:30:00 | 56047.2
2023-10-16 06:45:00 | 54067.2
2023-10-16 07:00:00 | 54040.797
2023-10-16 07:15:00 | 54304.797
2023-10-16 07:30:00 | 54040.797
2023-10-16 07:45:00 | 54357.6
2023-10-16 08:00:00 | 54040.797
2023-10-16 08:15:00 | 56047.2
2023-10-16 08:30:00 | 55756.8
2023-10-16 08:45:00 | 55572
2023-10-16 09:00:00 | 54568.8
2023-10-16 09:15:00 | 54674.402
2023-10-16 09:30:00 | 54859.2
2023-10-16 09:45:00 | 55228.797
2023-10-16 10:00:00 | 55624.8
2023-10-16 10:15:00 | 55572
2023-10-16 10:30:00 | 57156
2023-10-16 10:45:00 | 57103.2
2023-10-16 11:00:00 | 56786.402
2023-10-16 11:15:00 | 56971.2
2023-10-16 11:30:00 | 57076.797
2023-10-16 11:45:00 | 55598.402
2023-10-16 12:00:00 | 55413.6
2023-10-16 12:15:00 | 55492.8
2023-10-16 12:30:00 | 55651.203
2023-10-16 12:45:00 | 55466.4
2023-10-16 13:00:00 | 55308
2023-10-16 13:15:00 | 56628
2023-10-16 13:30:00 | 56548.8
2023-10-16 13:45:00 | 56760
2023-10-16 14:00:00 | 55492.8
2023-10-16 14:15:00 | 55545.6
2023-10-16 14:30:00 | 55492.8
2023-10-16 14:45:00 | 55255.2
2023-10-16 15:00:00 | 55228.797
2023-10-16 15:15:00 | 55440
2023-10-16 15:30:00 | 55492.8
2023-10-16 15:45:00 | 55598.402
2023-10-16 16:00:00 | 55941.598
2023-10-16 16:15:00 | 56496
2023-10-16 16:30:00 | 56443.2
2023-10-16 16:45:00 | 56469.6
2023-10-16 17:00:00 | 56522.402
2023-10-16 17:15:00 | 56548.8
2023-10-16 17:30:00 | 55994.4
2023-10-16 17:45:00 | 55387.203
2023-10-16 18:00:00 | 55334.402
2023-10-16 18:15:00 | 55519.2
2023-10-16 18:30:00 | 55308
2023-10-16 18:45:00 | 55176
2023-10-16 19:00:00 | 55308
2023-10-16 19:15:00 | 54885.6
2023-10-16 19:30:00 | 54753.598
2023-10-16 19:45:00 | 54780
2023-10-16 20:00:00 | 54938.402
2023-10-16 20:15:00 | 55149.6
2023-10-16 20:30:00 | 55202.4
2023-10-16 20:45:00 | 54938.402
2023-10-16 21:00:00 | 55044
2023-10-16 21:15:00 | 55308
2023-10-16 21:30:00 | 55545.6
2023-10-16 21:45:00 | 55730.4
2023-10-16 22:00:00 | 55862.402
2023-10-16 22:15:00 | 56443.2
2023-10-16 22:30:00 | 56443.2
2023-10-16 22:45:00 | 56654.4
2023-10-16 23:00:00 | 56548.8
2023-10-16 23:15:00 | 54806.4
2023-10-16 23:30:00 | 54753.598
2023-10-16 23:45:00 | 54832.8
2023-10-17 00:00:00 | 54727.203
2023-10-17 00:15:00 | 54436.8
2023-10-17 00:30:00 | 54516
2023-10-17 00:45:00 | 55545.6
2023-10-17 01:00:00 | 56311.203
2023-10-17 01:15:00 | 56205.598
2023-10-17 01:30:00 | 55836
2023-10-17 01:45:00 | 55994.4
2023-10-17 02:00:00 | 55888.8
2023-10-17 02:15:00 | 55836
2023-10-17 02:30:00 | 55915.2
2023-10-17 02:45:00 | 54252
2023-10-17 03:00:00 | 54304.797
2023-10-17 03:15:00 | 54252
2023-10-17 03:30:00 | 55202.4
2023-10-17 03:45:00 | 55968
2023-10-17 04:00:00 | 55994.4
2023-10-17 04:15:00 | 55994.4
2023-10-17 04:30:00 | 55968
2023-10-17 04:45:00 | 56100
2023-10-17 05:00:00 | 55888.8
2023-10-17 05:15:00 | 56100
2023-10-17 05:30:00 | 55915.2
2023-10-17 05:45:00 | 54172.8
2023-10-17 06:00:00 | 54463.203
2023-10-17 06:15:00 | 54410.402
2023-10-17 06:30:00 | 55149.6
2023-10-17 06:45:00 | 55783.2
2023-10-17 07:00:00 | 55598.402
2023-10-17 07:15:00 | 55730.4
2023-10-17 07:30:00 | 55677.598
2023-10-17 07:45:00 | 53697.6
2023-10-17 08:00:00 | 53776.8
2023-10-17 08:15:00 | 53776.8
2023-10-17 08:30:00 | 54067.2
2023-10-17 08:45:00 | 54304.797
2023-10-17 09:00:00 | 54542.4
2023-10-17 09:15:00 | 53908.8
2023-10-17 09:30:00 | 55440
2023-10-17 09:45:00 | 55624.8
2023-10-17 10:00:00 | 55836
2023-10-17 10:15:00 | 56073.6
2023-10-17 10:30:00 | 56205.598
2023-10-17 10:45:00 | 56152.797
2023-10-17 11:00:00 | 56337.6
2023-10-17 11:15:00 | 54753.598
2023-10-17 11:30:00 | 54753.598
2023-10-17 11:45:00 | 54938.402
2023-10-17 12:00:00 | 54964.797
2023-10-17 12:15:00 | 54595.2
2023-10-17 12:30:00 | 54595.2
2023-10-17 12:45:00 | 56232
2023-10-17 13:00:00 | 56179.2
2023-10-17 13:15:00 | 56179.2
2023-10-17 13:30:00 | 56311.203
2023-10-17 13:45:00 | 56284.8
2023-10-17 14:00:00 | 54542.4
2023-10-17 14:15:00 | 55096.8
2023-10-17 14:30:00 | 54859.2
2023-10-17 14:45:00 | 54595.2
2023-10-17 15:00:00 | 54516
2023-10-17 15:15:00 | 55387.203
2023-10-17 15:30:00 | 55334.402
2023-10-17 15:45:00 | 55440
2023-10-17 16:00:00 | 55783.2
2023-10-17 16:15:00 | 55809.6
2023-10-17 16:30:00 | 55783.2
2023-10-17 16:45:00 | 55862.402
2023-10-17 17:00:00 | 56152.797
2023-10-17 17:15:00 | 54542.4
2023-10-17 17:30:00 | 54278.4
2023-10-17 17:45:00 | 54278.4
2023-10-17 18:00:00 | 54384
2023-10-17 18:15:00 | 54304.797
2023-10-17 18:30:00 | 54384
2023-10-17 18:45:00 | 54172.8
2023-10-17 19:00:00 | 54146.4
2023-10-17 19:15:00 | 53829.598
2023-10-17 19:30:00 | 54595.2
2023-10-17 19:45:00 | 55387.203
2023-10-17 20:00:00 | 55519.2
2023-10-17 20:15:00 | 55651.203
2023-10-17 20:30:00 | 55572
2023-10-17 20:45:00 | 54040.797
2023-10-17 21:00:00 | 54225.6
2023-10-17 21:15:00 | 54120
2023-10-17 21:30:00 | 54304.797
2023-10-17 21:45:00 | 54410.402
2023-10-17 22:00:00 | 54436.8
2023-10-17 22:15:00 | 54436.8
2023-10-17 22:30:00 | 56654.4
2023-10-17 22:45:00 | 56311.203
2023-10-17 23:00:00 | 56205.598
2023-10-17 23:15:00 | 56126.4
2023-10-17 23:30:00 | 54595.2
2023-10-17 23:45:00 | 54753.598
2023-10-18 00:00:00 | 54780
2023-10-18 00:15:00 | 54331.2
2023-10-18 00:30:00 | 54278.4
2023-10-18 00:45:00 | 54384
2023-10-18 01:00:00 | 55915.2
2023-10-18 01:15:00 | 55888.8
2023-10-18 01:30:00 | 55756.8
2023-10-18 01:45:00 | 55704
2023-10-18 02:00:00 | 55783.2
2023-10-18 02:15:00 | 54753.598
2023-10-18 02:30:00 | 53988
2023-10-18 02:45:00 | 53935.2
2023-10-18 03:00:00 | 53961.6
2023-10-18 03:15:00 | 53988
2023-10-18 03:30:00 | 54120
2023-10-18 03:45:00 | 54938.402
2023-10-18 04:00:00 | 55836
2023-10-18 04:15:00 | 55730.4
2023-10-18 04:30:00 | 55492.8
2023-10-18 04:45:00 | 55440
2023-10-18 05:00:00 | 53882.4
2023-10-18 05:15:00 | 54357.6
2023-10-18 05:30:00 | 54120
2023-10-18 05:45:00 | 54172.8
2023-10-18 06:00:00 | 55888.8
2023-10-18 06:15:00 | 55176
2023-10-18 06:30:00 | 55545.6
2023-10-18 06:45:00 | 55572
2023-10-18 07:00:00 | 55704
2023-10-18 07:15:00 | 53724
2023-10-18 07:30:00 | 53750.402
2023-10-18 07:45:00 | 53565.6
2023-10-18 08:00:00 | 54093.598
2023-10-18 08:15:00 | 54199.2
2023-10-18 08:30:00 | 54014.402
2023-10-18 08:45:00 | 55862.402
2023-10-18 09:00:00 | 55598.402
2023-10-18 09:15:00 | 55704
2023-10-18 09:30:00 | 55915.2
2023-10-18 09:45:00 | 54172.8
2023-10-18 10:00:00 | 54093.598
2023-10-18 10:15:00 | 53618.4
2023-10-18 10:30:00 | 53644.8
2023-10-18 10:45:00 | 55440
2023-10-18 11:00:00 | 55202.4
2023-10-18 11:15:00 | 55572
2023-10-18 11:30:00 | 55334.402
2023-10-18 11:45:00 | 55624.8
2023-10-18 12:00:00 | 55492.8
2023-10-18 12:15:00 | 55651.203
2023-10-18 12:30:00 | 55809.6
2023-10-18 12:45:00 | 54120
2023-10-18 13:00:00 | 54832.8
2023-10-18 13:15:00 | 54648
2023-10-18 13:30:00 | 54542.4
2023-10-18 13:45:00 | 55888.8
2023-10-18 14:00:00 | 56337.6
2023-10-18 14:15:00 | 56337.6
2023-10-18 14:30:00 | 56337.6
2023-10-18 14:45:00 | 56416.8
2023-10-18 15:00:00 | 56469.6
2023-10-18 15:15:00 | 55677.598
2023-10-18 15:30:00 | 55756.8
2023-10-18 15:45:00 | 55651.203
2023-10-18 16:00:00 | 55413.6
2023-10-18 16:15:00 | 55255.2
2023-10-18 16:30:00 | 55281.598
2023-10-18 16:45:00 | 56020.8
2023-10-18 17:00:00 | 55994.4
2023-10-18 17:15:00 | 55915.2
2023-10-18 17:30:00 | 55968
2023-10-18 17:45:00 | 56205.598
2023-10-18 18:00:00 | 54384
2023-10-18 18:15:00 | 54225.6
2023-10-18 18:30:00 | 54252
2023-10-18 18:45:00 | 53882.4
2023-10-18 19:00:00 | 53644.8
2023-10-18 19:15:00 | 55360.8
2023-10-18 19:30:00 | 55730.4
2023-10-18 19:45:00 | 55651.203
2023-10-18 20:00:00 | 54252
2023-10-18 20:15:00 | 54331.2
2023-10-18 20:30:00 | 54357.6
2023-10-18 20:45:00 | 54225.6
2023-10-18 21:00:00 | 54859.2
2023-10-18 21:15:00 | 55968
2023-10-18 21:30:00 | 55968
2023-10-18 21:45:00 | 56205.598
2023-10-18 22:00:00 | 56311.203
2023-10-18 22:15:00 | 54568.8
2023-10-18 22:30:00 | 54753.598
2023-10-18 22:45:00 | 54621.6
2023-10-18 23:00:00 | 54780
2023-10-18 23:15:00 | 54753.598
2023-10-18 23:30:00 | 56337.6
2023-10-18 23:45:00 | 56020.8
2023-10-19 00:00:00 | 56232
2023-10-19 00:15:00 | 54568.8
2023-10-19 00:30:00 | 54568.8
2023-10-19 00:45:00 | 54225.6
2023-10-19 01:00:00 | 54278.4
2023-10-19 01:15:00 | 54700.8
2023-10-19 01:30:00 | 55677.598
2023-10-19 01:45:00 | 55651.203
2023-10-19 02:00:00 | 55466.4
2023-10-19 02:15:00 | 55598.402
2023-10-19 02:30:00 | 53961.6
2023-10-19 02:45:00 | 53935.2
2023-10-19 03:00:00 | 53829.598
2023-10-19 03:15:00 | 54516
2023-10-19 03:30:00 | 55624.8
2023-10-19 03:45:00 | 55624.8
2023-10-19 04:00:00 | 55598.402
2023-10-19 04:15:00 | 53935.2
2023-10-19 04:30:00 | 53829.598
2023-10-19 04:45:00 | 53961.6
2023-10-19 05:00:00 | 53882.4
2023-10-19 05:15:00 | 54912
2023-10-19 05:30:00 | 55492.8
2023-10-19 05:45:00 | 55308
2023-10-19 06:00:00 | 55387.203
2023-10-19 06:15:00 | 53908.8
2023-10-19 06:30:00 | 53856
2023-10-19 06:45:00 | 53935.2
2023-10-19 07:00:00 | 53908.8
2023-10-19 07:15:00 | 54832.8
2023-10-19 07:30:00 | 55228.797
2023-10-19 07:45:00 | 55228.797
2023-10-19 08:00:00 | 55440
2023-10-19 08:15:00 | 55440
2023-10-19 08:30:00 | 54225.6
2023-10-19 08:45:00 | 53988
2023-10-19 09:00:00 | 54146.4
2023-10-19 09:15:00 | 54172.8
2023-10-19 09:30:00 | 54225.6
2023-10-19 09:45:00 | 54753.598
2023-10-19 10:00:00 | 56258.4
2023-10-19 10:15:00 | 55862.402
2023-10-19 10:30:00 | 56020.8
2023-10-19 10:45:00 | 54568.8
2023-10-19 11:00:00 | 54648
2023-10-19 11:15:00 | 55123.2
2023-10-19 11:30:00 | 55017.598
2023-10-19 11:45:00 | 54885.6
2023-10-19 12:00:00 | 54806.4
2023-10-19 12:15:00 | 54832.8
2023-10-19 12:30:00 | 55387.203
2023-10-19 12:45:00 | 56073.6
2023-10-19 13:00:00 | 56284.8
2023-10-19 13:15:00 | 56047.2
2023-10-19 13:30:00 | 54384
2023-10-19 13:45:00 | 54436.8
2023-10-19 14:00:00 | 54278.4
2023-10-19 14:15:00 | 54225.6
2023-10-19 14:30:00 | 54463.203
2023-10-19 14:45:00 | 55915.2
2023-10-19 15:00:00 | 55651.203
2023-10-19 15:15:00 | 55440
2023-10-19 15:30:00 | 55492.8
2023-10-19 15:45:00 | 54885.6
2023-10-19 16:00:00 | 54542.4
2023-10-19 16:15:00 | 54489.6
2023-10-19 16:30:00 | 54331.2
2023-10-19 16:45:00 | 55809.6
2023-10-19 17:00:00 | 55730.4
2023-10-19 17:15:00 | 55968
2023-10-19 17:30:00 | 56100
2023-10-19 17:45:00 | 55941.598
2023-10-19 18:00:00 | 55281.598
2023-10-19 18:15:00 | 54225.6
2023-10-19 18:30:00 | 53803.2
2023-10-19 18:45:00 | 53644.8
2023-10-19 19:00:00 | 55440
2023-10-19 19:15:00 | 55387.203
2023-10-19 19:30:00 | 55387.203
2023-10-19 19:45:00 | 55176
2023-10-19 20:00:00 | 55519.2
2023-10-19 20:15:00 | 54780
2023-10-19 20:30:00 | 55017.598
2023-10-19 20:45:00 | 55149.6
2023-10-19 21:00:00 | 55149.6
2023-10-19 21:15:00 | 55123.2
2023-10-19 21:30:00 | 55440
2023-10-19 21:45:00 | 55387.203
2023-10-19 22:00:00 | 55572
2023-10-19 22:15:00 | 55651.203
2023-10-19 22:30:00 | 55677.598
2023-10-19 22:45:00 | 55440
2023-10-19 23:00:00 | 55123.2
2023-10-19 23:15:00 | 55228.797
2023-10-19 23:30:00 | 54674.402
2023-10-19 23:45:00 | 54595.2
2023-10-20 00:00:00 | 54542.4
2023-10-20 00:15:00 | 54489.6
2023-10-20 00:30:00 | 54384
2023-10-20 00:45:00 | 55440
2023-10-20 01:00:00 | 55809.6
2023-10-20 01:15:00 | 55519.2
2023-10-20 01:30:00 | 55915.2
2023-10-20 01:45:00 | 54436.8
2023-10-20 02:00:00 | 54674.402
2023-10-20 02:15:00 | 54304.797
2023-10-20 02:30:00 | 54225.6
2023-10-20 02:45:00 | 55492.8
2023-10-20 03:00:00 | 56179.2
2023-10-20 03:15:00 | 56126.4
2023-10-20 03:30:00 | 55915.2
2023-10-20 03:45:00 | 55862.402
2023-10-20 04:00:00 | 55836
2023-10-20 04:15:00 | 55888.8
2023-10-20 04:30:00 | 54146.4
2023-10-20 04:45:00 | 54172.8
2023-10-20 05:00:00 | 54146.4
2023-10-20 05:15:00 | 55070.4
2023-10-20 05:30:00 | 56020.8
2023-10-20 05:45:00 | 55836
2023-10-20 06:00:00 | 55624.8
2023-10-20 06:15:00 | 54806.4
2023-10-20 06:30:00 | 54700.8
2023-10-20 06:45:00 | 54753.598
2023-10-20 07:00:00 | 54357.6
2023-10-20 07:15:00 | 54331.2
2023-10-20 07:30:00 | 54621.6
2023-10-20 07:45:00 | 54542.4
2023-10-20 08:00:00 | 55730.4
2023-10-20 08:15:00 | 55704
2023-10-20 08:30:00 | 55651.203
2023-10-20 08:45:00 | 55968
2023-10-20 09:00:00 | 56047.2
2023-10-20 09:15:00 | 55334.402
2023-10-20 09:30:00 | 55149.6
2023-10-20 09:45:00 | 55519.2
2023-10-20 10:00:00 | 55572
2023-10-20 10:15:00 | 55624.8
2023-10-20 10:30:00 | 55598.402
2023-10-20 10:45:00 | 55915.2
2023-10-20 11:00:00 | 55968
2023-10-20 11:15:00 | 55809.6
2023-10-20 11:30:00 | 55888.8
2023-10-20 11:45:00 | 56575.203
2023-10-20 12:00:00 | 56575.203
2023-10-20 12:15:00 | 56496
2023-10-20 12:30:00 | 56522.402
2023-10-20 12:45:00 | 56628
2023-10-20 13:00:00 | 55756.8
2023-10-20 13:15:00 | 55836
2023-10-20 13:30:00 | 55598.402
2023-10-20 13:45:00 | 55440
2023-10-20 14:00:00 | 55836
2023-10-20 14:15:00 | 55545.6
2023-10-20 14:30:00 | 55836
2023-10-20 14:45:00 | 55941.598
2023-10-20 15:00:00 | 55915.2
2023-10-20 15:15:00 | 55888.8
2023-10-20 15:30:00 | 55783.2
2023-10-20 15:45:00 | 55572
2023-10-20 16:00:00 | 55281.598
2023-10-20 16:15:00 | 54832.8
2023-10-20 16:30:00 | 54938.402
2023-10-20 16:45:00 | 54727.203
2023-10-20 17:00:00 | 55202.4
2023-10-20 17:15:00 | 54700.8
2023-10-20 17:30:00 | 54595.2
2023-10-20 17:45:00 | 54912
2023-10-20 18:00:00 | 54806.4
2023-10-20 18:15:00 | 54516
2023-10-20 18:30:00 | 55176
2023-10-20 18:45:00 | 55651.203
2023-10-20 19:00:00 | 55809.6
2023-10-20 19:15:00 | 55756.8
2023-10-20 19:30:00 | 55545.6
2023-10-20 19:45:00 | 54120
2023-10-20 20:00:00 | 54304.797
2023-10-20 20:15:00 | 54463.203
2023-10-20 20:30:00 | 54516
2023-10-20 20:45:00 | 54516
2023-10-20 21:00:00 | 54304.797
2023-10-20 21:15:00 | 55968
2023-10-20 21:30:00 | 56047.2
2023-10-20 21:45:00 | 55994.4
2023-10-20 22:00:00 | 55836
2023-10-20 22:15:00 | 55941.598
2023-10-20 22:30:00 | 55519.2
2023-10-20 22:45:00 | 55466.4
2023-10-20 23:00:00 | 54806.4
2023-10-20 23:15:00 | 54885.6
2023-10-20 23:30:00 | 54885.6
2023-10-20 23:45:00 | 54674.402
2023-10-21 00:00:00 | 56205.598
2023-10-21 00:15:00 | 56258.4
2023-10-21 00:30:00 | 56126.4
2023-10-21 00:45:00 | 55968
2023-10-21 01:00:00 | 55096.8
2023-10-21 01:15:00 | 54595.2
2023-10-21 01:30:00 | 54463.203
2023-10-21 01:45:00 | 54595.2
2023-10-21 02:00:00 | 54568.8
2023-10-21 02:15:00 | 54621.6
2023-10-21 02:30:00 | 55968
2023-10-21 02:45:00 | 56179.2
2023-10-21 03:00:00 | 56179.2
2023-10-21 03:15:00 | 54595.2
2023-10-21 03:30:00 | 54384
2023-10-21 03:45:00 | 54331.2
2023-10-21 04:00:00 | 54568.8
2023-10-21 04:15:00 | 54542.4
2023-10-21 04:30:00 | 54252
2023-10-21 04:45:00 | 54436.8
2023-10-21 05:00:00 | 54595.2
2023-10-21 05:15:00 | 55096.8
2023-10-21 05:30:00 | 56364
2023-10-21 05:45:00 | 56020.8
2023-10-21 06:00:00 | 55968
2023-10-21 06:15:00 | 54146.4
2023-10-21 06:30:00 | 54225.6
2023-10-21 06:45:00 | 54542.4
2023-10-21 07:00:00 | 54067.2
2023-10-21 07:15:00 | 55624.8
2023-10-21 07:30:00 | 55334.402
2023-10-21 07:45:00 | 55308
2023-10-21 08:00:00 | 55651.203
2023-10-21 08:15:00 | 55677.598
2023-10-21 08:30:00 | 55598.402
2023-10-21 08:45:00 | 55941.598
2023-10-21 09:00:00 | 54912
2023-10-21 09:15:00 | 55096.8
2023-10-21 09:30:00 | 56073.6
2023-10-21 09:45:00 | 56443.2
2023-10-21 10:00:00 | 56416.8
2023-10-21 10:15:00 | 56522.402
2023-10-21 10:30:00 | 56575.203
2023-10-21 10:45:00 | 56628
2023-10-21 11:00:00 | 56786.402
2023-10-21 11:15:00 | 56628
2023-10-21 11:30:00 | 56680.8
2023-10-21 11:45:00 | 56548.8
2023-10-21 12:00:00 | 56364
2023-10-21 12:15:00 | 56416.8
2023-10-21 12:30:00 | 56469.6
2023-10-21 12:45:00 | 54700.8
2023-10-21 13:00:00 | 54674.402
2023-10-21 13:15:00 | 54410.402
2023-10-21 13:30:00 | 56707.2
2023-10-21 13:45:00 | 56654.4
2023-10-21 14:00:00 | 56786.402
2023-10-21 14:15:00 | 56364
2023-10-21 14:30:00 | 55598.402
2023-10-21 14:45:00 | 54700.8
2023-10-21 15:00:00 | 54621.6
2023-10-21 15:15:00 | 54727.203
2023-10-21 15:30:00 | 54489.6
2023-10-21 15:45:00 | 54568.8
2023-10-21 16:00:00 | 54542.4
2023-10-21 16:15:00 | 54674.402
2023-10-21 16:30:00 | 56232
2023-10-21 16:45:00 | 56047.2
2023-10-21 17:00:00 | 55704
2023-10-21 17:15:00 | 54885.6
2023-10-21 17:30:00 | 55044
2023-10-21 17:45:00 | 54991.2
2023-10-21 18:00:00 | 55070.4
2023-10-21 18:15:00 | 55017.598
2023-10-21 18:30:00 | 55044
2023-10-21 18:45:00 | 54806.4
2023-10-21 19:00:00 | 54780
2023-10-21 19:15:00 | 54674.402
2023-10-21 19:30:00 | 54595.2
2023-10-21 19:45:00 | 54621.6
2023-10-21 20:00:00 | 54700.8
2023-10-21 20:15:00 | 54780
2023-10-21 20:30:00 | 54727.203
2023-10-21 20:45:00 | 54674.402
2023-10-21 21:00:00 | 54674.402
2023-10-21 21:15:00 | 55862.402
2023-10-21 21:30:00 | 56205.598
2023-10-21 21:45:00 | 55888.8
2023-10-21 22:00:00 | 55968
2023-10-21 22:15:00 | 56073.6
2023-10-21 22:30:00 | 56205.598
2023-10-21 22:45:00 | 55228.797
2023-10-21 23:00:00 | 55519.2
2023-10-21 23:15:00 | 55651.203
2023-10-21 23:30:00 | 55466.4
2023-10-21 23:45:00 | 55492.8
2023-10-22 00:00:00 | 55413.6
2023-10-22 00:15:00 | 55281.598
2023-10-22 00:30:00 | 55123.2
2023-10-22 00:45:00 | 55228.797
2023-10-22 01:00:00 | 55070.4
2023-10-22 01:15:00 | 55308
2023-10-22 01:30:00 | 54991.2
2023-10-22 01:45:00 | 55070.4
2023-10-22 02:00:00 | 55387.203
2023-10-22 02:15:00 | 54648
2023-10-22 02:30:00 | 54542.4
2023-10-22 02:45:00 | 54885.6
2023-10-22 03:00:00 | 54648
2023-10-22 03:15:00 | 54859.2
2023-10-22 03:30:00 | 54780
2023-10-22 03:45:00 | 56152.797
2023-10-22 04:00:00 | 55756.8
2023-10-22 04:15:00 | 55730.4
2023-10-22 04:30:00 | 55545.6
2023-10-22 04:45:00 | 54859.2
2023-10-22 05:00:00 | 54040.797
2023-10-22 05:15:00 | 54093.598
2023-10-22 05:30:00 | 54120
2023-10-22 05:45:00 | 54304.797
2023-10-22 06:00:00 | 54146.4
2023-10-22 06:15:00 | 55704
2023-10-22 06:30:00 | 55756.8
2023-10-22 06:45:00 | 55836
2023-10-22 07:00:00 | 55730.4
2023-10-22 07:15:00 | 54806.4
2023-10-22 07:30:00 | 53961.6
2023-10-22 07:45:00 | 54093.598
2023-10-22 08:00:00 | 53829.598
2023-10-22 08:15:00 | 55334.402
2023-10-22 08:30:00 | 55387.203
2023-10-22 08:45:00 | 55545.6
2023-10-22 09:00:00 | 55545.6
2023-10-22 09:15:00 | 55413.6
2023-10-22 09:30:00 | 55413.6
2023-10-22 09:45:00 | 55624.8
2023-10-22 10:00:00 | 55070.4
2023-10-22 10:15:00 | 55044
2023-10-22 10:30:00 | 54964.797
2023-10-22 10:45:00 | 55255.2
2023-10-22 11:00:00 | 55572
2023-10-22 11:15:00 | 55624.8
2023-10-22 11:30:00 | 55704
2023-10-22 11:45:00 | 55677.598
2023-10-22 12:00:00 | 55334.402
2023-10-22 12:15:00 | 56100
2023-10-22 12:30:00 | 55730.4
2023-10-22 12:45:00 | 56073.6
2023-10-22 13:00:00 | 55492.8
2023-10-22 13:15:00 | 55545.6
2023-10-22 13:30:00 | 55492.8
2023-10-22 13:45:00 | 55308
2023-10-22 14:00:00 | 55387.203
2023-10-22 14:15:00 | 55704
2023-10-22 14:30:00 | 55704
2023-10-22 14:45:00 | 55941.598
2023-10-22 15:00:00 | 55836
2023-10-22 15:15:00 | 55888.8
2023-10-22 15:30:00 | 55888.8
2023-10-22 15:45:00 | 55783.2
2023-10-22 16:00:00 | 55519.2
2023-10-22 16:15:00 | 55519.2
2023-10-22 16:30:00 | 55545.6
2023-10-22 16:45:00 | 55149.6
2023-10-22 17:00:00 | 55228.797
2023-10-22 17:15:00 | 55176
2023-10-22 17:30:00 | 55334.402
2023-10-22 17:45:00 | 55387.203
2023-10-22 18:00:00 | 56205.598
2023-10-22 18:15:00 | 56469.6
2023-10-22 18:30:00 | 55915.2
2023-10-22 18:45:00 | 56020.8
2023-10-22 19:00:00 | 55994.4
2023-10-22 19:15:00 | 55149.6
2023-10-22 19:30:00 | 54727.203
2023-10-22 19:45:00 | 53803.2
2023-10-22 20:00:00 | 54172.8
2023-10-22 20:15:00 | 54568.8
2023-10-22 20:30:00 | 54542.4
2023-10-22 20:45:00 | 56364
2023-10-22 21:00:00 | 55888.8
2023-10-22 21:15:00 | 56179.2
2023-10-22 21:30:00 | 55941.598
2023-10-22 21:45:00 | 55545.6
2023-10-22 22:00:00 | 55704
2023-10-22 22:15:00 | 55387.203
2023-10-22 22:30:00 | 55360.8
2023-10-22 22:45:00 | 55519.2
2023-10-22 23:00:00 | 55466.4
2023-10-22 23:15:00 | 55360.8
2023-10-22 23:30:00 | 56548.8
2023-10-22 23:45:00 | 56469.6
2023-10-23 00:00:00 | 56258.4
2023-10-23 00:15:00 | 54700.8
2023-10-23 00:30:00 | 54463.203
2023-10-23 00:45:00 | 54331.2
2023-10-23 01:00:00 | 54595.2
2023-10-23 01:15:00 | 55519.2
2023-10-23 01:30:00 | 56337.6
2023-10-23 01:45:00 | 56073.6
2023-10-23 02:00:00 | 56020.8
2023-10-23 02:15:00 | 56100
2023-10-23 02:30:00 | 56047.2
2023-10-23 02:45:00 | 55941.598
2023-10-23 03:00:00 | 55228.797
2023-10-23 03:15:00 | 55281.598
2023-10-23 03:30:00 | 55255.2
2023-10-23 03:45:00 | 55123.2
2023-10-23 04:00:00 | 55044
2023-10-23 04:15:00 | 55149.6
2023-10-23 04:30:00 | 56284.8
2023-10-23 04:45:00 | 56337.6
2023-10-23 05:00:00 | 56258.4
2023-10-23 05:15:00 | 56179.2
2023-10-23 05:30:00 | 56364
2023-10-23 05:45:00 | 55466.4
2023-10-23 06:00:00 | 54964.797
2023-10-23 06:15:00 | 54859.2
2023-10-23 06:30:00 | 54912
2023-10-23 06:45:00 | 54964.797
2023-10-23 07:00:00 | 56152.797
2023-10-23 07:15:00 | 55677.598
2023-10-23 07:30:00 | 55704
2023-10-23 07:45:00 | 55836
2023-10-23 08:00:00 | 54753.598
2023-10-23 08:15:00 | 54093.598
2023-10-23 08:30:00 | 54304.797
2023-10-23 08:45:00 | 54780
2023-10-23 09:00:00 | 54806.4
2023-10-23 09:15:00 | 56680.8
2023-10-23 09:30:00 | 56601.598
2023-10-23 09:45:00 | 56284.8
2023-10-23 10:00:00 | 56047.2
2023-10-23 10:15:00 | 55360.8
2023-10-23 10:30:00 | 54859.2
2023-10-23 10:45:00 | 55017.598
2023-10-23 11:00:00 | 55070.4
2023-10-23 11:15:00 | 55360.8
2023-10-23 11:30:00 | 55492.8
2023-10-23 11:45:00 | 56944.8
2023-10-23 12:00:00 | 57024
2023-10-23 12:15:00 | 56390.4
2023-10-23 12:30:00 | 56100
2023-10-23 12:45:00 | 56126.4
2023-10-23 13:00:00 | 56311.203
2023-10-23 13:15:00 | 56073.6
2023-10-23 13:30:00 | 55176
2023-10-23 13:45:00 | 54727.203
2023-10-23 14:00:00 | 54859.2
2023-10-23 14:15:00 | 54912
2023-10-23 14:30:00 | 56443.2
2023-10-23 14:45:00 | 56416.8
2023-10-23 15:00:00 | 56628
2023-10-23 15:15:00 | 56284.8
2023-10-23 15:30:00 | 56733.6
2023-10-23 15:45:00 | 56786.402
2023-10-23 16:00:00 | 56733.6
2023-10-23 16:15:00 | 56469.6
2023-10-23 16:30:00 | 55730.4
2023-10-23 16:45:00 | 54780
2023-10-23 17:00:00 | 54912
2023-10-23 17:15:00 | 54648
2023-10-23 17:30:00 | 56232
2023-10-23 17:45:00 | 56126.4
2023-10-23 18:00:00 | 56284.8
2023-10-23 18:15:00 | 56575.203
2023-10-23 18:30:00 | 54806.4
2023-10-23 18:45:00 | 54727.203
2023-10-23 19:00:00 | 54700.8
2023-10-23 19:15:00 | 54357.6
2023-10-23 19:30:00 | 54120
2023-10-23 19:45:00 | 54040.797
2023-10-23 20:00:00 | 54199.2
2023-10-23 20:15:00 | 55783.2
2023-10-23 20:30:00 | 55994.4
2023-10-23 20:45:00 | 55888.8
2023-10-23 21:00:00 | 56126.4
2023-10-23 21:15:00 | 54542.4
2023-10-23 21:30:00 | 54700.8
2023-10-23 21:45:00 | 54516
2023-10-23 22:00:00 | 54753.598
2023-10-23 22:15:00 | 56284.8
2023-10-23 22:30:00 | 56416.8
2023-10-23 22:45:00 | 56311.203
2023-10-23 23:00:00 | 56311.203
2023-10-23 23:15:00 | 56575.203
2023-10-23 23:30:00 | 56786.402
2023-10-23 23:45:00 | 55888.8
2023-10-24 00:00:00 | 54991.2
2023-10-24 00:15:00 | 54727.203
2023-10-24 00:30:00 | 54912
2023-10-24 00:45:00 | 54727.203
2023-10-24 01:00:00 | 55519.2
2023-10-24 01:15:00 | 56416.8
2023-10-24 01:30:00 | 56179.2
2023-10-24 01:45:00 | 56205.598
2023-10-24 02:00:00 | 56152.797
2023-10-24 02:15:00 | 56443.2
2023-10-24 02:30:00 | 56337.6
2023-10-24 02:45:00 | 54832.8
2023-10-24 03:00:00 | 54357.6
2023-10-24 03:15:00 | 54542.4
2023-10-24 03:30:00 | 54489.6
2023-10-24 03:45:00 | 54516
2023-10-24 04:00:00 | 54542.4
2023-10-24 04:15:00 | 55308
2023-10-24 04:30:00 | 56179.2
2023-10-24 04:45:00 | 55968
2023-10-24 05:00:00 | 54542.4
2023-10-24 05:15:00 | 54595.2
2023-10-24 05:30:00 | 54410.402
2023-10-24 05:45:00 | 54463.203
2023-10-24 06:00:00 | 54384
2023-10-24 06:15:00 | 56073.6
2023-10-24 06:30:00 | 55941.598
2023-10-24 06:45:00 | 55862.402
2023-10-24 07:00:00 | 55809.6
2023-10-24 07:15:00 | 55836
2023-10-24 07:30:00 | 55862.402
2023-10-24 07:45:00 | 54859.2
2023-10-24 08:00:00 | 53961.6
2023-10-24 08:15:00 | 54120
2023-10-24 08:30:00 | 55783.2
2023-10-24 08:45:00 | 55915.2
2023-10-24 09:00:00 | 56073.6
2023-10-24 09:15:00 | 55968
2023-10-24 09:30:00 | 56179.2
2023-10-24 09:45:00 | 55915.2
2023-10-24 10:00:00 | 55915.2
2023-10-24 10:15:00 | 55783.2
2023-10-24 10:30:00 | 55519.2
2023-10-24 10:45:00 | 55466.4
2023-10-24 11:00:00 | 55228.797
2023-10-24 11:15:00 | 55176
2023-10-24 11:30:00 | 55228.797
2023-10-24 11:45:00 | 54885.6
2023-10-24 12:00:00 | 55044
2023-10-24 12:15:00 | 55176
2023-10-24 12:30:00 | 55044
2023-10-24 12:45:00 | 55176
2023-10-24 13:00:00 | 54146.4
2023-10-24 13:15:00 | 54093.598
2023-10-24 13:30:00 | 53882.4
2023-10-24 13:45:00 | 54331.2
2023-10-24 14:00:00 | 54489.6
2023-10-24 14:15:00 | 56311.203
2023-10-24 14:30:00 | 56443.2
2023-10-24 14:45:00 | 55519.2
2023-10-24 15:00:00 | 54648
2023-10-24 15:15:00 | 54648
2023-10-24 15:30:00 | 54621.6
2023-10-24 15:45:00 | 54727.203
2023-10-24 16:00:00 | 54859.2
2023-10-24 16:15:00 | 54780
2023-10-24 16:30:00 | 54648
2023-10-24 16:45:00 | 54463.203
2023-10-24 17:00:00 | 55017.598
2023-10-24 17:15:00 | 55994.4
2023-10-24 17:30:00 | 56258.4
2023-10-24 17:45:00 | 54489.6
2023-10-24 18:00:00 | 54516
2023-10-24 18:15:00 | 54410.402
2023-10-24 18:30:00 | 54225.6
2023-10-24 18:45:00 | 54357.6
2023-10-24 19:00:00 | 55492.8
2023-10-24 19:15:00 | 55756.8
2023-10-24 19:30:00 | 55598.402
2023-10-24 19:45:00 | 54648
2023-10-24 20:00:00 | 54753.598
2023-10-24 20:15:00 | 54806.4
2023-10-24 20:30:00 | 55176
2023-10-24 20:45:00 | 55044
2023-10-24 21:00:00 | 55598.402
2023-10-24 21:15:00 | 56707.2
2023-10-24 21:30:00 | 58502.4
2023-10-24 21:45:00 | 58476
2023-10-24 22:00:00 | 58898.402
2023-10-24 22:15:00 | 60218.402
2023-10-24 22:30:00 | 60192
2023-10-24 22:45:00 | 58713.598
2023-10-24 23:00:00 | 58766.4
2023-10-24 23:15:00 | 58555.2
2023-10-24 23:30:00 | 58792.8
2023-10-24 23:45:00 | 60456
2023-10-25 00:00:00 | 60112.797
2023-10-25 00:15:00 | 60007.2
2023-10-25 00:30:00 | 59716.8
2023-10-25 00:45:00 | 58370.402
2023-10-25 01:00:00 | 58344
2023-10-25 01:15:00 | 58555.2
2023-10-25 01:30:00 | 60297.6
2023-10-25 01:45:00 | 60192
2023-10-25 02:00:00 | 60218.402
2023-10-25 02:15:00 | 58872
2023-10-25 02:30:00 | 58344
2023-10-25 02:45:00 | 58212
2023-10-25 03:00:00 | 58238.4
2023-10-25 03:15:00 | 58185.6
2023-10-25 03:30:00 | 58264.8
2023-10-25 03:45:00 | 59637.598
2023-10-25 04:00:00 | 59769.6
2023-10-25 04:15:00 | 59584.8
2023-10-25 04:30:00 | 58132.8
2023-10-25 04:45:00 | 58159.2
2023-10-25 05:00:00 | 58080
2023-10-25 05:15:00 | 58000.797
2023-10-25 05:30:00 | 59373.6
2023-10-25 05:45:00 | 59532
2023-10-25 06:00:00 | 59611.2
2023-10-25 06:15:00 | 58977.598
2023-10-25 06:30:00 | 58396.8
2023-10-25 06:45:00 | 58264.8
2023-10-25 07:00:00 | 57868.8
2023-10-25 07:15:00 | 59373.6
2023-10-25 07:30:00 | 58792.8
2023-10-25 07:45:00 | 58766.4
2023-10-25 08:00:00 | 59083.2
2023-10-25 08:15:00 | 59030.4
2023-10-25 08:30:00 | 57472.8
2023-10-25 08:45:00 | 57420
2023-10-25 09:00:00 | 57340.8
2023-10-25 09:15:00 | 59347.203
2023-10-25 09:30:00 | 59215.2
2023-10-25 09:45:00 | 57578.4
2023-10-25 10:00:00 | 57631.2
2023-10-25 10:15:00 | 57789.598
2023-10-25 10:30:00 | 57948
2023-10-25 10:45:00 | 57657.6
2023-10-25 11:00:00 | 57948
2023-10-25 11:15:00 | 58264.8
2023-10-25 11:30:00 | 60139.2
2023-10-25 11:45:00 | 59901.598
2023-10-25 12:00:00 | 59004
2023-10-25 12:15:00 | 58000.797
2023-10-25 12:30:00 | 58238.4
2023-10-25 12:45:00 | 58185.6
2023-10-25 13:00:00 | 58106.4
2023-10-25 13:15:00 | 58106.4
2023-10-25 13:30:00 | 58080
2023-10-25 13:45:00 | 60086.4
2023-10-25 14:00:00 | 59452.8
2023-10-25 14:15:00 | 59373.6
2023-10-25 14:30:00 | 57684
2023-10-25 14:45:00 | 57974.402
2023-10-25 15:00:00 | 57895.2
2023-10-25 15:15:00 | 59584.8
2023-10-25 15:30:00 | 59716.8
2023-10-25 15:45:00 | 59611.2
2023-10-25 16:00:00 | 59637.598
2023-10-25 16:15:00 | 59928
2023-10-25 16:30:00 | 59875.2
2023-10-25 16:45:00 | 59690.4
2023-10-25 17:00:00 | 59690.4
2023-10-25 17:15:00 | 58027.2
2023-10-25 17:30:00 | 57895.2
2023-10-25 17:45:00 | 57420
2023-10-25 18:00:00 | 59241.6
2023-10-25 18:15:00 | 59215.2
2023-10-25 18:30:00 | 59162.4
2023-10-25 18:45:00 | 59136
2023-10-25 19:00:00 | 58898.402
2023-10-25 19:15:00 | 58845.6
2023-10-25 19:30:00 | 58792.8
2023-10-25 19:45:00 | 58924.797
2023-10-25 20:00:00 | 59004
2023-10-25 20:15:00 | 59083.2
2023-10-25 20:30:00 | 59347.203
2023-10-25 20:45:00 | 59294.402
2023-10-25 21:00:00 | 59584.8
2023-10-25 21:15:00 | 59637.598
2023-10-25 21:30:00 | 59875.2
2023-10-25 21:45:00 | 58132.8
2023-10-25 22:00:00 | 58344
2023-10-25 22:15:00 | 58264.8
2023-10-25 22:30:00 | 58581.6
2023-10-25 22:45:00 | 60139.2
2023-10-25 23:00:00 | 59848.797
2023-10-25 23:15:00 | 59690.4
2023-10-25 23:30:00 | 58212
2023-10-25 23:45:00 | 58264.8
2023-10-26 00:00:00 | 58344
2023-10-26 00:15:00 | 58185.6
2023-10-26 00:30:00 | 58449.598
2023-10-26 00:45:00 | 59822.402
2023-10-26 01:00:00 | 59452.8
2023-10-26 01:15:00 | 59479.2
2023-10-26 01:30:00 | 59664
2023-10-26 01:45:00 | 58080
2023-10-26 02:00:00 | 58238.4
2023-10-26 02:15:00 | 58159.2
2023-10-26 02:30:00 | 58053.598
2023-10-26 02:45:00 | 59532
2023-10-26 03:00:00 | 59637.598
2023-10-26 03:15:00 | 59268
2023-10-26 03:30:00 | 58977.598
2023-10-26 03:45:00 | 59004
2023-10-26 04:00:00 | 58502.4
2023-10-26 04:15:00 | 58581.6
2023-10-26 04:30:00 | 58608
2023-10-26 04:45:00 | 58396.8
2023-10-26 05:00:00 | 58449.598
2023-10-26 05:15:00 | 58344
2023-10-26 05:30:00 | 58053.598
2023-10-26 05:45:00 | 58159.2
2023-10-26 06:00:00 | 59004
2023-10-26 06:15:00 | 59162.4
2023-10-26 06:30:00 | 59188.797
2023-10-26 06:45:00 | 59215.2
2023-10-26 07:00:00 | 59056.8
2023-10-26 07:15:00 | 59056.8
2023-10-26 07:30:00 | 58185.6
2023-10-26 07:45:00 | 57367.2
2023-10-26 08:00:00 | 57499.203
2023-10-26 08:15:00 | 57446.402
2023-10-26 08:30:00 | 57736.8
2023-10-26 08:45:00 | 57472.8
2023-10-26 09:00:00 | 58449.598
2023-10-26 09:15:00 | 59347.203
2023-10-26 09:30:00 | 59241.6
2023-10-26 09:45:00 | 58951.2
2023-10-26 10:00:00 | 58370.402
2023-10-26 10:15:00 | 58370.402
2023-10-26 10:30:00 | 59400
2023-10-26 10:45:00 | 59901.598
2023-10-26 11:00:00 | 60192
2023-10-26 11:15:00 | 60139.2
2023-10-26 11:30:00 | 60192
2023-10-26 11:45:00 | 58449.598
2023-10-26 12:00:00 | 58396.8
2023-10-26 12:15:00 | 58449.598
2023-10-26 12:30:00 | 58185.6
2023-10-26 12:45:00 | 59901.598
2023-10-26 13:00:00 | 59954.4
2023-10-26 13:15:00 | 59980.8
2023-10-26 13:30:00 | 60060
2023-10-26 13:45:00 | 60376.8
2023-10-26 14:00:00 | 60324
2023-10-26 14:15:00 | 60350.4
2023-10-26 14:30:00 | 60350.4
2023-10-26 14:45:00 | 59479.2
2023-10-26 15:00:00 | 58423.203
2023-10-26 15:15:00 | 58212
2023-10-26 15:30:00 | 60060
2023-10-26 15:45:00 | 60086.4
2023-10-26 16:00:00 | 60244.8
2023-10-26 16:15:00 | 60086.4
2023-10-26 16:30:00 | 60244.8
2023-10-26 16:45:00 | 60693.6
2023-10-26 17:00:00 | 60640.8
2023-10-26 17:15:00 | 60165.598
2023-10-26 17:30:00 | 59637.598
2023-10-26 17:45:00 | 59004
2023-10-26 18:00:00 | 59083.2
2023-10-26 18:15:00 | 59268
2023-10-26 18:30:00 | 59241.6
2023-10-26 18:45:00 | 59954.4
2023-10-26 19:00:00 | 59664
2023-10-26 19:15:00 | 59664
2023-10-26 19:30:00 | 59796
2023-10-26 19:45:00 | 59980.8
2023-10-26 20:00:00 | 60112.797
2023-10-26 20:15:00 | 58027.2
2023-10-26 20:30:00 | 58106.4
2023-10-26 20:45:00 | 58027.2
2023-10-26 21:00:00 | 59980.8
2023-10-26 21:15:00 | 60033.6
2023-10-26 21:30:00 | 60033.6
2023-10-26 21:45:00 | 60007.2
2023-10-26 22:00:00 | 59320.8
2023-10-26 22:15:00 | 58053.598
2023-10-26 22:30:00 | 58766.4
2023-10-26 22:45:00 | 58423.203
2023-10-26 23:00:00 | 58555.2
2023-10-26 23:15:00 | 60403.2
2023-10-26 23:30:00 | 60376.8
2023-10-26 23:45:00 | 60244.8
2023-10-27 00:00:00 | 60192
2023-10-27 00:15:00 | 59162.4
2023-10-27 00:30:00 | 58264.8
2023-10-27 00:45:00 | 58106.4
2023-10-27 01:00:00 | 59188.797
2023-10-27 01:15:00 | 59426.4
2023-10-27 01:30:00 | 59611.2
2023-10-27 01:45:00 | 59769.6
2023-10-27 02:00:00 | 59928
2023-10-27 02:15:00 | 60033.6
2023-10-27 02:30:00 | 58344
2023-10-27 02:45:00 | 58528.8
2023-10-27 03:00:00 | 58344
2023-10-27 03:15:00 | 60218.402
2023-10-27 03:30:00 | 60192
2023-10-27 03:45:00 | 60007.2
2023-10-27 04:00:00 | 59875.2
2023-10-27 04:15:00 | 59743.2
2023-10-27 04:30:00 | 59690.4
2023-10-27 04:45:00 | 59769.6
2023-10-27 05:00:00 | 58872
2023-10-27 05:15:00 | 58185.6
2023-10-27 05:30:00 | 58212
2023-10-27 05:45:00 | 60007.2
2023-10-27 06:00:00 | 59452.8
2023-10-27 06:15:00 | 59532
2023-10-27 06:30:00 | 59505.6
2023-10-27 06:45:00 | 59373.6
2023-10-27 07:00:00 | 59611.2
2023-10-27 07:15:00 | 59584.8
2023-10-27 07:30:00 | 59268
2023-10-27 07:45:00 | 57974.402
2023-10-27 08:00:00 | 57921.6
2023-10-27 08:15:00 | 57842.4
2023-10-27 08:30:00 | 59690.4
2023-10-27 08:45:00 | 59848.797
2023-10-27 09:00:00 | 60456
2023-10-27 09:15:00 | 61432.8
2023-10-27 09:30:00 | 61749.598
2023-10-27 09:45:00 | 61828.8
2023-10-27 10:00:00 | 61776
2023-10-27 10:15:00 | 60588
2023-10-27 10:30:00 | 60535.203
2023-10-27 10:45:00 | 60456
2023-10-27 11:00:00 | 60456
2023-10-27 11:15:00 | 62251.2
2023-10-27 11:30:00 | 62462.4
2023-10-27 11:45:00 | 62330.402
2023-10-27 12:00:00 | 62330.402
2023-10-27 12:15:00 | 62356.8
2023-10-27 12:30:00 | 60508.8
2023-10-27 12:45:00 | 60218.402
2023-10-27 13:00:00 | 60693.6
2023-10-27 13:15:00 | 60508.8
2023-10-27 13:30:00 | 60271.203
2023-10-27 13:45:00 | 62356.8
2023-10-27 14:00:00 | 62356.8
2023-10-27 14:15:00 | 62251.2
2023-10-27 14:30:00 | 61934.4
2023-10-27 14:45:00 | 61591.2
2023-10-27 15:00:00 | 59980.8
2023-10-27 15:15:00 | 60033.6
2023-10-27 15:30:00 | 59928
2023-10-27 15:45:00 | 59796
2023-10-27 16:00:00 | 59901.598
2023-10-27 16:15:00 | 61776
2023-10-27 16:30:00 | 61327.2
2023-10-27 16:45:00 | 61195.203
2023-10-27 17:00:00 | 61195.203
2023-10-27 17:15:00 | 61512
2023-10-27 17:30:00 | 61380
2023-10-27 17:45:00 | 61300.8
2023-10-27 18:00:00 | 59875.2
2023-10-27 18:15:00 | 60007.2
2023-10-27 18:30:00 | 59848.797
2023-10-27 18:45:00 | 59875.2
2023-10-27 19:00:00 | 61538.4
2023-10-27 19:15:00 | 61380
2023-10-27 19:30:00 | 61274.4
2023-10-27 19:45:00 | 61063.2
2023-10-27 20:00:00 | 61327.2
2023-10-27 20:15:00 | 61353.6
2023-10-27 20:30:00 | 61432.8
2023-10-27 20:45:00 | 61802.4
2023-10-27 21:00:00 | 61591.2
2023-10-27 21:15:00 | 59954.4
2023-10-27 21:30:00 | 60218.402
2023-10-27 21:45:00 | 60297.6
2023-10-27 22:00:00 | 60218.402
2023-10-27 22:15:00 | 60324
2023-10-27 22:30:00 | 60429.6
2023-10-27 22:45:00 | 62277.6
2023-10-27 23:00:00 | 62092.8
2023-10-27 23:15:00 | 62066.4
2023-10-27 23:30:00 | 61960.797
2023-10-27 23:45:00 | 62066.4
2023-10-28 00:00:00 | 62119.203
2023-10-28 00:15:00 | 61274.4
2023-10-28 00:30:00 | 61353.6
2023-10-28 00:45:00 | 61300.8
2023-10-28 01:00:00 | 60852
2023-10-28 01:15:00 | 60904.8
2023-10-28 01:30:00 | 60720
2023-10-28 01:45:00 | 60825.598
2023-10-28 02:00:00 | 60693.6
2023-10-28 02:15:00 | 61644
2023-10-28 02:30:00 | 61248
2023-10-28 02:45:00 | 61195.203
2023-10-28 03:00:00 | 61142.4
2023-10-28 03:15:00 | 60984
2023-10-28 03:30:00 | 60931.2
2023-10-28 03:45:00 | 59954.4
2023-10-28 04:00:00 | 60192
2023-10-28 04:15:00 | 60218.402
2023-10-28 04:30:00 | 60192
2023-10-28 04:45:00 | 60350.4
2023-10-28 05:00:00 | 60350.4
2023-10-28 05:15:00 | 60429.6
2023-10-28 05:30:00 | 60535.203
2023-10-28 05:45:00 | 60508.8
2023-10-28 06:00:00 | 60376.8
2023-10-28 06:15:00 | 60614.4
2023-10-28 06:30:00 | 61248
2023-10-28 06:45:00 | 61300.8
2023-10-28 07:00:00 | 61063.2
2023-10-28 07:15:00 | 60931.2
2023-10-28 07:30:00 | 60667.2
2023-10-28 07:45:00 | 60931.2
2023-10-28 08:00:00 | 59109.6
2023-10-28 08:15:00 | 59215.2
2023-10-28 08:30:00 | 59505.6
2023-10-28 08:45:00 | 59479.2
2023-10-28 09:00:00 | 61248
2023-10-28 09:15:00 | 61195.203
2023-10-28 09:30:00 | 61116
2023-10-28 09:45:00 | 61036.797
2023-10-28 10:00:00 | 61063.2
2023-10-28 10:15:00 | 61168.8
2023-10-28 10:30:00 | 61432.8
2023-10-28 10:45:00 | 61696.8
2023-10-28 11:00:00 | 61564.8
2023-10-28 11:15:00 | 59875.2
2023-10-28 11:30:00 | 59875.2
2023-10-28 11:45:00 | 59980.8
2023-10-28 12:00:00 | 61248
2023-10-28 12:15:00 | 61802.4
2023-10-28 12:30:00 | 61696.8
2023-10-28 12:45:00 | 61934.4
2023-10-28 13:00:00 | 61987.2
2023-10-28 13:15:00 | 61855.2
2023-10-28 13:30:00 | 61617.6
2023-10-28 13:45:00 | 61802.4
2023-10-28 14:00:00 | 61723.2
2023-10-28 14:15:00 | 61591.2
2023-10-28 14:30:00 | 61723.2
2023-10-28 14:45:00 | 61855.2
2023-10-28 15:00:00 | 61380
2023-10-28 15:15:00 | 59611.2
2023-10-28 15:30:00 | 59743.2
2023-10-28 15:45:00 | 59954.4
2023-10-28 16:00:00 | 60086.4
2023-10-28 16:15:00 | 60139.2
2023-10-28 16:30:00 | 59875.2
2023-10-28 16:45:00 | 61564.8
2023-10-28 17:00:00 | 61089.598
2023-10-28 17:15:00 | 61221.6
2023-10-28 17:30:00 | 61327.2
2023-10-28 17:45:00 | 61617.6
2023-10-28 18:00:00 | 60931.2
2023-10-28 18:15:00 | 61010.4
2023-10-28 18:30:00 | 60825.598
2023-10-28 18:45:00 | 60456
2023-10-28 19:00:00 | 60508.8
2023-10-28 19:15:00 | 60297.6
2023-10-28 19:30:00 | 60297.6
2023-10-28 19:45:00 | 60218.402
2023-10-28 20:00:00 | 60165.598
2023-10-28 20:15:00 | 60429.6
2023-10-28 20:30:00 | 60456
2023-10-28 20:45:00 | 60218.402
2023-10-28 21:00:00 | 60640.8
2023-10-28 21:15:00 | 61776
2023-10-28 21:30:00 | 61723.2
2023-10-28 21:45:00 | 61855.2
2023-10-28 22:00:00 | 61776
2023-10-28 22:15:00 | 61723.2
2023-10-28 22:30:00 | 61802.4
2023-10-28 22:45:00 | 60271.203
2023-10-28 23:00:00 | 59954.4
2023-10-28 23:15:00 | 60112.797
2023-10-28 23:30:00 | 59980.8
2023-10-28 23:45:00 | 60218.402
2023-10-29 00:00:00 | 61934.4
2023-10-29 00:15:00 | 61353.6
2023-10-29 00:30:00 | 61353.6
2023-10-29 00:45:00 | 61353.6
2023-10-29 01:00:00 | 61353.6
2023-10-29 01:15:00 | 61116
2023-10-29 01:30:00 | 60324
2023-10-29 01:45:00 | 60033.6
2023-10-29 02:00:00 | 59954.4
2023-10-29 02:15:00 | 60165.598
2023-10-29 02:30:00 | 60112.797
2023-10-29 02:45:00 | 60350.4
2023-10-29 03:00:00 | 60033.6
2023-10-29 03:15:00 | 60033.6
2023-10-29 03:30:00 | 59980.8
2023-10-29 03:45:00 | 60060
2023-10-29 04:00:00 | 60878.4
2023-10-29 04:15:00 | 60852
2023-10-29 04:30:00 | 60376.8
2023-10-29 04:45:00 | 60350.4
2023-10-29 05:00:00 | 60825.598
2023-10-29 05:15:00 | 61116
2023-10-29 05:30:00 | 61142.4
2023-10-29 05:45:00 | 61248
2023-10-29 06:00:00 | 61116
2023-10-29 06:15:00 | 60878.4
2023-10-29 06:30:00 | 60033.6
2023-10-29 06:45:00 | 59769.6
2023-10-29 07:00:00 | 59875.2
2023-10-29 07:15:00 | 59901.598
2023-10-29 07:30:00 | 59796
2023-10-29 07:45:00 | 59743.2
2023-10-29 08:00:00 | 59716.8
2023-10-29 08:15:00 | 60139.2
2023-10-29 08:30:00 | 60271.203
2023-10-29 08:45:00 | 60456
2023-10-29 09:00:00 | 60192
2023-10-29 09:15:00 | 60667.2
2023-10-29 09:30:00 | 60772.797
2023-10-29 09:45:00 | 60720
2023-10-29 10:00:00 | 61089.598
2023-10-29 10:15:00 | 60746.402
2023-10-29 10:30:00 | 60878.4
2023-10-29 10:45:00 | 61036.797
2023-10-29 11:00:00 | 60878.4
2023-10-29 11:15:00 | 60720
2023-10-29 11:30:00 | 60799.2
2023-10-29 11:45:00 | 60667.2
2023-10-29 12:00:00 | 60720
2023-10-29 12:15:00 | 60403.2
2023-10-29 12:30:00 | 60508.8
2023-10-29 12:45:00 | 60588
2023-10-29 13:00:00 | 60746.402
2023-10-29 13:15:00 | 60746.402
2023-10-29 13:30:00 | 60667.2
2023-10-29 13:45:00 | 60772.797
2023-10-29 14:00:00 | 61089.598
2023-10-29 14:15:00 | 61485.598
2023-10-29 14:30:00 | 61274.4
2023-10-29 14:45:00 | 61274.4
2023-10-29 15:00:00 | 60086.4
2023-10-29 15:15:00 | 60007.2
2023-10-29 15:30:00 | 59716.8
2023-10-29 15:45:00 | 59769.6
2023-10-29 16:00:00 | 60482.402
2023-10-29 16:15:00 | 61432.8
2023-10-29 16:30:00 | 61089.598
2023-10-29 16:45:00 | 61406.402
2023-10-29 17:00:00 | 61432.8
2023-10-29 17:15:00 | 61353.6
2023-10-29 17:30:00 | 61512
2023-10-29 17:45:00 | 61485.598
2023-10-29 18:00:00 | 59743.2
2023-10-29 18:15:00 | 59690.4
2023-10-29 18:30:00 | 59083.2
2023-10-29 18:45:00 | 59241.6
2023-10-29 19:00:00 | 61036.797
2023-10-29 19:15:00 | 60931.2
2023-10-29 19:30:00 | 60852
2023-10-29 19:45:00 | 60825.598
2023-10-29 20:00:00 | 60904.8
2023-10-29 20:15:00 | 61089.598
2023-10-29 20:30:00 | 60984
2023-10-29 20:45:00 | 59769.6
2023-10-29 21:00:00 | 59637.598
2023-10-29 21:15:00 | 59083.2
2023-10-29 21:30:00 | 60852
2023-10-29 21:45:00 | 61881.6
2023-10-29 22:00:00 | 61987.2
2023-10-29 22:15:00 | 62172
2023-10-29 22:30:00 | 62092.8
2023-10-29 22:45:00 | 62040
2023-10-29 23:00:00 | 60218.402
2023-10-29 23:15:00 | 60429.6
2023-10-29 23:30:00 | 60482.402
2023-10-29 23:45:00 | 60376.8
2023-10-30 00:00:00 | 60165.598
2023-10-30 00:15:00 | 60086.4
2023-10-30 00:30:00 | 60060
2023-10-30 00:45:00 | 60139.2
2023-10-30 01:00:00 | 59980.8
2023-10-30 01:15:00 | 60667.2
2023-10-30 01:30:00 | 61617.6
2023-10-30 01:45:00 | 61248
2023-10-30 02:00:00 | 61644
2023-10-30 02:15:00 | 61564.8
2023-10-30 02:30:00 | 60614.4
2023-10-30 02:45:00 | 59875.2
2023-10-30 03:00:00 | 59954.4
2023-10-30 03:15:00 | 59901.598
2023-10-30 03:30:00 | 60086.4
2023-10-30 03:45:00 | 59769.6
2023-10-30 04:00:00 | 61723.2
2023-10-30 04:15:00 | 61749.598
2023-10-30 04:30:00 | 61749.598
2023-10-30 04:45:00 | 61538.4
2023-10-30 05:00:00 | 61380
2023-10-30 05:15:00 | 61353.6
2023-10-30 05:30:00 | 61538.4
2023-10-30 05:45:00 | 61327.2
2023-10-30 06:00:00 | 61274.4
2023-10-30 06:15:00 | 61380
2023-10-30 06:30:00 | 61512
2023-10-30 06:45:00 | 61485.598
2023-10-30 07:00:00 | 59452.8
2023-10-30 07:15:00 | 59532
2023-10-30 07:30:00 | 59136
2023-10-30 07:45:00 | 59136
2023-10-30 08:00:00 | 60984
2023-10-30 08:15:00 | 61089.598
2023-10-30 08:30:00 | 61855.2
2023-10-30 08:45:00 | 62647.2
2023-10-30 09:00:00 | 63940.8
2023-10-30 09:15:00 | 63940.8
2023-10-30 09:30:00 | 62066.4
2023-10-30 09:45:00 | 61749.598
2023-10-30 10:00:00 | 62119.203
2023-10-30 10:15:00 | 62013.598
2023-10-30 10:30:00 | 62145.6
2023-10-30 10:45:00 | 64152
2023-10-30 11:00:00 | 64046.4
2023-10-30 11:15:00 | 64204.8
2023-10-30 11:30:00 | 64548
2023-10-30 11:45:00 | 64627.2
2023-10-30 12:00:00 | 62832
2023-10-30 12:15:00 | 62805.6
2023-10-30 12:30:00 | 63016.8
2023-10-30 12:45:00 | 62673.598
2023-10-30 13:00:00 | 62330.402
2023-10-30 13:15:00 | 62304
2023-10-30 13:30:00 | 63544.8
2023-10-30 13:45:00 | 64072.8
2023-10-30 14:00:00 | 64020
2023-10-30 14:15:00 | 64284
2023-10-30 14:30:00 | 64495.2
2023-10-30 14:45:00 | 64336.8
2023-10-30 15:00:00 | 64442.402
2023-10-30 15:15:00 | 64257.598
2023-10-30 15:30:00 | 64389.6
2023-10-30 15:45:00 | 62356.8
2023-10-30 16:00:00 | 62462.4
2023-10-30 16:15:00 | 62515.2
2023-10-30 16:30:00 | 62462.4
2023-10-30 16:45:00 | 64442.402
2023-10-30 17:00:00 | 64336.8
2023-10-30 17:15:00 | 64099.2
2023-10-30 17:30:00 | 63782.402
2023-10-30 17:45:00 | 63835.2
2023-10-30 18:00:00 | 64046.4
2023-10-30 18:15:00 | 64020
2023-10-30 18:30:00 | 64099.2
2023-10-30 18:45:00 | 63967.2
2023-10-30 19:00:00 | 62040
2023-10-30 19:15:00 | 61960.797
2023-10-30 19:30:00 | 62409.598
2023-10-30 19:45:00 | 61987.2
2023-10-30 20:00:00 | 62356.8
2023-10-30 20:15:00 | 63624
2023-10-30 20:30:00 | 64468.8
2023-10-30 20:45:00 | 64152
2023-10-30 21:00:00 | 64152
2023-10-30 21:15:00 | 64178.402
2023-10-30 21:30:00 | 64020
2023-10-30 21:45:00 | 63808.797
2023-10-30 22:00:00 | 63888
2023-10-30 22:15:00 | 64072.8
2023-10-30 22:30:00 | 62488.8
2023-10-30 22:45:00 | 62647.2
2023-10-30 23:00:00 | 62594.402
2023-10-30 23:15:00 | 64548
2023-10-30 23:30:00 | 64310.4
2023-10-30 23:45:00 | 63993.6
2023-10-31 00:00:00 | 64072.8
2023-10-31 00:15:00 | 64020
2023-10-31 00:30:00 | 64178.402
2023-10-31 00:45:00 | 62488.8
2023-10-31 01:00:00 | 62013.598
2023-10-31 01:15:00 | 62040
2023-10-31 01:30:00 | 62013.598
2023-10-31 01:45:00 | 62488.8
2023-10-31 02:00:00 | 63518.402
2023-10-31 02:15:00 | 63544.8
2023-10-31 02:30:00 | 63412.8
2023-10-31 02:45:00 | 63492
2023-10-31 03:00:00 | 63571.2
2023-10-31 03:15:00 | 63492
2023-10-31 03:30:00 | 63782.402
2023-10-31 03:45:00 | 63544.8
2023-10-31 04:00:00 | 61828.8
2023-10-31 04:15:00 | 61960.797
2023-10-31 04:30:00 | 61696.8
2023-10-31 04:45:00 | 61960.797
2023-10-31 05:00:00 | 62119.203
2023-10-31 05:15:00 | 62224.8
2023-10-31 05:30:00 | 62277.6
2023-10-31 05:45:00 | 61987.2
2023-10-31 06:00:00 | 63861.598
2023-10-31 06:15:00 | 63492
2023-10-31 06:30:00 | 63148.8
2023-10-31 06:45:00 | 63122.4
2023-10-31 07:00:00 | 63518.402
2023-10-31 07:15:00 | 63703.2
2023-10-31 07:30:00 | 61670.402
2023-10-31 07:45:00 | 61723.2
2023-10-31 08:00:00 | 61881.6
2023-10-31 08:15:00 | 62092.8
2023-10-31 08:30:00 | 63914.4
2023-10-31 08:45:00 | 63993.6
2023-10-31 09:00:00 | 63782.402
2023-10-31 09:15:00 | 63861.598
2023-10-31 09:30:00 | 64178.402
2023-10-31 09:45:00 | 63967.2
2023-10-31 10:00:00 | 64099.2
2023-10-31 10:15:00 | 64389.6
2023-10-31 10:30:00 | 64125.6
2023-10-31 10:45:00 | 63360
2023-10-31 11:00:00 | 63544.8
2023-10-31 11:15:00 | 63544.8
2023-10-31 11:30:00 | 63756
2023-10-31 11:45:00 | 63439.2
2023-10-31 12:00:00 | 63465.6
2023-10-31 12:15:00 | 63808.797
2023-10-31 12:30:00 | 63756
2023-10-31 12:45:00 | 63967.2
2023-10-31 13:00:00 | 63888
2023-10-31 13:15:00 | 63254.402
2023-10-31 13:30:00 | 63492
2023-10-31 13:45:00 | 63729.6
2023-10-31 14:00:00 | 63703.2
2023-10-31 14:15:00 | 63492
2023-10-31 14:30:00 | 63412.8
2023-10-31 14:45:00 | 63333.598
2023-10-31 15:00:00 | 63175.2
2023-10-31 15:15:00 | 63175.2
2023-10-31 15:30:00 | 62805.6
2023-10-31 15:45:00 | 62964
2023-10-31 16:00:00 | 63096
2023-10-31 16:15:00 | 63386.4
2023-10-31 16:30:00 | 63280.8
2023-10-31 16:45:00 | 63439.2
2023-10-31 17:00:00 | 63069.6
2023-10-31 17:15:00 | 63254.402
2023-10-31 17:30:00 | 63122.4
2023-10-31 17:45:00 | 63201.6
2023-10-31 18:00:00 | 62937.598
2023-10-31 18:15:00 | 63043.2
2023-10-31 18:30:00 | 62858.402
2023-10-31 18:45:00 | 62937.598
2023-10-31 19:00:00 | 62647.2
2023-10-31 19:15:00 | 62541.6
2023-10-31 19:30:00 | 62330.402
2023-10-31 19:45:00 | 63254.402
2023-10-31 20:00:00 | 62964
2023-10-31 20:15:00 | 63228
2023-10-31 20:30:00 | 63703.2
2023-10-31 20:45:00 | 63703.2
2023-10-31 21:00:00 | 63729.6
2023-10-31 21:15:00 | 63676.8
2023-10-31 21:30:00 | 63439.2
2023-10-31 21:45:00 | 63782.402
2023-10-31 22:00:00 | 62700
2023-10-31 22:15:00 | 61855.2
2023-10-31 22:30:00 | 61855.2
2023-10-31 22:45:00 | 62092.8
2023-10-31 23:00:00 | 61987.2
2023-10-31 23:15:00 | 63624
2023-10-31 23:30:00 | 63544.8
2023-10-31 23:45:00 | 63360
2023-11-01 00:00:00 | 63175.2
2023-11-01 00:15:00 | 63439.2
2023-11-01 00:30:00 | 63228
2023-11-01 00:45:00 | 61432.8
2023-11-01 01:00:00 | 60957.6
2023-11-01 01:15:00 | 61036.797
2023-11-01 01:30:00 | 60799.2
2023-11-01 01:45:00 | 62673.598
2023-11-01 02:00:00 | 62462.4
2023-11-01 02:15:00 | 62304
2023-11-01 02:30:00 | 62224.8
2023-11-01 02:45:00 | 62145.6
2023-11-01 03:00:00 | 62172
2023-11-01 03:15:00 | 60350.4
2023-11-01 03:30:00 | 60324
2023-11-01 03:45:00 | 59954.4
2023-11-01 04:00:00 | 59875.2
2023-11-01 04:15:00 | 60007.2
2023-11-01 04:30:00 | 61723.2
2023-11-01 04:45:00 | 61538.4
2023-11-01 05:00:00 | 62145.6
2023-11-01 05:15:00 | 62277.6
2023-11-01 05:30:00 | 62383.203
2023-11-01 05:45:00 | 62040
2023-11-01 06:00:00 | 60429.6
2023-11-01 06:15:00 | 60403.2
2023-11-01 06:30:00 | 60007.2
2023-11-01 06:45:00 | 60060
2023-11-01 07:00:00 | 62013.598
2023-11-01 07:15:00 | 61855.2
2023-11-01 07:30:00 | 61776
2023-11-01 07:45:00 | 61776
2023-11-01 08:00:00 | 61617.6
2023-11-01 08:15:00 | 61776
2023-11-01 08:30:00 | 61908
2023-11-01 08:45:00 | 62040
2023-11-01 09:00:00 | 60086.4
2023-11-01 09:15:00 | 60244.8
2023-11-01 09:30:00 | 59980.8
2023-11-01 09:45:00 | 61564.8
2023-11-01 10:00:00 | 61617.6
2023-11-01 10:15:00 | 62013.598
2023-11-01 10:30:00 | 62277.6
2023-11-01 10:45:00 | 61696.8
2023-11-01 11:00:00 | 61591.2
2023-11-01 11:15:00 | 60165.598
2023-11-01 11:30:00 | 60456
2023-11-01 11:45:00 | 60508.8
2023-11-01 12:00:00 | 60588
2023-11-01 12:15:00 | 60561.598
2023-11-01 12:30:00 | 62594.402
2023-11-01 12:45:00 | 62383.203
2023-11-01 13:00:00 | 62541.6
2023-11-01 13:15:00 | 62594.402
2023-11-01 13:30:00 | 62620.8
2023-11-01 13:45:00 | 62990.4
2023-11-01 14:00:00 | 62832
2023-11-01 14:15:00 | 62832
2023-11-01 14:30:00 | 61142.4
2023-11-01 14:45:00 | 61327.2
2023-11-01 15:00:00 | 61512
2023-11-01 15:15:00 | 61591.2
2023-11-01 15:30:00 | 63465.6
2023-11-01 15:45:00 | 63148.8
2023-11-01 16:00:00 | 62858.402
2023-11-01 16:15:00 | 62858.402
2023-11-01 16:30:00 | 62990.4
2023-11-01 16:45:00 | 63043.2
2023-11-01 17:00:00 | 62990.4
2023-11-01 17:15:00 | 62990.4
2023-11-01 17:30:00 | 62884.797
2023-11-01 17:45:00 | 63043.2
2023-11-01 18:00:00 | 63043.2
2023-11-01 18:15:00 | 63201.6
2023-11-01 18:30:00 | 62937.598
2023-11-01 18:45:00 | 62673.598
2023-11-01 19:00:00 | 62752.8
2023-11-01 19:15:00 | 62700
2023-11-01 19:30:00 | 62673.598
2023-11-01 19:45:00 | 62647.2
2023-11-01 20:00:00 | 62858.402
2023-11-01 20:15:00 | 63280.8
2023-11-01 20:30:00 | 63280.8
2023-11-01 20:45:00 | 63333.598
2023-11-01 21:00:00 | 63492
2023-11-01 21:15:00 | 63518.402
2023-11-01 21:30:00 | 63676.8
2023-11-01 21:45:00 | 63676.8
2023-11-01 22:00:00 | 63676.8
2023-11-01 22:15:00 | 63756
2023-11-01 22:30:00 | 62594.402
2023-11-01 22:45:00 | 62304
2023-11-01 23:00:00 | 62726.4
2023-11-01 23:15:00 | 62145.6
2023-11-01 23:30:00 | 63861.598
2023-11-01 23:45:00 | 63492
2023-11-02 00:00:00 | 63650.4
2023-11-02 00:15:00 | 63703.2
2023-11-02 00:30:00 | 63888
2023-11-02 00:45:00 | 63835.2
2023-11-02 01:00:00 | 62805.6
2023-11-02 01:15:00 | 61960.797
2023-11-02 01:30:00 | 61696.8
2023-11-02 01:45:00 | 63439.2
2023-11-02 02:00:00 | 63333.598
2023-11-02 02:15:00 | 63333.598
2023-11-02 02:30:00 | 63360
2023-11-02 02:45:00 | 63333.598
2023-11-02 03:00:00 | 63307.203
2023-11-02 03:15:00 | 63201.6
2023-11-02 03:30:00 | 63254.402
2023-11-02 03:45:00 | 63096
2023-11-02 04:00:00 | 63069.6
2023-11-02 04:15:00 | 63201.6
2023-11-02 04:30:00 | 63280.8
2023-11-02 04:45:00 | 63043.2
2023-11-02 05:00:00 | 63148.8
2023-11-02 05:15:00 | 63122.4
2023-11-02 05:30:00 | 63201.6
2023-11-02 05:45:00 | 63280.8
2023-11-02 06:00:00 | 63069.6
2023-11-02 06:15:00 | 63201.6
2023-11-02 06:30:00 | 63571.2
2023-11-02 06:45:00 | 63571.2
2023-11-02 07:00:00 | 63518.402
2023-11-02 07:15:00 | 63360
2023-11-02 07:30:00 | 63096
2023-11-02 07:45:00 | 62700
2023-11-02 08:00:00 | 62779.2
2023-11-02 08:15:00 | 63333.598
2023-11-02 08:30:00 | 63307.203
2023-11-02 08:45:00 | 63624
2023-11-02 09:00:00 | 63122.4
2023-11-02 09:15:00 | 63386.4
2023-11-02 09:30:00 | 63043.2
2023-11-02 09:45:00 | 63228
2023-11-02 10:00:00 | 63254.402
2023-11-02 10:15:00 | 63148.8
2023-11-02 10:30:00 | 63122.4
2023-11-02 10:45:00 | 61406.402
2023-11-02 11:00:00 | 62066.4
2023-11-02 11:15:00 | 62066.4
2023-11-02 11:30:00 | 62304
2023-11-02 11:45:00 | 63835.2
2023-11-02 12:00:00 | 64231.203
2023-11-02 12:15:00 | 64152
2023-11-02 12:30:00 | 63993.6
2023-11-02 12:45:00 | 64020
2023-11-02 13:00:00 | 64020
2023-11-02 13:15:00 | 63571.2
2023-11-02 13:30:00 | 63835.2
2023-11-02 13:45:00 | 63307.203
2023-11-02 14:00:00 | 63412.8
2023-11-02 14:15:00 | 63439.2
2023-11-02 14:30:00 | 63122.4
2023-11-02 14:45:00 | 63043.2
2023-11-02 15:00:00 | 62964
2023-11-02 15:15:00 | 64072.8
2023-11-02 15:30:00 | 63967.2
2023-11-02 15:45:00 | 63756
2023-11-02 16:00:00 | 63967.2
2023-11-02 16:15:00 | 63993.6
2023-11-02 16:30:00 | 64125.6
2023-11-02 16:45:00 | 64125.6
2023-11-02 17:00:00 | 63993.6
2023-11-02 17:15:00 | 63888
2023-11-02 17:30:00 | 63993.6
2023-11-02 17:45:00 | 63888
2023-11-02 18:00:00 | 63835.2
2023-11-02 18:15:00 | 63914.4
2023-11-02 18:30:00 | 63808.797
2023-11-02 18:45:00 | 63676.8
2023-11-02 19:00:00 | 63386.4
2023-11-02 19:15:00 | 63122.4
2023-11-02 19:30:00 | 62964
2023-11-02 19:45:00 | 62964
2023-11-02 20:00:00 | 62251.2
2023-11-02 20:15:00 | 62541.6
2023-11-02 20:30:00 | 62594.402
2023-11-02 20:45:00 | 62700
2023-11-02 21:00:00 | 63544.8
2023-11-02 21:15:00 | 63571.2
2023-11-02 21:30:00 | 63676.8
2023-11-02 21:45:00 | 63993.6
2023-11-02 22:00:00 | 64284
2023-11-02 22:15:00 | 64125.6
2023-11-02 22:30:00 | 62726.4
2023-11-02 22:45:00 | 62620.8
2023-11-02 23:00:00 | 62884.797
2023-11-02 23:15:00 | 62620.8
2023-11-02 23:30:00 | 62515.2
2023-11-02 23:45:00 | 64178.402
2023-11-03 00:00:00 | 63888
2023-11-03 00:15:00 | 64020
2023-11-03 00:30:00 | 63940.8
2023-11-03 00:45:00 | 63808.797
2023-11-03 01:00:00 | 63729.6
2023-11-03 01:15:00 | 63571.2
2023-11-03 01:30:00 | 61855.2
2023-11-03 01:45:00 | 61723.2
2023-11-03 02:00:00 | 61855.2
2023-11-03 02:15:00 | 61828.8
2023-11-03 02:30:00 | 63544.8
2023-11-03 02:45:00 | 63571.2
2023-11-03 03:00:00 | 63544.8
2023-11-03 03:15:00 | 63914.4
2023-11-03 03:30:00 | 63782.402
2023-11-03 03:45:00 | 63756
2023-11-03 04:00:00 | 61855.2
2023-11-03 04:15:00 | 62066.4
2023-11-03 04:30:00 | 61802.4
2023-11-03 04:45:00 | 61776
2023-11-03 05:00:00 | 63650.4
2023-11-03 05:15:00 | 63465.6
2023-11-03 05:30:00 | 63228
2023-11-03 05:45:00 | 62964
2023-11-03 06:00:00 | 63333.598
2023-11-03 06:15:00 | 63624
2023-11-03 06:30:00 | 63465.6
2023-11-03 06:45:00 | 63148.8
2023-11-03 07:00:00 | 61644
2023-11-03 07:15:00 | 61327.2
2023-11-03 07:30:00 | 61300.8
2023-11-03 07:45:00 | 61432.8
2023-11-03 08:00:00 | 63228
2023-11-03 08:15:00 | 63439.2
2023-11-03 08:30:00 | 63439.2
2023-11-03 08:45:00 | 63808.797
2023-11-03 09:00:00 | 63808.797
2023-11-03 09:15:00 | 63835.2
2023-11-03 09:30:00 | 63729.6
2023-11-03 09:45:00 | 63782.402
2023-11-03 10:00:00 | 63861.598
2023-11-03 10:15:00 | 64416
2023-11-03 10:30:00 | 64574.4
2023-11-03 10:45:00 | 64917.6
2023-11-03 11:00:00 | 63069.6
2023-11-03 11:15:00 | 63122.4
2023-11-03 11:30:00 | 63228
2023-11-03 11:45:00 | 63175.2
2023-11-03 12:00:00 | 63861.598
2023-11-03 12:15:00 | 64785.598
2023-11-03 12:30:00 | 64732.797
2023-11-03 12:45:00 | 64495.2
2023-11-03 13:00:00 | 64389.6
2023-11-03 13:15:00 | 63571.2
2023-11-03 13:30:00 | 63782.402
2023-11-03 13:45:00 | 63676.8
2023-11-03 14:00:00 | 63676.8
2023-11-03 14:15:00 | 63597.598
2023-11-03 14:30:00 | 63597.598
2023-11-03 14:45:00 | 63993.6
2023-11-03 15:00:00 | 63835.2
2023-11-03 15:15:00 | 63703.2
2023-11-03 15:30:00 | 63597.598
2023-11-03 15:45:00 | 63940.8
2023-11-03 16:00:00 | 64072.8
2023-11-03 16:15:00 | 63808.797
2023-11-03 16:30:00 | 63782.402
2023-11-03 16:45:00 | 63544.8
2023-11-03 17:00:00 | 64521.598
2023-11-03 17:15:00 | 64442.402
2023-11-03 17:30:00 | 64389.6
2023-11-03 17:45:00 | 64046.4
2023-11-03 18:00:00 | 64178.402
2023-11-03 18:15:00 | 63280.8
2023-11-03 18:30:00 | 63307.203
2023-11-03 18:45:00 | 63201.6
2023-11-03 19:00:00 | 63122.4
2023-11-03 19:15:00 | 63175.2
2023-11-03 19:30:00 | 62673.598
2023-11-03 19:45:00 | 62726.4
2023-11-03 20:00:00 | 62726.4
2023-11-03 20:15:00 | 62964
2023-11-03 20:30:00 | 63096
2023-11-03 20:45:00 | 63096
2023-11-03 21:00:00 | 64178.402
2023-11-03 21:15:00 | 64257.598
2023-11-03 21:30:00 | 64284
2023-11-03 21:45:00 | 63940.8
2023-11-03 22:00:00 | 64020
2023-11-03 22:15:00 | 64204.8
2023-11-03 22:30:00 | 63571.2
2023-11-03 22:45:00 | 63835.2
2023-11-03 23:00:00 | 63782.402
2023-11-03 23:15:00 | 63861.598
2023-11-03 23:30:00 | 63967.2
2023-11-03 23:45:00 | 63861.598
2023-11-04 00:00:00 | 63888
2023-11-04 00:15:00 | 63993.6
2023-11-04 00:30:00 | 64072.8
2023-11-04 00:45:00 | 64072.8
2023-11-04 01:00:00 | 63729.6
2023-11-04 01:15:00 | 63940.8
2023-11-04 01:30:00 | 63597.598
2023-11-04 01:45:00 | 63280.8
2023-11-04 02:00:00 | 63228
2023-11-04 02:15:00 | 63360
2023-11-04 02:30:00 | 63069.6
2023-11-04 02:45:00 | 63175.2
2023-11-04 03:00:00 | 63096
2023-11-04 03:15:00 | 63228
2023-11-04 03:30:00 | 63122.4
2023-11-04 03:45:00 | 63201.6
2023-11-04 04:00:00 | 63201.6
2023-11-04 04:15:00 | 63122.4
2023-11-04 04:30:00 | 63016.8
2023-11-04 04:45:00 | 63016.8
2023-11-04 05:00:00 | 63043.2
2023-11-04 05:15:00 | 62964
2023-11-04 05:30:00 | 63148.8
2023-11-04 05:45:00 | 63043.2
2023-11-04 06:00:00 | 63201.6
2023-11-04 06:15:00 | 63175.2
2023-11-04 06:30:00 | 63043.2
2023-11-04 06:45:00 | 62700
2023-11-04 07:00:00 | 63016.8
2023-11-04 07:15:00 | 62647.2
2023-11-04 07:30:00 | 62568
2023-11-04 07:45:00 | 62462.4
2023-11-04 08:00:00 | 62568
2023-11-04 08:15:00 | 62752.8
2023-11-04 08:30:00 | 62700
2023-11-04 08:45:00 | 63492
2023-11-04 09:00:00 | 63360
2023-11-04 09:15:00 | 63676.8
2023-11-04 09:30:00 | 64257.598
2023-11-04 09:45:00 | 63993.6
2023-11-04 10:00:00 | 63861.598
2023-11-04 10:15:00 | 63888
2023-11-04 10:30:00 | 64231.203
2023-11-04 10:45:00 | 63386.4
2023-11-04 11:00:00 | 62356.8
2023-11-04 11:15:00 | 62488.8
2023-11-04 11:30:00 | 62436
2023-11-04 11:45:00 | 62594.402
2023-11-04 12:00:00 | 64574.4
2023-11-04 12:15:00 | 64521.598
2023-11-04 12:30:00 | 64284
2023-11-04 12:45:00 | 64072.8
2023-11-04 13:00:00 | 64072.8
2023-11-04 13:15:00 | 62409.598
2023-11-04 13:30:00 | 62647.2
2023-11-04 13:45:00 | 62779.2
2023-11-04 14:00:00 | 62673.598
2023-11-04 14:15:00 | 63518.402
2023-11-04 14:30:00 | 64310.4
2023-11-04 14:45:00 | 64416
2023-11-04 15:00:00 | 64099.2
2023-11-04 15:15:00 | 64336.8
2023-11-04 15:30:00 | 64468.8
2023-11-04 15:45:00 | 62541.6
2023-11-04 16:00:00 | 62515.2
2023-11-04 16:15:00 | 62462.4
2023-11-04 16:30:00 | 62409.598
2023-11-04 16:45:00 | 63148.8
2023-11-04 17:00:00 | 64152
2023-11-04 17:15:00 | 64178.402
2023-11-04 17:30:00 | 63756
2023-11-04 17:45:00 | 63940.8
2023-11-04 18:00:00 | 63914.4
2023-11-04 18:15:00 | 64310.4
2023-11-04 18:30:00 | 62172
2023-11-04 18:45:00 | 62356.8
2023-11-04 19:00:00 | 62145.6
2023-11-04 19:15:00 | 62911.2
2023-11-04 19:30:00 | 63756
2023-11-04 19:45:00 | 63808.797
2023-11-04 20:00:00 | 63571.2
2023-11-04 20:15:00 | 63835.2
2023-11-04 20:30:00 | 64046.4
2023-11-04 20:45:00 | 64125.6
2023-11-04 21:00:00 | 63835.2
2023-11-04 21:15:00 | 63993.6
2023-11-04 21:30:00 | 63228
2023-11-04 21:45:00 | 62436
2023-11-04 22:00:00 | 62488.8
2023-11-04 22:15:00 | 62436
2023-11-04 22:30:00 | 62541.6
2023-11-04 22:45:00 | 62620.8
2023-11-04 23:00:00 | 62673.598
2023-11-04 23:15:00 | 62647.2
2023-11-04 23:30:00 | 64125.6
2023-11-04 23:45:00 | 64204.8
2023-11-05 00:00:00 | 64072.8
2023-11-05 00:15:00 | 64152
2023-11-05 00:30:00 | 62700
2023-11-05 00:45:00 | 62620.8
2023-11-05 01:00:00 | 62647.2
2023-11-05 01:15:00 | 62568
2023-11-05 01:30:00 | 62251.2
2023-11-05 01:45:00 | 62092.8
2023-11-05 02:00:00 | 62145.6
2023-11-05 02:15:00 | 62805.6
2023-11-05 02:30:00 | 63544.8
2023-11-05 02:45:00 | 63492
2023-11-05 03:00:00 | 63624
2023-11-05 03:15:00 | 63492
2023-11-05 03:30:00 | 63465.6
2023-11-05 03:45:00 | 63676.8
2023-11-05 04:00:00 | 63729.6
2023-11-05 04:15:00 | 62092.8
2023-11-05 04:30:00 | 62198.4
2023-11-05 04:45:00 | 62145.6
2023-11-05 05:00:00 | 62330.402
2023-11-05 05:15:00 | 63835.2
2023-11-05 05:30:00 | 63782.402
2023-11-05 05:45:00 | 63729.6
2023-11-05 06:00:00 | 63993.6
2023-11-05 06:15:00 | 63940.8
2023-11-05 06:30:00 | 63597.598
2023-11-05 06:45:00 | 63439.2
2023-11-05 07:00:00 | 63492
2023-11-05 07:15:00 | 62673.598
2023-11-05 07:30:00 | 61617.6
2023-11-05 07:45:00 | 61538.4
2023-11-05 08:00:00 | 61485.598
2023-11-05 08:15:00 | 61459.203
2023-11-05 08:30:00 | 63360
2023-11-05 08:45:00 | 63571.2
2023-11-05 09:00:00 | 63835.2
2023-11-05 09:15:00 | 63940.8
2023-11-05 09:30:00 | 64072.8
2023-11-05 09:45:00 | 63835.2
2023-11-05 10:00:00 | 64363.2
2023-11-05 10:15:00 | 64231.203
2023-11-05 10:30:00 | 63571.2
2023-11-05 10:45:00 | 62752.8
2023-11-05 11:00:00 | 62700
2023-11-05 11:15:00 | 62515.2
2023-11-05 11:30:00 | 62620.8
2023-11-05 11:45:00 | 62568
2023-11-05 12:00:00 | 62647.2
2023-11-05 12:15:00 | 64600.8
2023-11-05 12:30:00 | 64020
2023-11-05 12:45:00 | 64284
2023-11-05 13:00:00 | 64468.8
2023-11-05 13:15:00 | 64548
2023-11-05 13:30:00 | 63808.797
2023-11-05 13:45:00 | 63729.6
2023-11-05 14:00:00 | 63703.2
2023-11-05 14:15:00 | 63492
2023-11-05 14:30:00 | 63888
2023-11-05 14:45:00 | 64099.2
2023-11-05 15:00:00 | 64099.2
2023-11-05 15:15:00 | 63650.4
2023-11-05 15:30:00 | 63597.598
2023-11-05 15:45:00 | 63492
2023-11-05 16:00:00 | 63254.402
2023-11-05 16:15:00 | 64284
2023-11-05 16:30:00 | 64046.4
2023-11-05 16:45:00 | 64046.4
2023-11-05 17:00:00 | 64046.4
2023-11-05 17:15:00 | 63888
2023-11-05 17:30:00 | 64020
2023-11-05 17:45:00 | 64020
2023-11-05 18:00:00 | 63993.6
2023-11-05 18:15:00 | 63967.2
2023-11-05 18:30:00 | 63914.4
2023-11-05 18:45:00 | 63808.797
2023-11-05 19:00:00 | 63254.402
2023-11-05 19:15:00 | 63307.203
2023-11-05 19:30:00 | 63016.8
2023-11-05 19:45:00 | 63043.2
2023-11-05 20:00:00 | 62673.598
2023-11-05 20:15:00 | 62752.8
2023-11-05 20:30:00 | 62673.598
2023-11-05 20:45:00 | 62356.8
2023-11-05 21:00:00 | 62594.402
2023-11-05 21:15:00 | 63360
2023-11-05 21:30:00 | 63808.797
2023-11-05 21:45:00 | 63940.8
2023-11-05 22:00:00 | 63597.598
2023-11-05 22:15:00 | 63940.8
2023-11-05 22:30:00 | 63835.2
2023-11-05 22:45:00 | 62937.598
2023-11-05 23:00:00 | 62805.6
2023-11-05 23:15:00 | 63122.4
2023-11-05 23:30:00 | 62884.797
2023-11-05 23:45:00 | 62990.4
2023-11-06 00:00:00 | 62805.6
2023-11-06 00:15:00 | 62937.598
2023-11-06 00:30:00 | 63122.4
2023-11-06 00:45:00 | 63016.8
2023-11-06 01:00:00 | 62700
2023-11-06 01:15:00 | 62752.8
2023-11-06 01:30:00 | 62752.8
2023-11-06 01:45:00 | 62620.8
2023-11-06 02:00:00 | 62647.2
2023-11-06 02:15:00 | 63571.2
2023-11-06 02:30:00 | 63650.4
2023-11-06 02:45:00 | 63597.598
2023-11-06 03:00:00 | 63518.402
2023-11-06 03:15:00 | 63228
2023-11-06 03:30:00 | 63280.8
2023-11-06 03:45:00 | 63412.8
2023-11-06 04:00:00 | 62832
2023-11-06 04:15:00 | 62568
2023-11-06 04:30:00 | 62832
2023-11-06 04:45:00 | 62779.2
2023-11-06 05:00:00 | 63069.6
2023-11-06 05:15:00 | 62964
2023-11-06 05:30:00 | 62726.4
2023-11-06 05:45:00 | 62462.4
2023-11-06 06:00:00 | 62488.8
2023-11-06 06:15:00 | 62541.6
2023-11-06 06:30:00 | 62832
2023-11-06 06:45:00 | 62383.203
2023-11-06 07:00:00 | 62488.8
2023-11-06 07:15:00 | 62251.2
2023-11-06 07:30:00 | 62224.8
2023-11-06 07:45:00 | 62356.8
2023-11-06 08:00:00 | 62488.8
2023-11-06 08:15:00 | 62937.598
2023-11-06 08:30:00 | 62752.8
2023-11-06 08:45:00 | 62964
2023-11-06 09:00:00 | 61881.6
2023-11-06 09:15:00 | 108002.4
2023-11-06 09:30:00 | 57420
2023-11-06 09:45:00 | 55624.8
2023-11-06 10:00:00 | 56020.8
2023-11-06 10:15:00 | 56179.2
2023-11-06 10:30:00 | 56284.8
2023-11-06 10:45:00 | 56258.4
2023-11-06 11:00:00 | 54489.6
2023-11-06 11:15:00 | 54727.203
2023-11-06 11:30:00 | 54357.6
2023-11-06 11:45:00 | 54832.8
2023-11-06 12:00:00 | 55994.4
2023-11-06 12:15:00 | 55545.6
2023-11-06 12:30:00 | 55545.6
2023-11-06 12:45:00 | 55677.598
2023-11-06 13:00:00 | 55651.203
2023-11-06 13:15:00 | 54885.6
2023-11-06 13:30:00 | 54700.8
2023-11-06 13:45:00 | 55070.4
2023-11-06 14:00:00 | 54938.402
2023-11-06 14:15:00 | 55704
2023-11-06 14:30:00 | 55730.4
2023-11-06 14:45:00 | 55176
2023-11-06 15:00:00 | 55202.4
2023-11-06 15:15:00 | 54753.598
2023-11-06 15:30:00 | 54885.6
2023-11-06 15:45:00 | 54832.8
2023-11-06 16:00:00 | 54938.402
2023-11-06 16:15:00 | 55308
2023-11-06 16:30:00 | 55096.8
2023-11-06 16:45:00 | 54753.598
2023-11-06 17:00:00 | 54859.2
2023-11-06 17:15:00 | 55466.4
2023-11-06 17:30:00 | 55598.402
2023-11-06 17:45:00 | 55836
2023-11-06 18:00:00 | 54595.2
2023-11-06 18:15:00 | 54621.6
2023-11-06 18:30:00 | 56628
2023-11-06 18:45:00 | 56760
2023-11-06 19:00:00 | 57261.6
2023-11-06 19:15:00 | 59637.598
2023-11-06 19:30:00 | 59532
2023-11-06 19:45:00 | 59347.203
2023-11-06 20:00:00 | 59584.8
2023-11-06 20:15:00 | 59637.598
2023-11-06 20:30:00 | 59690.4
2023-11-06 20:45:00 | 59743.2
2023-11-06 21:00:00 | 59954.4
2023-11-06 21:15:00 | 59875.2
2023-11-06 21:30:00 | 60139.2
2023-11-06 21:45:00 | 59241.6
2023-11-06 22:00:00 | 59373.6
2023-11-06 22:15:00 | 59347.203
2023-11-06 22:30:00 | 59268
2023-11-06 22:45:00 | 59400
2023-11-06 23:00:00 | 59347.203
2023-11-06 23:15:00 | 60086.4
2023-11-06 23:30:00 | 60112.797
2023-11-06 23:45:00 | 60508.8
2023-11-07 00:00:00 | 60297.6
2023-11-07 00:15:00 | 60060
2023-11-07 00:30:00 | 59320.8
2023-11-07 00:45:00 | 58396.8
2023-11-07 01:00:00 | 58396.8
2023-11-07 01:15:00 | 58502.4
2023-11-07 01:30:00 | 58423.203
2023-11-07 01:45:00 | 58159.2
2023-11-07 02:00:00 | 58713.598
2023-11-07 02:15:00 | 60033.6
2023-11-07 02:30:00 | 60060
2023-11-07 02:45:00 | 60060
2023-11-07 03:00:00 | 60007.2
2023-11-07 03:15:00 | 58238.4
2023-11-07 03:30:00 | 58502.4
2023-11-07 03:45:00 | 58344
2023-11-07 04:00:00 | 60007.2
2023-11-07 04:15:00 | 59875.2
2023-11-07 04:30:00 | 59796
2023-11-07 04:45:00 | 59743.2
2023-11-07 05:00:00 | 59690.4
2023-11-07 05:15:00 | 59796
2023-11-07 05:30:00 | 59901.598
2023-11-07 05:45:00 | 58396.8
2023-11-07 06:00:00 | 58185.6
2023-11-07 06:15:00 | 58132.8
2023-11-07 06:30:00 | 58212
2023-11-07 06:45:00 | 60192
2023-11-07 07:00:00 | 60007.2
2023-11-07 07:15:00 | 59479.2
2023-11-07 07:30:00 | 59452.8
2023-11-07 07:45:00 | 59479.2
2023-11-07 08:00:00 | 59690.4
2023-11-07 08:15:00 | 59030.4
2023-11-07 08:30:00 | 59136
2023-11-07 08:45:00 | 59188.797
2023-11-07 09:00:00 | 59188.797
2023-11-07 09:15:00 | 59056.8
2023-11-07 09:30:00 | 60086.4
2023-11-07 09:45:00 | 59928
2023-11-07 10:00:00 | 59901.598
2023-11-07 10:15:00 | 59716.8
2023-11-07 10:30:00 | 59637.598
2023-11-07 10:45:00 | 58977.598
2023-11-07 11:00:00 | 59400
2023-11-07 11:15:00 | 58977.598
2023-11-07 11:30:00 | 59109.6
2023-11-07 11:45:00 | 59241.6
2023-11-07 12:00:00 | 59452.8
2023-11-07 12:15:00 | 59532
2023-11-07 12:30:00 | 59690.4
2023-11-07 12:45:00 | 59347.203
2023-11-07 13:00:00 | 59611.2
2023-11-07 13:15:00 | 59875.2
2023-11-07 13:30:00 | 59769.6
2023-11-07 13:45:00 | 59980.8
2023-11-07 14:00:00 | 61749.598
2023-11-07 14:15:00 | 62145.6
2023-11-07 14:30:00 | 61960.797
2023-11-07 14:45:00 | 61934.4
2023-11-07 15:00:00 | 61802.4
2023-11-07 15:15:00 | 61459.203
2023-11-07 15:30:00 | 61617.6
2023-11-07 15:45:00 | 61670.402
2023-11-07 16:00:00 | 61802.4
2023-11-07 16:15:00 | 61908
2023-11-07 16:30:00 | 61485.598
2023-11-07 16:45:00 | 61432.8
2023-11-07 17:00:00 | 61248
2023-11-07 17:15:00 | 61327.2
2023-11-07 17:30:00 | 61353.6
2023-11-07 17:45:00 | 60957.6
2023-11-07 18:00:00 | 60904.8
2023-11-07 18:15:00 | 60535.203
2023-11-07 18:30:00 | 60693.6
2023-11-07 18:45:00 | 60535.203
2023-11-07 19:00:00 | 60614.4
2023-11-07 19:15:00 | 60482.402
2023-11-07 19:30:00 | 60192
2023-11-07 19:45:00 | 60350.4
2023-11-07 20:00:00 | 60667.2
2023-11-07 20:15:00 | 61036.797
2023-11-07 20:30:00 | 61063.2
2023-11-07 20:45:00 | 60825.598
2023-11-07 21:00:00 | 61089.598
2023-11-07 21:15:00 | 61063.2
2023-11-07 21:30:00 | 61300.8
2023-11-07 21:45:00 | 62119.203
2023-11-07 22:00:00 | 62119.203
2023-11-07 22:15:00 | 62488.8
2023-11-07 22:30:00 | 62752.8
2023-11-07 22:45:00 | 61564.8
2023-11-07 23:00:00 | 61696.8
2023-11-07 23:15:00 | 61696.8
2023-11-07 23:30:00 | 61723.2
2023-11-07 23:45:00 | 61908
2023-11-08 00:00:00 | 62013.598
2023-11-08 00:15:00 | 61987.2
2023-11-08 00:30:00 | 61696.8
2023-11-08 00:45:00 | 61802.4
2023-11-08 01:00:00 | 61881.6
2023-11-08 01:15:00 | 61908
2023-11-08 01:30:00 | 61934.4
2023-11-08 01:45:00 | 61696.8
2023-11-08 02:00:00 | 61512
2023-11-08 02:15:00 | 61644
2023-11-08 02:30:00 | 61512
2023-11-08 02:45:00 | 61485.598
2023-11-08 03:00:00 | 61617.6
2023-11-08 03:15:00 | 61485.598
2023-11-08 03:30:00 | 61564.8
2023-11-08 03:45:00 | 62462.4
2023-11-08 04:00:00 | 62462.4
2023-11-08 04:15:00 | 62383.203
2023-11-08 04:30:00 | 62172
2023-11-08 04:45:00 | 62198.4
2023-11-08 05:00:00 | 62277.6
2023-11-08 05:15:00 | 62040
2023-11-08 05:30:00 | 61881.6
2023-11-08 05:45:00 | 61485.598
2023-11-08 06:00:00 | 61459.203
2023-11-08 06:15:00 | 61802.4
2023-11-08 06:30:00 | 61960.797
2023-11-08 06:45:00 | 61776
2023-11-08 07:00:00 | 61380
2023-11-08 07:15:00 | 61116
2023-11-08 07:30:00 | 61274.4
2023-11-08 07:45:00 | 61063.2
2023-11-08 08:00:00 | 61116
2023-11-08 08:15:00 | 61116
2023-11-08 08:30:00 | 60931.2
2023-11-08 08:45:00 | 61195.203
2023-11-08 09:00:00 | 62066.4
2023-11-08 09:15:00 | 61828.8
2023-11-08 09:30:00 | 61776
2023-11-08 09:45:00 | 62779.2
2023-11-08 10:00:00 | 62726.4
2023-11-08 10:15:00 | 62805.6
2023-11-08 10:30:00 | 62700
2023-11-08 10:45:00 | 62673.598
2023-11-08 11:00:00 | 62040
2023-11-08 11:15:00 | 61538.4
2023-11-08 11:30:00 | 61089.598
2023-11-08 11:45:00 | 61036.797
2023-11-08 12:00:00 | 61142.4
2023-11-08 12:15:00 | 61036.797
2023-11-08 12:30:00 | 61327.2
2023-11-08 12:45:00 | 61881.6
2023-11-08 13:00:00 | 63254.402
2023-11-08 13:15:00 | 63254.402
2023-11-08 13:30:00 | 63307.203
2023-11-08 13:45:00 | 63412.8
2023-11-08 14:00:00 | 63492
2023-11-08 14:15:00 | 63597.598
2023-11-08 14:30:00 | 61802.4
2023-11-08 14:45:00 | 61934.4
2023-11-08 15:00:00 | 62066.4
2023-11-08 15:15:00 | 64284
2023-11-08 15:30:00 | 63914.4
2023-11-08 15:45:00 | 63756
2023-11-08 16:00:00 | 63571.2
2023-11-08 16:15:00 | 63808.797
2023-11-08 16:30:00 | 63914.4
2023-11-08 16:45:00 | 61881.6
2023-11-08 17:00:00 | 61802.4
2023-11-08 17:15:00 | 61828.8
2023-11-08 17:30:00 | 61908
2023-11-08 17:45:00 | 61855.2
2023-11-08 18:00:00 | 63624
2023-11-08 18:15:00 | 63465.6
2023-11-08 18:30:00 | 63756
2023-11-08 18:45:00 | 63386.4
2023-11-08 19:00:00 | 63597.598
2023-11-08 19:15:00 | 61564.8
2023-11-08 19:30:00 | 61670.402
2023-11-08 19:45:00 | 61617.6
2023-11-08 20:00:00 | 61934.4
2023-11-08 20:15:00 | 62990.4
2023-11-08 20:30:00 | 63729.6
2023-11-08 20:45:00 | 63544.8
2023-11-08 21:00:00 | 63808.797
2023-11-08 21:15:00 | 63307.203
2023-11-08 21:30:00 | 63571.2
2023-11-08 21:45:00 | 61934.4
2023-11-08 22:00:00 | 61828.8
2023-11-08 22:15:00 | 61934.4
2023-11-08 22:30:00 | 62488.8
2023-11-08 22:45:00 | 63597.598
2023-11-08 23:00:00 | 63624
2023-11-08 23:15:00 | 63650.4
2023-11-08 23:30:00 | 63650.4
2023-11-08 23:45:00 | 61960.797
2023-11-09 00:00:00 | 61934.4
2023-11-09 00:15:00 | 61855.2
2023-11-09 00:30:00 | 61908
2023-11-09 00:45:00 | 63465.6
2023-11-09 01:00:00 | 63280.8
2023-11-09 01:15:00 | 63201.6
2023-11-09 01:30:00 | 63360
2023-11-09 01:45:00 | 63280.8
2023-11-09 02:00:00 | 63492
2023-11-09 02:15:00 | 62858.402
2023-11-09 02:30:00 | 61881.6
2023-11-09 02:45:00 | 62013.598
2023-11-09 03:00:00 | 61828.8
2023-11-09 03:15:00 | 61696.8
2023-11-09 03:30:00 | 61591.2
2023-11-09 03:45:00 | 63571.2
2023-11-09 04:00:00 | 63307.203
2023-11-09 04:15:00 | 63544.8
2023-11-09 04:30:00 | 63676.8
2023-11-09 04:45:00 | 61802.4
2023-11-09 05:00:00 | 61828.8
2023-11-09 05:15:00 | 61934.4
2023-11-09 05:30:00 | 61485.598
2023-11-09 05:45:00 | 61749.598
2023-11-09 06:00:00 | 63148.8
2023-11-09 06:15:00 | 63254.402
2023-11-09 06:30:00 | 62858.402
2023-11-09 06:45:00 | 62858.402
2023-11-09 07:00:00 | 62937.598
2023-11-09 07:15:00 | 62911.2
2023-11-09 07:30:00 | 60931.2
2023-11-09 07:45:00 | 61063.2
2023-11-09 08:00:00 | 61036.797
2023-11-09 08:15:00 | 61512
2023-11-09 08:30:00 | 63175.2
2023-11-09 08:45:00 | 63254.402
2023-11-09 09:00:00 | 63333.598
2023-11-09 09:15:00 | 64257.598
2023-11-09 09:30:00 | 64204.8
2023-11-09 09:45:00 | 64389.6
2023-11-09 10:00:00 | 62647.2
2023-11-09 10:15:00 | 62620.8
2023-11-09 10:30:00 | 62990.4
2023-11-09 10:45:00 | 63888
2023-11-09 11:00:00 | 64732.797
2023-11-09 11:15:00 | 64653.6
2023-11-09 11:30:00 | 64336.8
2023-11-09 11:45:00 | 64152
2023-11-09 12:00:00 | 64363.2
2023-11-09 12:15:00 | 62911.2
2023-11-09 12:30:00 | 62937.598
2023-11-09 12:45:00 | 62964
2023-11-09 13:00:00 | 62752.8
2023-11-09 13:15:00 | 64442.402
2023-11-09 13:30:00 | 64336.8
2023-11-09 13:45:00 | 64389.6
2023-11-09 14:00:00 | 64363.2
2023-11-09 14:15:00 | 64600.8
2023-11-09 14:30:00 | 64600.8
2023-11-09 14:45:00 | 64046.4
2023-11-09 15:00:00 | 62884.797
2023-11-09 15:15:00 | 62884.797
2023-11-09 15:30:00 | 62937.598
2023-11-09 15:45:00 | 62779.2
2023-11-09 16:00:00 | 62700
2023-11-09 16:15:00 | 64548
2023-11-09 16:30:00 | 64363.2
2023-11-09 16:45:00 | 64257.598
2023-11-09 17:00:00 | 64099.2
2023-11-09 17:15:00 | 64442.402
2023-11-09 17:30:00 | 64178.402
2023-11-09 17:45:00 | 62568
2023-11-09 18:00:00 | 62462.4
2023-11-09 18:15:00 | 62620.8
2023-11-09 18:30:00 | 62515.2
2023-11-09 18:45:00 | 64231.203
2023-11-09 19:00:00 | 63940.8
2023-11-09 19:15:00 | 64020
2023-11-09 19:30:00 | 64020
2023-11-09 19:45:00 | 63597.598
2023-11-09 20:00:00 | 63676.8
2023-11-09 20:15:00 | 62198.4
2023-11-09 20:30:00 | 62198.4
2023-11-09 20:45:00 | 62436
2023-11-09 21:00:00 | 64046.4
2023-11-09 21:15:00 | 63808.797
2023-11-09 21:30:00 | 64020
2023-11-09 21:45:00 | 63993.6
2023-11-09 22:00:00 | 62172
2023-11-09 22:15:00 | 62277.6
2023-11-09 22:30:00 | 62647.2
2023-11-09 22:45:00 | 62383.203
2023-11-09 23:00:00 | 62488.8
2023-11-09 23:15:00 | 62647.2
2023-11-09 23:30:00 | 62673.598
2023-11-09 23:45:00 | 64653.6
2023-11-10 00:00:00 | 64389.6
2023-11-10 00:15:00 | 64468.8
2023-11-10 00:30:00 | 64389.6
2023-11-10 00:45:00 | 64574.4
2023-11-10 01:00:00 | 64627.2
2023-11-10 01:15:00 | 64442.402
2023-11-10 01:30:00 | 63729.6
2023-11-10 01:45:00 | 63835.2
2023-11-10 02:00:00 | 62752.8
2023-11-10 02:15:00 | 62832
2023-11-10 02:30:00 | 62752.8
2023-11-10 02:45:00 | 62964
2023-11-10 03:00:00 | 64495.2
2023-11-10 03:15:00 | 64257.598
2023-11-10 03:30:00 | 64336.8
2023-11-10 03:45:00 | 64284
2023-11-10 04:00:00 | 64204.8
2023-11-10 04:15:00 | 64099.2
2023-11-10 04:30:00 | 63280.8
2023-11-10 04:45:00 | 63492
2023-11-10 05:00:00 | 63465.6
2023-11-10 05:15:00 | 63333.598
2023-11-10 05:30:00 | 63544.8
2023-11-10 05:45:00 | 63624
2023-11-10 06:00:00 | 63307.203
2023-11-10 06:15:00 | 63201.6
2023-11-10 06:30:00 | 63069.6
2023-11-10 06:45:00 | 63228
2023-11-10 07:00:00 | 63228
2023-11-10 07:15:00 | 62937.598
2023-11-10 07:30:00 | 62541.6
2023-11-10 07:45:00 | 62488.8
2023-11-10 08:00:00 | 62356.8
2023-11-10 08:15:00 | 62858.402
2023-11-10 08:30:00 | 61960.797
2023-11-10 08:45:00 | 62277.6
2023-11-10 09:00:00 | 62436
2023-11-10 09:15:00 | 62251.2
2023-11-10 09:30:00 | 64204.8
2023-11-10 09:45:00 | 64020
2023-11-10 10:00:00 | 63914.4
2023-11-10 10:15:00 | 64204.8
2023-11-10 10:30:00 | 64495.2
2023-11-10 10:45:00 | 64680
2023-11-10 11:00:00 | 62700
2023-11-10 11:15:00 | 62858.402
2023-11-10 11:30:00 | 62832
2023-11-10 11:45:00 | 63043.2
2023-11-10 12:00:00 | 62752.8
2023-11-10 12:15:00 | 64732.797
2023-11-10 12:30:00 | 64785.598
2023-11-10 12:45:00 | 64600.8
2023-11-10 13:00:00 | 64574.4
2023-11-10 13:15:00 | 64495.2
2023-11-10 13:30:00 | 64521.598
2023-11-10 13:45:00 | 62779.2
2023-11-10 14:00:00 | 62752.8
2023-11-10 14:15:00 | 62990.4
2023-11-10 14:30:00 | 62832
2023-11-10 14:45:00 | 64389.6
2023-11-10 15:00:00 | 64680
2023-11-10 15:15:00 | 64680
2023-11-10 15:30:00 | 64600.8
2023-11-10 15:45:00 | 64284
2023-11-10 16:00:00 | 63544.8
2023-11-10 16:15:00 | 63492
2023-11-10 16:30:00 | 63360
2023-11-10 16:45:00 | 63465.6
2023-11-10 17:00:00 | 63835.2
2023-11-10 17:15:00 | 63729.6
2023-11-10 17:30:00 | 63676.8
2023-11-10 17:45:00 | 63439.2
2023-11-10 18:00:00 | 63333.598
2023-11-10 18:15:00 | 62911.2
2023-11-10 18:30:00 | 62700
2023-11-10 18:45:00 | 62620.8
2023-11-10 19:00:00 | 62805.6
2023-11-10 19:15:00 | 62990.4
2023-11-10 19:30:00 | 62726.4
2023-11-10 19:45:00 | 63571.2
2023-11-10 20:00:00 | 63808.797
2023-11-10 20:15:00 | 63835.2
2023-11-10 20:30:00 | 63993.6
2023-11-10 20:45:00 | 64204.8
2023-11-10 21:00:00 | 64231.203
2023-11-10 21:15:00 | 64020
2023-11-10 21:30:00 | 64627.2
2023-11-10 21:45:00 | 64389.6
2023-11-10 22:00:00 | 62884.797
2023-11-10 22:15:00 | 62726.4
2023-11-10 22:30:00 | 62884.797
2023-11-10 22:45:00 | 63096
2023-11-10 23:00:00 | 63096
2023-11-10 23:15:00 | 64548
2023-11-10 23:30:00 | 64521.598
2023-11-10 23:45:00 | 64389.6
2023-11-11 00:00:00 | 62805.6
2023-11-11 00:15:00 | 62911.2
2023-11-11 00:30:00 | 62911.2
2023-11-11 00:45:00 | 63122.4
2023-11-11 01:00:00 | 64785.598
2023-11-11 01:15:00 | 64600.8
2023-11-11 01:30:00 | 64310.4
2023-11-11 01:45:00 | 63940.8
2023-11-11 02:00:00 | 62330.402
2023-11-11 02:15:00 | 62436
2023-11-11 02:30:00 | 62620.8
2023-11-11 02:45:00 | 62647.2
2023-11-11 03:00:00 | 62673.598
2023-11-11 03:15:00 | 62673.598
2023-11-11 03:30:00 | 63122.4
2023-11-11 03:45:00 | 64231.203
2023-11-11 04:00:00 | 64046.4
2023-11-11 04:15:00 | 63993.6
2023-11-11 04:30:00 | 63993.6
2023-11-11 04:45:00 | 63175.2
2023-11-11 05:00:00 | 63360
2023-11-11 05:15:00 | 63412.8
2023-11-11 05:30:00 | 62884.797
2023-11-11 05:45:00 | 62911.2
2023-11-11 06:00:00 | 62832
2023-11-11 06:15:00 | 62832
2023-11-11 06:30:00 | 62858.402
2023-11-11 06:45:00 | 62673.598
2023-11-11 07:00:00 | 62620.8
2023-11-11 07:15:00 | 62594.402
2023-11-11 07:30:00 | 62356.8
2023-11-11 07:45:00 | 62515.2
2023-11-11 08:00:00 | 62436
2023-11-11 08:15:00 | 62726.4
2023-11-11 08:30:00 | 62832
2023-11-11 08:45:00 | 63148.8
2023-11-11 09:00:00 | 63808.797
2023-11-11 09:15:00 | 63571.2
2023-11-11 09:30:00 | 63835.2
2023-11-11 09:45:00 | 63861.598
2023-11-11 10:00:00 | 62383.203
2023-11-11 10:15:00 | 62752.8
2023-11-11 10:30:00 | 62700
2023-11-11 10:45:00 | 62884.797
2023-11-11 11:00:00 | 62832
2023-11-11 11:15:00 | 62937.598
2023-11-11 11:30:00 | 64257.598
2023-11-11 11:45:00 | 64125.6
2023-11-11 12:00:00 | 64046.4
2023-11-11 12:15:00 | 64099.2
2023-11-11 12:30:00 | 63993.6
2023-11-11 12:45:00 | 63043.2
2023-11-11 13:00:00 | 62937.598
2023-11-11 13:15:00 | 62383.203
2023-11-11 13:30:00 | 62620.8
2023-11-11 13:45:00 | 62488.8
2023-11-11 14:00:00 | 62251.2
2023-11-11 14:15:00 | 62040
2023-11-11 14:30:00 | 63624
2023-11-11 14:45:00 | 63597.598
2023-11-11 15:00:00 | 63756
2023-11-11 15:15:00 | 63756
2023-11-11 15:30:00 | 63756
2023-11-11 15:45:00 | 63940.8
2023-11-11 16:00:00 | 64099.2
2023-11-11 16:15:00 | 63148.8
2023-11-11 16:30:00 | 62330.402
2023-11-11 16:45:00 | 61987.2
2023-11-11 17:00:00 | 62066.4
2023-11-11 17:15:00 | 61934.4
2023-11-11 17:30:00 | 61776
2023-11-11 17:45:00 | 63571.2
2023-11-11 18:00:00 | 63254.402
2023-11-11 18:15:00 | 63016.8
2023-11-11 18:30:00 | 62990.4
2023-11-11 18:45:00 | 63201.6
2023-11-11 19:00:00 | 61195.203
2023-11-11 19:15:00 | 61327.2
2023-11-11 19:30:00 | 61934.4
2023-11-11 19:45:00 | 61960.797
2023-11-11 20:00:00 | 61327.2
2023-11-11 20:15:00 | 63254.402
2023-11-11 20:30:00 | 63518.402
2023-11-11 20:45:00 | 63756
2023-11-11 21:00:00 | 61855.2
2023-11-11 21:15:00 | 61934.4
2023-11-11 21:30:00 | 62013.598
2023-11-11 21:45:00 | 62092.8
2023-11-11 22:00:00 | 64046.4
2023-11-11 22:15:00 | 63940.8
2023-11-11 22:30:00 | 63835.2
2023-11-11 22:45:00 | 63650.4
2023-11-11 23:00:00 | 63808.797
2023-11-11 23:15:00 | 63729.6
2023-11-11 23:30:00 | 63861.598
2023-11-11 23:45:00 | 62990.4
2023-11-12 00:00:00 | 62224.8
2023-11-12 00:15:00 | 62224.8
2023-11-12 00:30:00 | 62172
2023-11-12 00:45:00 | 62066.4
2023-11-12 01:00:00 | 63624
2023-11-12 01:15:00 | 63597.598
2023-11-12 01:30:00 | 63571.2
2023-11-12 01:45:00 | 63756
2023-11-12 02:00:00 | 63597.598
2023-11-12 02:15:00 | 62832
2023-11-12 02:30:00 | 62726.4
2023-11-12 02:45:00 | 62541.6
2023-11-12 03:00:00 | 62673.598
2023-11-12 03:15:00 | 62568
2023-11-12 03:30:00 | 62752.8
2023-11-12 03:45:00 | 62726.4
2023-11-12 04:00:00 | 62752.8
2023-11-12 04:15:00 | 62911.2
2023-11-12 04:30:00 | 62726.4
2023-11-12 04:45:00 | 62726.4
2023-11-12 05:00:00 | 62515.2
2023-11-12 05:15:00 | 62541.6
2023-11-12 05:30:00 | 62568
2023-11-12 05:45:00 | 62594.402
2023-11-12 06:00:00 | 62673.598
2023-11-12 06:15:00 | 62805.6
2023-11-12 06:30:00 | 62594.402
2023-11-12 06:45:00 | 61670.402
2023-11-12 07:00:00 | 61802.4
2023-11-12 07:15:00 | 61696.8
2023-11-12 07:30:00 | 61670.402
2023-11-12 07:45:00 | 61327.2
2023-11-12 08:00:00 | 61353.6
2023-11-12 08:15:00 | 61512
2023-11-12 08:30:00 | 61802.4
2023-11-12 08:45:00 | 63703.2
2023-11-12 09:00:00 | 63386.4
2023-11-12 09:15:00 | 63756
2023-11-12 09:30:00 | 63861.598
2023-11-12 09:45:00 | 62092.8
2023-11-12 10:00:00 | 62277.6
2023-11-12 10:15:00 | 62304
2023-11-12 10:30:00 | 62383.203
2023-11-12 10:45:00 | 63914.4
2023-11-12 11:00:00 | 63835.2
2023-11-12 11:15:00 | 64099.2
2023-11-12 11:30:00 | 62620.8
2023-11-12 11:45:00 | 62752.8
2023-11-12 12:00:00 | 62488.8
2023-11-12 12:15:00 | 62436
2023-11-12 12:30:00 | 62673.598
2023-11-12 12:45:00 | 62356.8
2023-11-12 13:00:00 | 62436
2023-11-12 13:15:00 | 62224.8
2023-11-12 13:30:00 | 64020
2023-11-12 13:45:00 | 64099.2
2023-11-12 14:00:00 | 64204.8
2023-11-12 14:15:00 | 64231.203
2023-11-12 14:30:00 | 64468.8
2023-11-12 14:45:00 | 63228
2023-11-12 15:00:00 | 62515.2
2023-11-12 15:15:00 | 62647.2
2023-11-12 15:30:00 | 62515.2
2023-11-12 15:45:00 | 62700
2023-11-12 16:00:00 | 64442.402
2023-11-12 16:15:00 | 64442.402
2023-11-12 16:30:00 | 64600.8
2023-11-12 16:45:00 | 64284
2023-11-12 17:00:00 | 62805.6
2023-11-12 17:15:00 | 62726.4
2023-11-12 17:30:00 | 62647.2
2023-11-12 17:45:00 | 62277.6
2023-11-12 18:00:00 | 62383.203
2023-11-12 18:15:00 | 62330.402
2023-11-12 18:30:00 | 62330.402
2023-11-12 18:45:00 | 63967.2
2023-11-12 19:00:00 | 63914.4
2023-11-12 19:15:00 | 63544.8
2023-11-12 19:30:00 | 63650.4
2023-11-12 19:45:00 | 63888
2023-11-12 20:00:00 | 62172
2023-11-12 20:15:00 | 62383.203
2023-11-12 20:30:00 | 62541.6
2023-11-12 20:45:00 | 62462.4
2023-11-12 21:00:00 | 64257.598
2023-11-12 21:15:00 | 64363.2
2023-11-12 21:30:00 | 64336.8
2023-11-12 21:45:00 | 64336.8
2023-11-12 22:00:00 | 62541.6
2023-11-12 22:15:00 | 62805.6
2023-11-12 22:30:00 | 62700
2023-11-12 22:45:00 | 62647.2
2023-11-12 23:00:00 | 64548
2023-11-12 23:15:00 | 64574.4
2023-11-12 23:30:00 | 64389.6
2023-11-12 23:45:00 | 64468.8
2023-11-13 00:00:00 | 64468.8
2023-11-13 00:15:00 | 64363.2
2023-11-13 00:30:00 | 64310.4
2023-11-13 00:45:00 | 64257.598
2023-11-13 01:00:00 | 64204.8
2023-11-13 01:15:00 | 62304
2023-11-13 01:30:00 | 62172
2023-11-13 01:45:00 | 62066.4
2023-11-13 02:00:00 | 64204.8
2023-11-13 02:15:00 | 64072.8
2023-11-13 02:30:00 | 64099.2
2023-11-13 02:45:00 | 63888
2023-11-13 03:00:00 | 64178.402
2023-11-13 03:15:00 | 64152
2023-11-13 03:30:00 | 64257.598
2023-11-13 03:45:00 | 63967.2
2023-11-13 04:00:00 | 62040
2023-11-13 04:15:00 | 62224.8
2023-11-13 04:30:00 | 62172
2023-11-13 04:45:00 | 62277.6
2023-11-13 05:00:00 | 62409.598
2023-11-13 05:15:00 | 62198.4
2023-11-13 05:30:00 | 62515.2
2023-11-13 05:45:00 | 62356.8
2023-11-13 06:00:00 | 64231.203
2023-11-13 06:15:00 | 64178.402
2023-11-13 06:30:00 | 64495.2
2023-11-13 06:45:00 | 62700
2023-11-13 07:00:00 | 62277.6
2023-11-13 07:15:00 | 62119.203
2023-11-13 07:30:00 | 62145.6
2023-11-13 07:45:00 | 62119.203
2023-11-13 08:00:00 | 62119.203
2023-11-13 08:15:00 | 64204.8
2023-11-13 08:30:00 | 63888
2023-11-13 08:45:00 | 63967.2
2023-11-13 09:00:00 | 63861.598
2023-11-13 09:15:00 | 63914.4
2023-11-13 09:30:00 | 63254.402
2023-11-13 09:45:00 | 63016.8
2023-11-13 10:00:00 | 63096
2023-11-13 10:15:00 | 63412.8
2023-11-13 10:30:00 | 63386.4
2023-11-13 10:45:00 | 63465.6
2023-11-13 11:00:00 | 63465.6
2023-11-13 11:15:00 | 63465.6
2023-11-13 11:30:00 | 63122.4
2023-11-13 11:45:00 | 63967.2
2023-11-13 12:00:00 | 64336.8
2023-11-13 12:15:00 | 64812
2023-11-13 12:30:00 | 64944
2023-11-13 12:45:00 | 64310.4
2023-11-13 13:00:00 | 64231.203
2023-11-13 13:15:00 | 64389.6
2023-11-13 13:30:00 | 64442.402
2023-11-13 13:45:00 | 64416
2023-11-13 14:00:00 | 63729.6
2023-11-13 14:15:00 | 62700
2023-11-13 14:30:00 | 62541.6
2023-11-13 14:45:00 | 62911.2
2023-11-13 15:00:00 | 62832
2023-11-13 15:15:00 | 64891.2
2023-11-13 15:30:00 | 64416
2023-11-13 15:45:00 | 64363.2
2023-11-13 16:00:00 | 64310.4
2023-11-13 16:15:00 | 64706.402
2023-11-13 16:30:00 | 62832
2023-11-13 16:45:00 | 62779.2
2023-11-13 17:00:00 | 62858.402
2023-11-13 17:15:00 | 62964
2023-11-13 17:30:00 | 62911.2
2023-11-13 17:45:00 | 62911.2
2023-11-13 18:00:00 | 62594.402
2023-11-13 18:15:00 | 62937.598
2023-11-13 18:30:00 | 62488.8
2023-11-13 18:45:00 | 62198.4
2023-11-13 19:00:00 | 61776
2023-11-13 19:15:00 | 63386.4
2023-11-13 19:30:00 | 63148.8
2023-11-13 19:45:00 | 63175.2
2023-11-13 20:00:00 | 63280.8
2023-11-13 20:15:00 | 63518.402
2023-11-13 20:30:00 | 63676.8
2023-11-13 20:45:00 | 61934.4
2023-11-13 21:00:00 | 61881.6
2023-11-13 21:15:00 | 61855.2
2023-11-13 21:30:00 | 62013.598
2023-11-13 21:45:00 | 63835.2
2023-11-13 22:00:00 | 63650.4
2023-11-13 22:15:00 | 63861.598
2023-11-13 22:30:00 | 64178.402
2023-11-13 22:45:00 | 64284
2023-11-13 23:00:00 | 64204.8
2023-11-13 23:15:00 | 64125.6
2023-11-13 23:30:00 | 64099.2
2023-11-13 23:45:00 | 62409.598
2023-11-14 00:00:00 | 62224.8
2023-11-14 00:15:00 | 62436
2023-11-14 00:30:00 | 64231.203
2023-11-14 00:45:00 | 63729.6
2023-11-14 01:00:00 | 63597.598
2023-11-14 01:15:00 | 63650.4
2023-11-14 01:30:00 | 63624
2023-11-14 01:45:00 | 63729.6
2023-11-14 02:00:00 | 63888
2023-11-14 02:15:00 | 63861.598
2023-11-14 02:30:00 | 63940.8
2023-11-14 02:45:00 | 63676.8
2023-11-14 03:00:00 | 62066.4
2023-11-14 03:15:00 | 61828.8
2023-11-14 03:30:00 | 61723.2
2023-11-14 03:45:00 | 61776
2023-11-14 04:00:00 | 61776
2023-11-14 04:15:00 | 63861.598
2023-11-14 04:30:00 | 63914.4
2023-11-14 04:45:00 | 64020
2023-11-14 05:00:00 | 63808.797
2023-11-14 05:15:00 | 63993.6
2023-11-14 05:30:00 | 62092.8
2023-11-14 05:45:00 | 62013.598
2023-11-14 06:00:00 | 62488.8
2023-11-14 06:15:00 | 62356.8
2023-11-14 06:30:00 | 62224.8
2023-11-14 06:45:00 | 62092.8
2023-11-14 07:00:00 | 63703.2
2023-11-14 07:15:00 | 63492
2023-11-14 07:30:00 | 63360
2023-11-14 07:45:00 | 63439.2
2023-11-14 08:00:00 | 61776
2023-11-14 08:15:00 | 62013.598
2023-11-14 08:30:00 | 62013.598
2023-11-14 08:45:00 | 62224.8
2023-11-14 09:00:00 | 62040
2023-11-14 09:15:00 | 62330.402
2023-11-14 09:30:00 | 63729.6
2023-11-14 09:45:00 | 63835.2
2023-11-14 10:00:00 | 63940.8
2023-11-14 10:15:00 | 64336.8
2023-11-14 10:30:00 | 63412.8
2023-11-14 10:45:00 | 62488.8
2023-11-14 11:00:00 | 62145.6
2023-11-14 11:15:00 | 62383.203
2023-11-14 11:30:00 | 62594.402
2023-11-14 11:45:00 | 62304
2023-11-14 12:00:00 | 62673.598
2023-11-14 12:15:00 | 63122.4
2023-11-14 12:30:00 | 64363.2
2023-11-14 12:45:00 | 64125.6
2023-11-14 13:00:00 | 64125.6
2023-11-14 13:15:00 | 64020
2023-11-14 13:30:00 | 62990.4
2023-11-14 13:45:00 | 62436
2023-11-14 14:00:00 | 62488.8
2023-11-14 14:15:00 | 62647.2
2023-11-14 14:30:00 | 62620.8
2023-11-14 14:45:00 | 64627.2
2023-11-14 15:00:00 | 64521.598
2023-11-14 15:15:00 | 64310.4
2023-11-14 15:30:00 | 64099.2
2023-11-14 15:45:00 | 63993.6
2023-11-14 16:00:00 | 64046.4
2023-11-14 16:15:00 | 64072.8
2023-11-14 16:30:00 | 63967.2
2023-11-14 16:45:00 | 62198.4
2023-11-14 17:00:00 | 62541.6
2023-11-14 17:15:00 | 62515.2
2023-11-14 17:30:00 | 62488.8
2023-11-14 17:45:00 | 62409.598
2023-11-14 18:00:00 | 63148.8
2023-11-14 18:15:00 | 63861.598
2023-11-14 18:30:00 | 63624
2023-11-14 18:45:00 | 62779.2
2023-11-14 19:00:00 | 62700
2023-11-14 19:15:00 | 62251.2
2023-11-14 19:30:00 | 62304
2023-11-14 19:45:00 | 62488.8
2023-11-14 20:00:00 | 62620.8
2023-11-14 20:15:00 | 62620.8
2023-11-14 20:30:00 | 62700
2023-11-14 20:45:00 | 62145.6
2023-11-14 21:00:00 | 62409.598
2023-11-14 21:15:00 | 62119.203
2023-11-14 21:30:00 | 62304
2023-11-14 21:45:00 | 62620.8
2023-11-14 22:00:00 | 62356.8
2023-11-14 22:15:00 | 62620.8
2023-11-14 22:30:00 | 64363.2
2023-11-14 22:45:00 | 64284
2023-11-14 23:00:00 | 63993.6
2023-11-14 23:15:00 | 64284
2023-11-14 23:30:00 | 63280.8
2023-11-14 23:45:00 | 62304
2023-11-15 00:00:00 | 62251.2
2023-11-15 00:15:00 | 62304
2023-11-15 00:30:00 | 64204.8
2023-11-15 00:45:00 | 63888
2023-11-15 01:00:00 | 63888
2023-11-15 01:15:00 | 63808.797
2023-11-15 01:30:00 | 63940.8
2023-11-15 01:45:00 | 64020
2023-11-15 02:00:00 | 62304
2023-11-15 02:15:00 | 62277.6
2023-11-15 02:30:00 | 61855.2
2023-11-15 02:45:00 | 62040
2023-11-15 03:00:00 | 61987.2
2023-11-15 03:15:00 | 63782.402
2023-11-15 03:30:00 | 63756
2023-11-15 03:45:00 | 63650.4
2023-11-15 04:00:00 | 63676.8
2023-11-15 04:15:00 | 61908
2023-11-15 04:30:00 | 62145.6
2023-11-15 04:45:00 | 62330.402
2023-11-15 05:00:00 | 62356.8
2023-11-15 05:15:00 | 62224.8
2023-11-15 05:30:00 | 62013.598
2023-11-15 05:45:00 | 62119.203
2023-11-15 06:00:00 | 62198.4
2023-11-15 06:15:00 | 62198.4
2023-11-15 06:30:00 | 62752.8
2023-11-15 06:45:00 | 63597.598
2023-11-15 07:00:00 | 63703.2
2023-11-15 07:15:00 | 63756
2023-11-15 07:30:00 | 61934.4
2023-11-15 07:45:00 | 61934.4
2023-11-15 08:00:00 | 61802.4
2023-11-15 08:15:00 | 61828.8
2023-11-15 08:30:00 | 61934.4
2023-11-15 08:45:00 | 63703.2
2023-11-15 09:00:00 | 63386.4
2023-11-15 09:15:00 | 63492
2023-11-15 09:30:00 | 63412.8
2023-11-15 09:45:00 | 63307.203
2023-11-15 10:00:00 | 63386.4
2023-11-15 10:15:00 | 61564.8
2023-11-15 10:30:00 | 61591.2
2023-11-15 10:45:00 | 61644
2023-11-15 11:00:00 | 61432.8
2023-11-15 11:15:00 | 61564.8
2023-11-15 11:30:00 | 63333.598
2023-11-15 11:45:00 | 63280.8
2023-11-15 12:00:00 | 63307.203
2023-11-15 12:15:00 | 63544.8
2023-11-15 12:30:00 | 63729.6
2023-11-15 12:45:00 | 63518.402
2023-11-15 13:00:00 | 63703.2
2023-11-15 13:15:00 | 63386.4
2023-11-15 13:30:00 | 63360
2023-11-15 13:45:00 | 61987.2
2023-11-15 14:00:00 | 62145.6
2023-11-15 14:15:00 | 62436
2023-11-15 14:30:00 | 62700
2023-11-15 14:45:00 | 64363.2
2023-11-15 15:00:00 | 64310.4
2023-11-15 15:15:00 | 63888
2023-11-15 15:30:00 | 63861.598
2023-11-15 15:45:00 | 63835.2
2023-11-15 16:00:00 | 63808.797
2023-11-15 16:15:00 | 64046.4
2023-11-15 16:30:00 | 62858.402
2023-11-15 16:45:00 | 62832
2023-11-15 17:00:00 | 62884.797
2023-11-15 17:15:00 | 62937.598
2023-11-15 17:30:00 | 62805.6
2023-11-15 17:45:00 | 63096
2023-11-15 18:00:00 | 63016.8
2023-11-15 18:15:00 | 62594.402
2023-11-15 18:30:00 | 62620.8
2023-11-15 18:45:00 | 62752.8
2023-11-15 19:00:00 | 62858.402
2023-11-15 19:15:00 | 63571.2
2023-11-15 19:30:00 | 63386.4
2023-11-15 19:45:00 | 63571.2
2023-11-15 20:00:00 | 63676.8
2023-11-15 20:15:00 | 62937.598
2023-11-15 20:30:00 | 63148.8
2023-11-15 20:45:00 | 63016.8
2023-11-15 21:00:00 | 62911.2
2023-11-15 21:15:00 | 62832
2023-11-15 21:30:00 | 62779.2
2023-11-15 21:45:00 | 63940.8
2023-11-15 22:00:00 | 63729.6
2023-11-15 22:15:00 | 63993.6
2023-11-15 22:30:00 | 64099.2
2023-11-15 22:45:00 | 64099.2
2023-11-15 23:00:00 | 63940.8
2023-11-15 23:15:00 | 63228
2023-11-15 23:30:00 | 63333.598
2023-11-15 23:45:00 | 63096
2023-11-16 00:00:00 | 62858.402
2023-11-16 00:15:00 | 62990.4
2023-11-16 00:30:00 | 62911.2
2023-11-16 00:45:00 | 62832
2023-11-16 01:00:00 | 63016.8
2023-11-16 01:15:00 | 62937.598
2023-11-16 01:30:00 | 62911.2
2023-11-16 01:45:00 | 62858.402
2023-11-16 02:00:00 | 63016.8
2023-11-16 02:15:00 | 63122.4
2023-11-16 02:30:00 | 63043.2
2023-11-16 02:45:00 | 62858.402
2023-11-16 03:00:00 | 62964
2023-11-16 03:15:00 | 63122.4
2023-11-16 03:30:00 | 63148.8
2023-11-16 03:45:00 | 63016.8
2023-11-16 04:00:00 | 63016.8
2023-11-16 04:15:00 | 62832
2023-11-16 04:30:00 | 62805.6
2023-11-16 04:45:00 | 62884.797
2023-11-16 05:00:00 | 62858.402
2023-11-16 05:15:00 | 62911.2
2023-11-16 05:30:00 | 62779.2
2023-11-16 05:45:00 | 62858.402
2023-11-16 06:00:00 | 62805.6
2023-11-16 06:15:00 | 62884.797
2023-11-16 06:30:00 | 61960.797
2023-11-16 06:45:00 | 61855.2
2023-11-16 07:00:00 | 61908
2023-11-16 07:15:00 | 61908
2023-11-16 07:30:00 | 61828.8
2023-11-16 07:45:00 | 61723.2
2023-11-16 08:00:00 | 61512
2023-11-16 08:15:00 | 61723.2
2023-11-16 08:30:00 | 61960.797
2023-11-16 08:45:00 | 62330.402
2023-11-16 09:00:00 | 62251.2
2023-11-16 09:15:00 | 64152
2023-11-16 09:30:00 | 63729.6
2023-11-16 09:45:00 | 63492
2023-11-16 10:00:00 | 63650.4
2023-11-16 10:15:00 | 64099.2
2023-11-16 10:30:00 | 63571.2
2023-11-16 10:45:00 | 63096
2023-11-16 11:00:00 | 62911.2
2023-11-16 11:15:00 | 62620.8
2023-11-16 11:30:00 | 62409.598
2023-11-16 11:45:00 | 63967.2
2023-11-16 12:00:00 | 63967.2
2023-11-16 12:15:00 | 63808.797
2023-11-16 12:30:00 | 63650.4
2023-11-16 12:45:00 | 63544.8
2023-11-16 13:00:00 | 62726.4
2023-11-16 13:15:00 | 62805.6
2023-11-16 13:30:00 | 62568
2023-11-16 13:45:00 | 62673.598
2023-11-16 14:00:00 | 62620.8
2023-11-16 14:15:00 | 62911.2
2023-11-16 14:30:00 | 63280.8
2023-11-16 14:45:00 | 63544.8
2023-11-16 15:00:00 | 63307.203
2023-11-16 15:15:00 | 63386.4
2023-11-16 15:30:00 | 64416
2023-11-16 15:45:00 | 63940.8
2023-11-16 16:00:00 | 63940.8
2023-11-16 16:15:00 | 63914.4
2023-11-16 16:30:00 | 64178.402
2023-11-16 16:45:00 | 63439.2
2023-11-16 17:00:00 | 62858.402
2023-11-16 17:15:00 | 62515.2
2023-11-16 17:30:00 | 62488.8
2023-11-16 17:45:00 | 62304
2023-11-16 18:00:00 | 62145.6
2023-11-16 18:15:00 | 62198.4
2023-11-16 18:30:00 | 64231.203
2023-11-16 18:45:00 | 63993.6
2023-11-16 19:00:00 | 63835.2
2023-11-16 19:15:00 | 63676.8
2023-11-16 19:30:00 | 61776
2023-11-16 19:45:00 | 61802.4
2023-11-16 20:00:00 | 61644
2023-11-16 20:15:00 | 61723.2
2023-11-16 20:30:00 | 62040
2023-11-16 20:45:00 | 64046.4
2023-11-16 21:00:00 | 63967.2
2023-11-16 21:15:00 | 63624
2023-11-16 21:30:00 | 63914.4
2023-11-16 21:45:00 | 63993.6
2023-11-16 22:00:00 | 64125.6
2023-11-16 22:15:00 | 64468.8
2023-11-16 22:30:00 | 64336.8
2023-11-16 22:45:00 | 62700
2023-11-16 23:00:00 | 62620.8
2023-11-16 23:15:00 | 62409.598
2023-11-16 23:30:00 | 62488.8
2023-11-16 23:45:00 | 62726.4
2023-11-17 00:00:00 | 64785.598
2023-11-17 00:15:00 | 64310.4
2023-11-17 00:30:00 | 64310.4
2023-11-17 00:45:00 | 64020
2023-11-17 01:00:00 | 64152
2023-11-17 01:15:00 | 64020
2023-11-17 01:30:00 | 63703.2
2023-11-17 01:45:00 | 62911.2
2023-11-17 02:00:00 | 63069.6
2023-11-17 02:15:00 | 63096
2023-11-17 02:30:00 | 63016.8
2023-11-17 02:45:00 | 62990.4
2023-11-17 03:00:00 | 62858.402
2023-11-17 03:15:00 | 62911.2
2023-11-17 03:30:00 | 62673.598
2023-11-17 03:45:00 | 62726.4
2023-11-17 04:00:00 | 62673.598
2023-11-17 04:15:00 | 62937.598
2023-11-17 04:30:00 | 62990.4
2023-11-17 04:45:00 | 62805.6
2023-11-17 05:00:00 | 62884.797
2023-11-17 05:15:00 | 63439.2
2023-11-17 05:30:00 | 63597.598
2023-11-17 05:45:00 | 64020
2023-11-17 06:00:00 | 63756
2023-11-17 06:15:00 | 63835.2
2023-11-17 06:30:00 | 62119.203
2023-11-17 06:45:00 | 62066.4
2023-11-17 07:00:00 | 62040
2023-11-17 07:15:00 | 62356.8
2023-11-17 07:30:00 | 63122.4
2023-11-17 07:45:00 | 63808.797
2023-11-17 08:00:00 | 63439.2
2023-11-17 08:15:00 | 63439.2
2023-11-17 08:30:00 | 63808.797
2023-11-17 08:45:00 | 63940.8
2023-11-17 09:00:00 | 63993.6
2023-11-17 09:15:00 | 62964
2023-11-17 09:30:00 | 62462.4
2023-11-17 09:45:00 | 62356.8
2023-11-17 10:00:00 | 62620.8
2023-11-17 10:15:00 | 62832
2023-11-17 10:30:00 | 64706.402
2023-11-17 10:45:00 | 64548
2023-11-17 11:00:00 | 64680
2023-11-17 11:15:00 | 64680
2023-11-17 11:30:00 | 64416
2023-11-17 11:45:00 | 62726.4
2023-11-17 12:00:00 | 62700
2023-11-17 12:15:00 | 62673.598
2023-11-17 12:30:00 | 62198.4
2023-11-17 12:45:00 | 62251.2
2023-11-17 13:00:00 | 64416
2023-11-17 13:15:00 | 64020
2023-11-17 13:30:00 | 63835.2
2023-11-17 13:45:00 | 63729.6
2023-11-17 14:00:00 | 63729.6
2023-11-17 14:15:00 | 62277.6
2023-11-17 14:30:00 | 62673.598
2023-11-17 14:45:00 | 62858.402
2023-11-17 15:00:00 | 62726.4
2023-11-17 15:15:00 | 62805.6
2023-11-17 15:30:00 | 64548
2023-11-17 15:45:00 | 63835.2
2023-11-17 16:00:00 | 63465.6
2023-11-17 16:15:00 | 63729.6
2023-11-17 16:30:00 | 63888
2023-11-17 16:45:00 | 62752.8
2023-11-17 17:00:00 | 62673.598
2023-11-17 17:15:00 | 62568
2023-11-17 17:30:00 | 62277.6
2023-11-17 17:45:00 | 62488.8
2023-11-17 18:00:00 | 62805.6
2023-11-17 18:15:00 | 62858.402
2023-11-17 18:30:00 | 62647.2
2023-11-17 18:45:00 | 61908
2023-11-17 19:00:00 | 61670.402
2023-11-17 19:15:00 | 61406.402
2023-11-17 19:30:00 | 61248
2023-11-17 19:45:00 | 61195.203
2023-11-17 20:00:00 | 61274.4
2023-11-17 20:15:00 | 61459.203
2023-11-17 20:30:00 | 61802.4
2023-11-17 20:45:00 | 63624
2023-11-17 21:00:00 | 63175.2
2023-11-17 21:15:00 | 63492
2023-11-17 21:30:00 | 63650.4
2023-11-17 21:45:00 | 63861.598
2023-11-17 22:00:00 | 63835.2
2023-11-17 22:15:00 | 62172
2023-11-17 22:30:00 | 62488.8
2023-11-17 22:45:00 | 62700
2023-11-17 23:00:00 | 62700
2023-11-17 23:15:00 | 64495.2
2023-11-17 23:30:00 | 64600.8
2023-11-17 23:45:00 | 64495.2
2023-11-18 00:00:00 | 64442.402
2023-11-18 00:15:00 | 64336.8
2023-11-18 00:30:00 | 64416
2023-11-18 00:45:00 | 64416
2023-11-18 01:00:00 | 62568
2023-11-18 01:15:00 | 62356.8
2023-11-18 01:30:00 | 62356.8
2023-11-18 01:45:00 | 62356.8
2023-11-18 02:00:00 | 63835.2
2023-11-18 02:15:00 | 63835.2
2023-11-18 02:30:00 | 63888
2023-11-18 02:45:00 | 63808.797
2023-11-18 03:00:00 | 63650.4
2023-11-18 03:15:00 | 63624
2023-11-18 03:30:00 | 63571.2
2023-11-18 03:45:00 | 63439.2
2023-11-18 04:00:00 | 62673.598
2023-11-18 04:15:00 | 62726.4
2023-11-18 04:30:00 | 62726.4
2023-11-18 04:45:00 | 63148.8
2023-11-18 05:00:00 | 62911.2
2023-11-18 05:15:00 | 62937.598
2023-11-18 05:30:00 | 63096
2023-11-18 05:45:00 | 63439.2
2023-11-18 06:00:00 | 63254.402
2023-11-18 06:15:00 | 63333.598
2023-11-18 06:30:00 | 63386.4
2023-11-18 06:45:00 | 63333.598
2023-11-18 07:00:00 | 62911.2
2023-11-18 07:15:00 | 62647.2
2023-11-18 07:30:00 | 62277.6
2023-11-18 07:45:00 | 62224.8
2023-11-18 08:00:00 | 62277.6
2023-11-18 08:15:00 | 62462.4
2023-11-18 08:30:00 | 62779.2
2023-11-18 08:45:00 | 63148.8
2023-11-18 09:00:00 | 62805.6
2023-11-18 09:15:00 | 62805.6
2023-11-18 09:30:00 | 62805.6
2023-11-18 09:45:00 | 62726.4
2023-11-18 10:00:00 | 62911.2
2023-11-18 10:15:00 | 62858.402
2023-11-18 10:30:00 | 63333.598
2023-11-18 10:45:00 | 63756
2023-11-18 11:00:00 | 63967.2
2023-11-18 11:15:00 | 64231.203
2023-11-18 11:30:00 | 64363.2
2023-11-18 11:45:00 | 64284
2023-11-18 12:00:00 | 64442.402
2023-11-18 12:15:00 | 64257.598
2023-11-18 12:30:00 | 63624
2023-11-18 12:45:00 | 63360
2023-11-18 13:00:00 | 62594.402
2023-11-18 13:15:00 | 62911.2
2023-11-18 13:30:00 | 62700
2023-11-18 13:45:00 | 62726.4
2023-11-18 14:00:00 | 62620.8
2023-11-18 14:15:00 | 64442.402
2023-11-18 14:30:00 | 64231.203
2023-11-18 14:45:00 | 64020
2023-11-18 15:00:00 | 64046.4
2023-11-18 15:15:00 | 63835.2
2023-11-18 15:30:00 | 63096
2023-11-18 15:45:00 | 63016.8
2023-11-18 16:00:00 | 62356.8
2023-11-18 16:15:00 | 62488.8
2023-11-18 16:30:00 | 62700
2023-11-18 16:45:00 | 62488.8
2023-11-18 17:00:00 | 63333.598
2023-11-18 17:15:00 | 64125.6
2023-11-18 17:30:00 | 63861.598
2023-11-18 17:45:00 | 63940.8
2023-11-18 18:00:00 | 63808.797
2023-11-18 18:15:00 | 63412.8
2023-11-18 18:30:00 | 63650.4
2023-11-18 18:45:00 | 61749.598
2023-11-18 19:00:00 | 61855.2
2023-11-18 19:15:00 | 61644
2023-11-18 19:30:00 | 61617.6
2023-11-18 19:45:00 | 62330.402
2023-11-18 20:00:00 | 63439.2
2023-11-18 20:15:00 | 63624
2023-11-18 20:30:00 | 64046.4
2023-11-18 20:45:00 | 63835.2
2023-11-18 21:00:00 | 63861.598
2023-11-18 21:15:00 | 61828.8
2023-11-18 21:30:00 | 61696.8
2023-11-18 21:45:00 | 61776
2023-11-18 22:00:00 | 63703.2
2023-11-18 22:15:00 | 63861.598
2023-11-18 22:30:00 | 63914.4
2023-11-18 22:45:00 | 63967.2
2023-11-18 23:00:00 | 63888
2023-11-18 23:15:00 | 63967.2
2023-11-18 23:30:00 | 64204.8
2023-11-18 23:45:00 | 62700
2023-11-19 00:00:00 | 62937.598
2023-11-19 00:15:00 | 62832
2023-11-19 00:30:00 | 62541.6
2023-11-19 00:45:00 | 64257.598
2023-11-19 01:00:00 | 64099.2
2023-11-19 01:15:00 | 64099.2
2023-11-19 01:30:00 | 63861.598
2023-11-19 01:45:00 | 63861.598
2023-11-19 02:00:00 | 63940.8
2023-11-19 02:15:00 | 64072.8
2023-11-19 02:30:00 | 64125.6
2023-11-19 02:45:00 | 63861.598
2023-11-19 03:00:00 | 62990.4
2023-11-19 03:15:00 | 62884.797
2023-11-19 03:30:00 | 62436
2023-11-19 03:45:00 | 62383.203
2023-11-19 04:00:00 | 62805.6
2023-11-19 04:15:00 | 62805.6
2023-11-19 04:30:00 | 62726.4
2023-11-19 04:45:00 | 62779.2
2023-11-19 05:00:00 | 62620.8
2023-11-19 05:15:00 | 62436
2023-11-19 05:30:00 | 62488.8
2023-11-19 05:45:00 | 63544.8
2023-11-19 06:00:00 | 63729.6
2023-11-19 06:15:00 | 63808.797
2023-11-19 06:30:00 | 63729.6
2023-11-19 06:45:00 | 63148.8
2023-11-19 07:00:00 | 62673.598
2023-11-19 07:15:00 | 61696.8
2023-11-19 07:30:00 | 61459.203
2023-11-19 07:45:00 | 61512
2023-11-19 08:00:00 | 61749.598
2023-11-19 08:15:00 | 61591.2
2023-11-19 08:30:00 | 61670.402
2023-11-19 08:45:00 | 63888
2023-11-19 09:00:00 | 63835.2
2023-11-19 09:15:00 | 63967.2
2023-11-19 09:30:00 | 63861.598
2023-11-19 09:45:00 | 62092.8
2023-11-19 10:00:00 | 62277.6
2023-11-19 10:15:00 | 62436
2023-11-19 10:30:00 | 62488.8
2023-11-19 10:45:00 | 62805.6
2023-11-19 11:00:00 | 62752.8
2023-11-19 11:15:00 | 62462.4
2023-11-19 11:30:00 | 62700
2023-11-19 11:45:00 | 62568
2023-11-19 12:00:00 | 62700
2023-11-19 12:15:00 | 64416
2023-11-19 12:30:00 | 64363.2
2023-11-19 12:45:00 | 64152
2023-11-19 13:00:00 | 63888
2023-11-19 13:15:00 | 62990.4
2023-11-19 13:30:00 | 63175.2
2023-11-19 13:45:00 | 63201.6
2023-11-19 14:00:00 | 62805.6
2023-11-19 14:15:00 | 62937.598
2023-11-19 14:30:00 | 62990.4
2023-11-19 14:45:00 | 62937.598
2023-11-19 15:00:00 | 63228
2023-11-19 15:15:00 | 62884.797
2023-11-19 15:30:00 | 62990.4
2023-11-19 15:45:00 | 63122.4
2023-11-19 16:00:00 | 63148.8
2023-11-19 16:15:00 | 63254.402
2023-11-19 16:30:00 | 62752.8
2023-11-19 16:45:00 | 63756
2023-11-19 17:00:00 | 63676.8
2023-11-19 17:15:00 | 64046.4
2023-11-19 17:30:00 | 63808.797
2023-11-19 17:45:00 | 63782.402
2023-11-19 18:00:00 | 63940.8
2023-11-19 18:15:00 | 62726.4
2023-11-19 18:30:00 | 62700
2023-11-19 18:45:00 | 62673.598
2023-11-19 19:00:00 | 62488.8
2023-11-19 19:15:00 | 62409.598
2023-11-19 19:30:00 | 62224.8
2023-11-19 19:45:00 | 62092.8
2023-11-19 20:00:00 | 62304
2023-11-19 20:15:00 | 62488.8
2023-11-19 20:30:00 | 62700
2023-11-19 20:45:00 | 63122.4
2023-11-19 21:00:00 | 63016.8
2023-11-19 21:15:00 | 63122.4
2023-11-19 21:30:00 | 63386.4
2023-11-19 21:45:00 | 64152
2023-11-19 22:00:00 | 63993.6
2023-11-19 22:15:00 | 64072.8
2023-11-19 22:30:00 | 64020
2023-11-19 22:45:00 | 63940.8
2023-11-19 23:00:00 | 64231.203
2023-11-19 23:15:00 | 64046.4
2023-11-19 23:30:00 | 64204.8
2023-11-19 23:45:00 | 64152
2023-11-20 00:00:00 | 63492
2023-11-20 00:15:00 | 63518.402
2023-11-20 00:30:00 | 63096
2023-11-20 00:45:00 | 63096
2023-11-20 01:00:00 | 63254.402
2023-11-20 01:15:00 | 63307.203
2023-11-20 01:30:00 | 63043.2
2023-11-20 01:45:00 | 63122.4
2023-11-20 02:00:00 | 63043.2
2023-11-20 02:15:00 | 62990.4
2023-11-20 02:30:00 | 63043.2
2023-11-20 02:45:00 | 62832
2023-11-20 03:00:00 | 63201.6
2023-11-20 03:15:00 | 63096
2023-11-20 03:30:00 | 63148.8
2023-11-20 03:45:00 | 62990.4
2023-11-20 04:00:00 | 63016.8
2023-11-20 04:15:00 | 62330.402
2023-11-20 04:30:00 | 62515.2
2023-11-20 04:45:00 | 61908
2023-11-20 05:00:00 | 61776
2023-11-20 05:15:00 | 61960.797
2023-11-20 05:30:00 | 62092.8
2023-11-20 05:45:00 | 61828.8
2023-11-20 06:00:00 | 61908
2023-11-20 06:15:00 | 61960.797
2023-11-20 06:30:00 | 61828.8
2023-11-20 06:45:00 | 61696.8
2023-11-20 07:00:00 | 61776
2023-11-20 07:15:00 | 61432.8
2023-11-20 07:30:00 | 61406.402
2023-11-20 07:45:00 | 61485.598
2023-11-20 08:00:00 | 63571.2
2023-11-20 08:15:00 | 63228
2023-11-20 08:30:00 | 63492
2023-11-20 08:45:00 | 63571.2
2023-11-20 09:00:00 | 63940.8
2023-11-20 09:15:00 | 62172
2023-11-20 09:30:00 | 62251.2
2023-11-20 09:45:00 | 62145.6
2023-11-20 10:00:00 | 62251.2
2023-11-20 10:15:00 | 64178.402
2023-11-20 10:30:00 | 63993.6
2023-11-20 10:45:00 | 64284
2023-11-20 11:00:00 | 64020
2023-11-20 11:15:00 | 63888
2023-11-20 11:30:00 | 64178.402
2023-11-20 11:45:00 | 63808.797
2023-11-20 12:00:00 | 64125.6
2023-11-20 12:15:00 | 64178.402
2023-11-20 12:30:00 | 64099.2
2023-11-20 12:45:00 | 63333.598
2023-11-20 13:00:00 | 62779.2
2023-11-20 13:15:00 | 62752.8
2023-11-20 13:30:00 | 62462.4
2023-11-20 13:45:00 | 62145.6
2023-11-20 14:00:00 | 64178.402
2023-11-20 14:15:00 | 64416
2023-11-20 14:30:00 | 64416
2023-11-20 14:45:00 | 64257.598
2023-11-20 15:00:00 | 62515.2
2023-11-20 15:15:00 | 62409.598
2023-11-20 15:30:00 | 62304
2023-11-20 15:45:00 | 62092.8
2023-11-20 16:00:00 | 62145.6
2023-11-20 16:15:00 | 62198.4
2023-11-20 16:30:00 | 62330.402
2023-11-20 16:45:00 | 61776
2023-11-20 17:00:00 | 62092.8
2023-11-20 17:15:00 | 61723.2
2023-11-20 17:30:00 | 61881.6
2023-11-20 17:45:00 | 63914.4
2023-11-20 18:00:00 | 63254.402
2023-11-20 18:15:00 | 63360
2023-11-20 18:30:00 | 63175.2
2023-11-20 18:45:00 | 63069.6
2023-11-20 19:00:00 | 63175.2
2023-11-20 19:15:00 | 61591.2
2023-11-20 19:30:00 | 61300.8
2023-11-20 19:45:00 | 61248
2023-11-20 20:00:00 | 61406.402
2023-11-20 20:15:00 | 61432.8
2023-11-20 20:30:00 | 63201.6
2023-11-20 20:45:00 | 63148.8
2023-11-20 21:00:00 | 63122.4
2023-11-20 21:15:00 | 63465.6
2023-11-20 21:30:00 | 63624
2023-11-20 21:45:00 | 64020
2023-11-20 22:00:00 | 63148.8
2023-11-20 22:15:00 | 62990.4
2023-11-20 22:30:00 | 62858.402
2023-11-20 22:45:00 | 62858.402
2023-11-20 23:00:00 | 62990.4
2023-11-20 23:15:00 | 62700
2023-11-20 23:30:00 | 62752.8
2023-11-20 23:45:00 | 62805.6
2023-11-21 00:00:00 | 62779.2
2023-11-21 00:15:00 | 62568
2023-11-21 00:30:00 | 62620.8
2023-11-21 00:45:00 | 62673.598
2023-11-21 01:00:00 | 62726.4
2023-11-21 01:15:00 | 62752.8
2023-11-21 01:30:00 | 62673.598
2023-11-21 01:45:00 | 62620.8
2023-11-21 02:00:00 | 62673.598
2023-11-21 02:15:00 | 62568
2023-11-21 02:30:00 | 61987.2
2023-11-21 02:45:00 | 61987.2
2023-11-21 03:00:00 | 62172
2023-11-21 03:15:00 | 62172
2023-11-21 03:30:00 | 61327.2
2023-11-21 03:45:00 | 61248
2023-11-21 04:00:00 | 61248
2023-11-21 04:15:00 | 61221.6
2023-11-21 04:30:00 | 61221.6
2023-11-21 04:45:00 | 61485.598
2023-11-21 05:00:00 | 61327.2
2023-11-21 05:15:00 | 61591.2
2023-11-21 05:30:00 | 61432.8
2023-11-21 05:45:00 | 61248
2023-11-21 06:00:00 | 63069.6
2023-11-21 06:15:00 | 62779.2
2023-11-21 06:30:00 | 62832
2023-11-21 06:45:00 | 62964
2023-11-21 07:00:00 | 60984
2023-11-21 07:15:00 | 61353.6
2023-11-21 07:30:00 | 60957.6
2023-11-21 07:45:00 | 60535.203
2023-11-21 08:00:00 | 60852
2023-11-21 08:15:00 | 60825.598
2023-11-21 08:30:00 | 60904.8
2023-11-21 08:45:00 | 62937.598
2023-11-21 09:00:00 | 63016.8
2023-11-21 09:15:00 | 62620.8
2023-11-21 09:30:00 | 62594.402
2023-11-21 09:45:00 | 61168.8
2023-11-21 10:00:00 | 61248
2023-11-21 10:15:00 | 61670.402
2023-11-21 10:30:00 | 61776
2023-11-21 10:45:00 | 61987.2
2023-11-21 11:00:00 | 61802.4
2023-11-21 11:15:00 | 61881.6
2023-11-21 11:30:00 | 62990.4
2023-11-21 11:45:00 | 62858.402
2023-11-21 12:00:00 | 63175.2
2023-11-21 12:15:00 | 63096
2023-11-21 12:30:00 | 62911.2
2023-11-21 12:45:00 | 62990.4
2023-11-21 13:00:00 | 62066.4
2023-11-21 13:15:00 | 61380
2023-11-21 13:30:00 | 61142.4
2023-11-21 13:45:00 | 61459.203
2023-11-21 14:00:00 | 61380
2023-11-21 14:15:00 | 61591.2
2023-11-21 14:30:00 | 63307.203
2023-11-21 14:45:00 | 63307.203
2023-11-21 15:00:00 | 63307.203
2023-11-21 15:15:00 | 63148.8
2023-11-21 15:30:00 | 63201.6
2023-11-21 15:45:00 | 63148.8
2023-11-21 16:00:00 | 62568
2023-11-21 16:15:00 | 62805.6
2023-11-21 16:30:00 | 62462.4
2023-11-21 16:45:00 | 62356.8
2023-11-21 17:00:00 | 62251.2
2023-11-21 17:15:00 | 62488.8
2023-11-21 17:30:00 | 62330.402
2023-11-21 17:45:00 | 62277.6
2023-11-21 18:00:00 | 62224.8
2023-11-21 18:15:00 | 62330.402
2023-11-21 18:30:00 | 62409.598
2023-11-21 18:45:00 | 62409.598
2023-11-21 19:00:00 | 62541.6
2023-11-21 19:15:00 | 62066.4
2023-11-21 19:30:00 | 61802.4
2023-11-21 19:45:00 | 61960.797
2023-11-21 20:00:00 | 62066.4
2023-11-21 20:15:00 | 62066.4
2023-11-21 20:30:00 | 62013.598
2023-11-21 20:45:00 | 62013.598
2023-11-21 21:00:00 | 61908
2023-11-21 21:15:00 | 62092.8
2023-11-21 21:30:00 | 62964
2023-11-21 21:45:00 | 62752.8
2023-11-21 22:00:00 | 63228
2023-11-21 22:15:00 | 63201.6
2023-11-21 22:30:00 | 63122.4
2023-11-21 22:45:00 | 63122.4
2023-11-21 23:00:00 | 63201.6
2023-11-21 23:15:00 | 63175.2
2023-11-21 23:30:00 | 63122.4
2023-11-21 23:45:00 | 63096
2023-11-22 00:00:00 | 62752.8
2023-11-22 00:15:00 | 62752.8
2023-11-22 00:30:00 | 62779.2
2023-11-22 00:45:00 | 62779.2
2023-11-22 01:00:00 | 62620.8
2023-11-22 01:15:00 | 62462.4
2023-11-22 01:30:00 | 63412.8
2023-11-22 01:45:00 | 63624
2023-11-22 02:00:00 | 63597.598
2023-11-22 02:15:00 | 63492
2023-11-22 02:30:00 | 63333.598
2023-11-22 02:45:00 | 63492
2023-11-22 03:00:00 | 63333.598
2023-11-22 03:15:00 | 63544.8
2023-11-22 03:30:00 | 62700
2023-11-22 03:45:00 | 62304
2023-11-22 04:00:00 | 62224.8
2023-11-22 04:15:00 | 62304
2023-11-22 04:30:00 | 62515.2
2023-11-22 04:45:00 | 62568
2023-11-22 05:00:00 | 62568
2023-11-22 05:15:00 | 62647.2
2023-11-22 05:30:00 | 62594.402
2023-11-22 05:45:00 | 62647.2
2023-11-22 06:00:00 | 61723.2
2023-11-22 06:15:00 | 62013.598
2023-11-22 06:30:00 | 62172
2023-11-22 06:45:00 | 61960.797
2023-11-22 07:00:00 | 61617.6
2023-11-22 07:15:00 | 61010.4
2023-11-22 07:30:00 | 62330.402
2023-11-22 07:45:00 | 62277.6
2023-11-22 08:00:00 | 62568
2023-11-22 08:15:00 | 62937.598
2023-11-22 08:30:00 | 62092.8
2023-11-22 08:45:00 | 61696.8
2023-11-22 09:00:00 | 61908
2023-11-22 09:15:00 | 61828.8
2023-11-22 09:30:00 | 62040
2023-11-22 09:45:00 | 63967.2
2023-11-22 10:00:00 | 63888
2023-11-22 10:15:00 | 63835.2
2023-11-22 10:30:00 | 63650.4
2023-11-22 10:45:00 | 63729.6
2023-11-22 11:00:00 | 62990.4
2023-11-22 11:15:00 | 63096
2023-11-22 11:30:00 | 63280.8
2023-11-22 11:45:00 | 63201.6
2023-11-22 12:00:00 | 63069.6
2023-11-22 12:15:00 | 63069.6
2023-11-22 12:30:00 | 63016.8
2023-11-22 12:45:00 | 62990.4
2023-11-22 13:00:00 | 63043.2
2023-11-22 13:15:00 | 63729.6
2023-11-22 13:30:00 | 63861.598
2023-11-22 13:45:00 | 63835.2
2023-11-22 14:00:00 | 63650.4
2023-11-22 14:15:00 | 63676.8
2023-11-22 14:30:00 | 63967.2
2023-11-22 14:45:00 | 63148.8
2023-11-22 15:00:00 | 63069.6
2023-11-22 15:15:00 | 63412.8
2023-11-22 15:30:00 | 63360
2023-11-22 15:45:00 | 63069.6
2023-11-22 16:00:00 | 63043.2
2023-11-22 16:15:00 | 63016.8
2023-11-22 16:30:00 | 62884.797
2023-11-22 16:45:00 | 63756
2023-11-22 17:00:00 | 63228
2023-11-22 17:15:00 | 63412.8
2023-11-22 17:30:00 | 62277.6
2023-11-22 17:45:00 | 62304
2023-11-22 18:00:00 | 62145.6
2023-11-22 18:15:00 | 61934.4
2023-11-22 18:30:00 | 62145.6
2023-11-22 18:45:00 | 63412.8
2023-11-22 19:00:00 | 63412.8
2023-11-22 19:15:00 | 63201.6
2023-11-22 19:30:00 | 63069.6
2023-11-22 19:45:00 | 62198.4
2023-11-22 20:00:00 | 62515.2
2023-11-22 20:15:00 | 62515.2
2023-11-22 20:30:00 | 62832
2023-11-22 20:45:00 | 62673.598
2023-11-22 21:00:00 | 63518.402
2023-11-22 21:15:00 | 63993.6
2023-11-22 21:30:00 | 64072.8
2023-11-22 21:45:00 | 64099.2
2023-11-22 22:00:00 | 64178.402
2023-11-22 22:15:00 | 64072.8
2023-11-22 22:30:00 | 64072.8
2023-11-22 22:45:00 | 64125.6
2023-11-22 23:00:00 | 63333.598
2023-11-22 23:15:00 | 63544.8
2023-11-22 23:30:00 | 63597.598
2023-11-22 23:45:00 | 63412.8
2023-11-23 00:00:00 | 63597.598
2023-11-23 00:15:00 | 64389.6
2023-11-23 00:30:00 | 64231.203
2023-11-23 00:45:00 | 64046.4
2023-11-23 01:00:00 | 63703.2
2023-11-23 01:15:00 | 63967.2
2023-11-23 01:30:00 | 64125.6
2023-11-23 01:45:00 | 64125.6
2023-11-23 02:00:00 | 64046.4
2023-11-23 02:15:00 | 64204.8
2023-11-23 02:30:00 | 64152
2023-11-23 02:45:00 | 63993.6
2023-11-23 03:00:00 | 63254.402
2023-11-23 03:15:00 | 63333.598
2023-11-23 03:30:00 | 63280.8
2023-11-23 03:45:00 | 63201.6
2023-11-23 04:00:00 | 63043.2
2023-11-23 04:15:00 | 63069.6
2023-11-23 04:30:00 | 63412.8
2023-11-23 04:45:00 | 63360
2023-11-23 05:00:00 | 62911.2
2023-11-23 05:15:00 | 62779.2
2023-11-23 05:30:00 | 61723.2
2023-11-23 05:45:00 | 61960.797
2023-11-23 06:00:00 | 62119.203
2023-11-23 06:15:00 | 61776
2023-11-23 06:30:00 | 62092.8
2023-11-23 06:45:00 | 61644
2023-11-23 07:00:00 | 61564.8
2023-11-23 07:15:00 | 61749.598
2023-11-23 07:30:00 | 63254.402
2023-11-23 07:45:00 | 63148.8
2023-11-23 08:00:00 | 63148.8
2023-11-23 08:15:00 | 63465.6
2023-11-23 08:30:00 | 61696.8
2023-11-23 08:45:00 | 62013.598
2023-11-23 09:00:00 | 61960.797
2023-11-23 09:15:00 | 61828.8
2023-11-23 09:30:00 | 63703.2
2023-11-23 09:45:00 | 63624
2023-11-23 10:00:00 | 63676.8
2023-11-23 10:15:00 | 63624
2023-11-23 10:30:00 | 63861.598
2023-11-23 10:45:00 | 63835.2
2023-11-23 11:00:00 | 63756
2023-11-23 11:15:00 | 62356.8
2023-11-23 11:30:00 | 62330.402
2023-11-23 11:45:00 | 62277.6
2023-11-23 12:00:00 | 62251.2
2023-11-23 12:15:00 | 63808.797
2023-11-23 12:30:00 | 63756
2023-11-23 12:45:00 | 63650.4
2023-11-23 13:00:00 | 63835.2
2023-11-23 13:15:00 | 64020
2023-11-23 13:30:00 | 64072.8
2023-11-23 13:45:00 | 63967.2
2023-11-23 14:00:00 | 63703.2
2023-11-23 14:15:00 | 63201.6
2023-11-23 14:30:00 | 63307.203
2023-11-23 14:45:00 | 62964
2023-11-23 15:00:00 | 63280.8
2023-11-23 15:15:00 | 63228
2023-11-23 15:30:00 | 63148.8
2023-11-23 15:45:00 | 63254.402
2023-11-23 16:00:00 | 62805.6
2023-11-23 16:15:00 | 63016.8
2023-11-23 16:30:00 | 63096
2023-11-23 16:45:00 | 62383.203
2023-11-23 17:00:00 | 62224.8
2023-11-23 17:15:00 | 62224.8
2023-11-23 17:30:00 | 62092.8
2023-11-23 17:45:00 | 62092.8
2023-11-23 18:00:00 | 62066.4
2023-11-23 18:15:00 | 62066.4
2023-11-23 18:30:00 | 61960.797
2023-11-23 18:45:00 | 61934.4
2023-11-23 19:00:00 | 61696.8
2023-11-23 19:15:00 | 63386.4
2023-11-23 19:30:00 | 62964
2023-11-23 19:45:00 | 63069.6
2023-11-23 20:00:00 | 63254.402
2023-11-23 20:15:00 | 61749.598
2023-11-23 20:30:00 | 61987.2
2023-11-23 20:45:00 | 61696.8
2023-11-23 21:00:00 | 61538.4
2023-11-23 21:15:00 | 61723.2
2023-11-23 21:30:00 | 63360
2023-11-23 21:45:00 | 63096
2023-11-23 22:00:00 | 63360
2023-11-23 22:15:00 | 63333.598
2023-11-23 22:30:00 | 63571.2
2023-11-23 22:45:00 | 62013.598
2023-11-23 23:00:00 | 62066.4
2023-11-23 23:15:00 | 62251.2
2023-11-23 23:30:00 | 62224.8
2023-11-23 23:45:00 | 62356.8
2023-11-24 00:00:00 | 63703.2
2023-11-24 00:15:00 | 63676.8
2023-11-24 00:30:00 | 63571.2
2023-11-24 00:45:00 | 63676.8
2023-11-24 01:00:00 | 61828.8
2023-11-24 01:15:00 | 62277.6
2023-11-24 01:30:00 | 62304
2023-11-24 01:45:00 | 62224.8
2023-11-24 02:00:00 | 62726.4
2023-11-24 02:15:00 | 63175.2
2023-11-24 02:30:00 | 62752.8
2023-11-24 02:45:00 | 62436
2023-11-24 03:00:00 | 62594.402
2023-11-24 03:15:00 | 62700
2023-11-24 03:30:00 | 62620.8
2023-11-24 03:45:00 | 62541.6
2023-11-24 04:00:00 | 62409.598
2023-11-24 04:15:00 | 62409.598
2023-11-24 04:30:00 | 62515.2
2023-11-24 04:45:00 | 62462.4
2023-11-24 05:00:00 | 62488.8
2023-11-24 05:15:00 | 62673.598
2023-11-24 05:30:00 | 62937.598
2023-11-24 05:45:00 | 62911.2
2023-11-24 06:00:00 | 62752.8
2023-11-24 06:15:00 | 62647.2
2023-11-24 06:30:00 | 62884.797
2023-11-24 06:45:00 | 61908
2023-11-24 07:00:00 | 61828.8
2023-11-24 07:15:00 | 61776
2023-11-24 07:30:00 | 61644
2023-11-24 07:45:00 | 61696.8
2023-11-24 08:00:00 | 63492
2023-11-24 08:15:00 | 63412.8
2023-11-24 08:30:00 | 63861.598
2023-11-24 08:45:00 | 63914.4
2023-11-24 09:00:00 | 63043.2
2023-11-24 09:15:00 | 62673.598
2023-11-24 09:30:00 | 62620.8
2023-11-24 09:45:00 | 61776
2023-11-24 10:00:00 | 61960.797
2023-11-24 10:15:00 | 61881.6
2023-11-24 10:30:00 | 62198.4
2023-11-24 10:45:00 | 62647.2
2023-11-24 11:00:00 | 62620.8
2023-11-24 11:15:00 | 64495.2
2023-11-24 11:30:00 | 64442.402
2023-11-24 11:45:00 | 64336.8
2023-11-24 12:00:00 | 62515.2
2023-11-24 12:15:00 | 62330.402
2023-11-24 12:30:00 | 62277.6
2023-11-24 12:45:00 | 62198.4
2023-11-24 13:00:00 | 62066.4
2023-11-24 13:15:00 | 62145.6
2023-11-24 13:30:00 | 62040
2023-11-24 13:45:00 | 63703.2
2023-11-24 14:00:00 | 63597.598
2023-11-24 14:15:00 | 63729.6
2023-11-24 14:30:00 | 62066.4
2023-11-24 14:45:00 | 62119.203
2023-11-24 15:00:00 | 62224.8
2023-11-24 15:15:00 | 62356.8
2023-11-24 15:30:00 | 62383.203
2023-11-24 15:45:00 | 62304
2023-11-24 16:00:00 | 62304
2023-11-24 16:15:00 | 62700
2023-11-24 16:30:00 | 64020
2023-11-24 16:45:00 | 63676.8
2023-11-24 17:00:00 | 63703.2
2023-11-24 17:15:00 | 62092.8
2023-11-24 17:30:00 | 62356.8
2023-11-24 17:45:00 | 62251.2
2023-11-24 18:00:00 | 61802.4
2023-11-24 18:15:00 | 61908
2023-11-24 18:30:00 | 61934.4
2023-11-24 18:45:00 | 61881.6
2023-11-24 19:00:00 | 61591.2
2023-11-24 19:15:00 | 61538.4
2023-11-24 19:30:00 | 61670.402
2023-11-24 19:45:00 | 61591.2
2023-11-24 20:00:00 | 61432.8
2023-11-24 20:15:00 | 62488.8
2023-11-24 20:30:00 | 63650.4
2023-11-24 20:45:00 | 63544.8
2023-11-24 21:00:00 | 63624
2023-11-24 21:15:00 | 63624
2023-11-24 21:30:00 | 63465.6
2023-11-24 21:45:00 | 61749.598
2023-11-24 22:00:00 | 61696.8
2023-11-24 22:15:00 | 61802.4
2023-11-24 22:30:00 | 61855.2
2023-11-24 22:45:00 | 62040
2023-11-24 23:00:00 | 63333.598
2023-11-24 23:15:00 | 63835.2
2023-11-24 23:30:00 | 63940.8
2023-11-24 23:45:00 | 64020
2023-11-25 00:00:00 | 64125.6
2023-11-25 00:15:00 | 62594.402
2023-11-25 00:30:00 | 62594.402
2023-11-25 00:45:00 | 62356.8
2023-11-25 01:00:00 | 62409.598
2023-11-25 01:15:00 | 62409.598
2023-11-25 01:30:00 | 62620.8
2023-11-25 01:45:00 | 62436
2023-11-25 02:00:00 | 64389.6
2023-11-25 02:15:00 | 64099.2
2023-11-25 02:30:00 | 64020
2023-11-25 02:45:00 | 63861.598
2023-11-25 03:00:00 | 63861.598
2023-11-25 03:15:00 | 63914.4
2023-11-25 03:30:00 | 62040
2023-11-25 03:45:00 | 62198.4
2023-11-25 04:00:00 | 62119.203
2023-11-25 04:15:00 | 62145.6
2023-11-25 04:30:00 | 62198.4
2023-11-25 04:45:00 | 62251.2
2023-11-25 05:00:00 | 62304
2023-11-25 05:15:00 | 62541.6
2023-11-25 05:30:00 | 64310.4
2023-11-25 05:45:00 | 64231.203
2023-11-25 06:00:00 | 64125.6
2023-11-25 06:15:00 | 63967.2
2023-11-25 06:30:00 | 64072.8
2023-11-25 06:45:00 | 63676.8
2023-11-25 07:00:00 | 62013.598
2023-11-25 07:15:00 | 61881.6
2023-11-25 07:30:00 | 61855.2
2023-11-25 07:45:00 | 61776
2023-11-25 08:00:00 | 61881.6
2023-11-25 08:15:00 | 61960.797
2023-11-25 08:30:00 | 63808.797
2023-11-25 08:45:00 | 63888
2023-11-25 09:00:00 | 63861.598
2023-11-25 09:15:00 | 63782.402
2023-11-25 09:30:00 | 63993.6
2023-11-25 09:45:00 | 63940.8
2023-11-25 10:00:00 | 62119.203
2023-11-25 10:15:00 | 62119.203
2023-11-25 10:30:00 | 62700
2023-11-25 10:45:00 | 62541.6
2023-11-25 11:00:00 | 64046.4
2023-11-25 11:15:00 | 64020
2023-11-25 11:30:00 | 63703.2
2023-11-25 11:45:00 | 63676.8
2023-11-25 12:00:00 | 63676.8
2023-11-25 12:15:00 | 63993.6
2023-11-25 12:30:00 | 64020
2023-11-25 12:45:00 | 64600.8
2023-11-25 13:00:00 | 64099.2
2023-11-25 13:15:00 | 62541.6
2023-11-25 13:30:00 | 62594.402
2023-11-25 13:45:00 | 62805.6
2023-11-25 14:00:00 | 62726.4
2023-11-25 14:15:00 | 62805.6
2023-11-25 14:30:00 | 63940.8
2023-11-25 14:45:00 | 63703.2
2023-11-25 15:00:00 | 63835.2
2023-11-25 15:15:00 | 63861.598
2023-11-25 15:30:00 | 63914.4
2023-11-25 15:45:00 | 63835.2
2023-11-25 16:00:00 | 62779.2
2023-11-25 16:15:00 | 63096
2023-11-25 16:30:00 | 63148.8
2023-11-25 16:45:00 | 63122.4
2023-11-25 17:00:00 | 63307.203
2023-11-25 17:15:00 | 63201.6
2023-11-25 17:30:00 | 63122.4
2023-11-25 17:45:00 | 62066.4
2023-11-25 18:00:00 | 62224.8
2023-11-25 18:15:00 | 62145.6
2023-11-25 18:30:00 | 62356.8
2023-11-25 18:45:00 | 62013.598
2023-11-25 19:00:00 | 61881.6
2023-11-25 19:15:00 | 61696.8
2023-11-25 19:30:00 | 63228
2023-11-25 19:45:00 | 63228
2023-11-25 20:00:00 | 63360
2023-11-25 20:15:00 | 63439.2
2023-11-25 20:30:00 | 61987.2
2023-11-25 20:45:00 | 61802.4
2023-11-25 21:00:00 | 62013.598
2023-11-25 21:15:00 | 62356.8
2023-11-25 21:30:00 | 62277.6
2023-11-25 21:45:00 | 62541.6
2023-11-25 22:00:00 | 64389.6
2023-11-25 22:15:00 | 64600.8
2023-11-25 22:30:00 | 64521.598
2023-11-25 22:45:00 | 64389.6
2023-11-25 23:00:00 | 64178.402
2023-11-25 23:15:00 | 64231.203
2023-11-25 23:30:00 | 64046.4
2023-11-25 23:45:00 | 62409.598
2023-11-26 00:00:00 | 62330.402
2023-11-26 00:15:00 | 62383.203
2023-11-26 00:30:00 | 63993.6
2023-11-26 00:45:00 | 63940.8
2023-11-26 01:00:00 | 63861.598
2023-11-26 01:15:00 | 63729.6
2023-11-26 01:30:00 | 63703.2
2023-11-26 01:45:00 | 63597.598
2023-11-26 02:00:00 | 63597.598
2023-11-26 02:15:00 | 63544.8
2023-11-26 02:30:00 | 63888
2023-11-26 02:45:00 | 63835.2
2023-11-26 03:00:00 | 62911.2
2023-11-26 03:15:00 | 63122.4
2023-11-26 03:30:00 | 63122.4
2023-11-26 03:45:00 | 62779.2
2023-11-26 04:00:00 | 63016.8
2023-11-26 04:15:00 | 63069.6
2023-11-26 04:30:00 | 63096
2023-11-26 04:45:00 | 63122.4
2023-11-26 05:00:00 | 63201.6
2023-11-26 05:15:00 | 63148.8
2023-11-26 05:30:00 | 63307.203
2023-11-26 05:45:00 | 63096
2023-11-26 06:00:00 | 63412.8
2023-11-26 06:15:00 | 63439.2
2023-11-26 06:30:00 | 63228
2023-11-26 06:45:00 | 62990.4
2023-11-26 07:00:00 | 62990.4
2023-11-26 07:15:00 | 63122.4
2023-11-26 07:30:00 | 62937.598
2023-11-26 07:45:00 | 62700
2023-11-26 08:00:00 | 62409.598
2023-11-26 08:15:00 | 62752.8
2023-11-26 08:30:00 | 62990.4
2023-11-26 08:45:00 | 63043.2
2023-11-26 09:00:00 | 63069.6
2023-11-26 09:15:00 | 62990.4
2023-11-26 09:30:00 | 63069.6
2023-11-26 09:45:00 | 62937.598
2023-11-26 10:00:00 | 63756
2023-11-26 10:15:00 | 64125.6
2023-11-26 10:30:00 | 64099.2
2023-11-26 10:45:00 | 64231.203
2023-11-26 11:00:00 | 63782.402
2023-11-26 11:15:00 | 62594.402
2023-11-26 11:30:00 | 62515.2
2023-11-26 11:45:00 | 62620.8
2023-11-26 12:00:00 | 64548
2023-11-26 12:15:00 | 64442.402
2023-11-26 12:30:00 | 64548
2023-11-26 12:45:00 | 64389.6
2023-11-26 13:00:00 | 64680
2023-11-26 13:15:00 | 64389.6
2023-11-26 13:30:00 | 64257.598
2023-11-26 13:45:00 | 64152
2023-11-26 14:00:00 | 62383.203
2023-11-26 14:15:00 | 62251.2
2023-11-26 14:30:00 | 62092.8
2023-11-26 14:45:00 | 62172
2023-11-26 15:00:00 | 61960.797
2023-11-26 15:15:00 | 62409.598
2023-11-26 15:30:00 | 62436
2023-11-26 15:45:00 | 64231.203
2023-11-26 16:00:00 | 64310.4
2023-11-26 16:15:00 | 63914.4
2023-11-26 16:30:00 | 63175.2
2023-11-26 16:45:00 | 61538.4
2023-11-26 17:00:00 | 61485.598
2023-11-26 17:15:00 | 61644
2023-11-26 17:30:00 | 61512
2023-11-26 17:45:00 | 60931.2
2023-11-26 18:00:00 | 60984
2023-11-26 18:15:00 | 61168.8
2023-11-26 18:30:00 | 60640.8
2023-11-26 18:45:00 | 60588
2023-11-26 19:00:00 | 60297.6
2023-11-26 19:15:00 | 61908
2023-11-26 19:30:00 | 61300.8
2023-11-26 19:45:00 | 61063.2
2023-11-26 20:00:00 | 60931.2
2023-11-26 20:15:00 | 60218.402
2023-11-26 20:30:00 | 59400
2023-11-26 20:45:00 | 59584.8
2023-11-26 21:00:00 | 59901.598
2023-11-26 21:15:00 | 60218.402
2023-11-26 21:30:00 | 60139.2
2023-11-26 21:45:00 | 62198.4
2023-11-26 22:00:00 | 62224.8
2023-11-26 22:15:00 | 62541.6
2023-11-26 22:30:00 | 62594.402
2023-11-26 22:45:00 | 62356.8
2023-11-26 23:00:00 | 60799.2
2023-11-26 23:15:00 | 60904.8
2023-11-26 23:30:00 | 60799.2
2023-11-26 23:45:00 | 60772.797
2023-11-27 00:00:00 | 60799.2
2023-11-27 00:15:00 | 60852
2023-11-27 00:30:00 | 62594.402
2023-11-27 00:45:00 | 62488.8
2023-11-27 01:00:00 | 62541.6
2023-11-27 01:15:00 | 62436
2023-11-27 01:30:00 | 62330.402
2023-11-27 01:45:00 | 60429.6
2023-11-27 02:00:00 | 60376.8
2023-11-27 02:15:00 | 60403.2
2023-11-27 02:30:00 | 60376.8
2023-11-27 02:45:00 | 60376.8
2023-11-27 03:00:00 | 60482.402
2023-11-27 03:15:00 | 61010.4
2023-11-27 03:30:00 | 60984
2023-11-27 03:45:00 | 61089.598
2023-11-27 04:00:00 | 61010.4
2023-11-27 04:15:00 | 61459.203
2023-11-27 04:30:00 | 61538.4
2023-11-27 04:45:00 | 61749.598
2023-11-27 05:00:00 | 61881.6
2023-11-27 05:15:00 | 61538.4
2023-11-27 05:30:00 | 61485.598
2023-11-27 05:45:00 | 61485.598
2023-11-27 06:00:00 | 61776
2023-11-27 06:15:00 | 61749.598
2023-11-27 06:30:00 | 61617.6
2023-11-27 06:45:00 | 61591.2
2023-11-27 07:00:00 | 61538.4
2023-11-27 07:15:00 | 61644
2023-11-27 07:30:00 | 61195.203
2023-11-27 07:45:00 | 61168.8
2023-11-27 08:00:00 | 60984
2023-11-27 08:15:00 | 61380
2023-11-27 08:30:00 | 61221.6
2023-11-27 08:45:00 | 61327.2
2023-11-27 09:00:00 | 61564.8
2023-11-27 09:15:00 | 63122.4
2023-11-27 09:30:00 | 63254.402
2023-11-27 09:45:00 | 63307.203
2023-11-27 10:00:00 | 63465.6
2023-11-27 10:15:00 | 63254.402
2023-11-27 10:30:00 | 61538.4
2023-11-27 10:45:00 | 61591.2
2023-11-27 11:00:00 | 61591.2
2023-11-27 11:15:00 | 61459.203
2023-11-27 11:30:00 | 61617.6
2023-11-27 11:45:00 | 61512
2023-11-27 12:00:00 | 61776
2023-11-27 12:15:00 | 63360
2023-11-27 12:30:00 | 63333.598
2023-11-27 12:45:00 | 63333.598
2023-11-27 13:00:00 | 63333.598
2023-11-27 13:15:00 | 62673.598
2023-11-27 13:30:00 | 61987.2
2023-11-27 13:45:00 | 62172
2023-11-27 14:00:00 | 62172
2023-11-27 14:15:00 | 62092.8
2023-11-27 14:30:00 | 62488.8
2023-11-27 14:45:00 | 62488.8
2023-11-27 15:00:00 | 62462.4
2023-11-27 15:15:00 | 62409.598
2023-11-27 15:30:00 | 64072.8
2023-11-27 15:45:00 | 64178.402
2023-11-27 16:00:00 | 63993.6
2023-11-27 16:15:00 | 63043.2
2023-11-27 16:30:00 | 63148.8
2023-11-27 16:45:00 | 62858.402
2023-11-27 17:00:00 | 62964
2023-11-27 17:15:00 | 62092.8
2023-11-27 17:30:00 | 62224.8
2023-11-27 17:45:00 | 62462.4
2023-11-27 18:00:00 | 62224.8
2023-11-27 18:15:00 | 62198.4
2023-11-27 18:30:00 | 62092.8
2023-11-27 18:45:00 | 61749.598
2023-11-27 19:00:00 | 61380
2023-11-27 19:15:00 | 61380
2023-11-27 19:30:00 | 63228
2023-11-27 19:45:00 | 63016.8
2023-11-27 20:00:00 | 63254.402
2023-11-27 20:15:00 | 63412.8
2023-11-27 20:30:00 | 61776
2023-11-27 20:45:00 | 61881.6
2023-11-27 21:00:00 | 61802.4
2023-11-27 21:15:00 | 61960.797
2023-11-27 21:30:00 | 61802.4
2023-11-27 21:45:00 | 63544.8
2023-11-27 22:00:00 | 63650.4
2023-11-27 22:15:00 | 63544.8
2023-11-27 22:30:00 | 63729.6
2023-11-27 22:45:00 | 61828.8
2023-11-27 23:00:00 | 61987.2
2023-11-27 23:15:00 | 62251.2
2023-11-27 23:30:00 | 62224.8
2023-11-27 23:45:00 | 62092.8
2023-11-28 00:00:00 | 63967.2
2023-11-28 00:15:00 | 63940.8
2023-11-28 00:30:00 | 63993.6
2023-11-28 00:45:00 | 64046.4
2023-11-28 01:00:00 | 62330.402
2023-11-28 01:15:00 | 62330.402
2023-11-28 01:30:00 | 62198.4
2023-11-28 01:45:00 | 62092.8
2023-11-28 02:00:00 | 62172
2023-11-28 02:15:00 | 62251.2
2023-11-28 02:30:00 | 62647.2
2023-11-28 02:45:00 | 63782.402
2023-11-28 03:00:00 | 63888
2023-11-28 03:15:00 | 63967.2
2023-11-28 03:30:00 | 63835.2
2023-11-28 03:45:00 | 63122.4
2023-11-28 04:00:00 | 63016.8
2023-11-28 04:15:00 | 62409.598
2023-11-28 04:30:00 | 62752.8
2023-11-28 04:45:00 | 62620.8
2023-11-28 05:00:00 | 62198.4
2023-11-28 05:15:00 | 62013.598
2023-11-28 05:30:00 | 62040
2023-11-28 05:45:00 | 61987.2
2023-11-28 06:00:00 | 61855.2
2023-11-28 06:15:00 | 61776
2023-11-28 06:30:00 | 61723.2
2023-11-28 06:45:00 | 61749.598
2023-11-28 07:00:00 | 61564.8
2023-11-28 07:15:00 | 61485.598
2023-11-28 07:30:00 | 63307.203
2023-11-28 07:45:00 | 62964
2023-11-28 08:00:00 | 63069.6
2023-11-28 08:15:00 | 62462.4
2023-11-28 08:30:00 | 61670.402
2023-11-28 08:45:00 | 62066.4
2023-11-28 09:00:00 | 62224.8
2023-11-28 09:15:00 | 62251.2
2023-11-28 09:30:00 | 62092.8
2023-11-28 09:45:00 | 63888
2023-11-28 10:00:00 | 63967.2
2023-11-28 10:15:00 | 64072.8
2023-11-28 10:30:00 | 64099.2
2023-11-28 10:45:00 | 62040
2023-11-28 11:00:00 | 62066.4
2023-11-28 11:15:00 | 62119.203
2023-11-28 11:30:00 | 62277.6
2023-11-28 11:45:00 | 62172
2023-11-28 12:00:00 | 64310.4
2023-11-28 12:15:00 | 64389.6
2023-11-28 12:30:00 | 64336.8
2023-11-28 12:45:00 | 63940.8
2023-11-28 13:00:00 | 64284
2023-11-28 13:15:00 | 63967.2
2023-11-28 13:30:00 | 63861.598
2023-11-28 13:45:00 | 62066.4
2023-11-28 14:00:00 | 62119.203
2023-11-28 14:15:00 | 61881.6
2023-11-28 14:30:00 | 64099.2
2023-11-28 14:45:00 | 64099.2
2023-11-28 15:00:00 | 63967.2
2023-11-28 15:15:00 | 64257.598
2023-11-28 15:30:00 | 64099.2
2023-11-28 15:45:00 | 63228
2023-11-28 16:00:00 | 63096
2023-11-28 16:15:00 | 63571.2
2023-11-28 16:30:00 | 63518.402
2023-11-28 16:45:00 | 63439.2
2023-11-28 17:00:00 | 63439.2
2023-11-28 17:15:00 | 63333.598
2023-11-28 17:30:00 | 63492
2023-11-28 17:45:00 | 63412.8
2023-11-28 18:00:00 | 63280.8
2023-11-28 18:15:00 | 63228
2023-11-28 18:30:00 | 62911.2
2023-11-28 18:45:00 | 62805.6
2023-11-28 19:00:00 | 62594.402
2023-11-28 19:15:00 | 63016.8
2023-11-28 19:30:00 | 62779.2
2023-11-28 19:45:00 | 62752.8
2023-11-28 20:00:00 | 62779.2
2023-11-28 20:15:00 | 62805.6
2023-11-28 20:30:00 | 62911.2
2023-11-28 20:45:00 | 63069.6
2023-11-28 21:00:00 | 63043.2
2023-11-28 21:15:00 | 63043.2
2023-11-28 21:30:00 | 63043.2
2023-11-28 21:45:00 | 63333.598
2023-11-28 22:00:00 | 63280.8
2023-11-28 22:15:00 | 63439.2
2023-11-28 22:30:00 | 63597.598
2023-11-28 22:45:00 | 63624
2023-11-28 23:00:00 | 64416
2023-11-28 23:15:00 | 64125.6
2023-11-28 23:30:00 | 64310.4
2023-11-28 23:45:00 | 64204.8
2023-11-29 00:00:00 | 64336.8
2023-11-29 00:15:00 | 64204.8
2023-11-29 00:30:00 | 64310.4
2023-11-29 00:45:00 | 64231.203
2023-11-29 01:00:00 | 64125.6
2023-11-29 01:15:00 | 63465.6
2023-11-29 01:30:00 | 62436
2023-11-29 01:45:00 | 62409.598
2023-11-29 02:00:00 | 62594.402
2023-11-29 02:15:00 | 62515.2
2023-11-29 02:30:00 | 62752.8
2023-11-29 02:45:00 | 62752.8
2023-11-29 03:00:00 | 62858.402
2023-11-29 03:15:00 | 64600.8
2023-11-29 03:30:00 | 64363.2
2023-11-29 03:45:00 | 64125.6
2023-11-29 04:00:00 | 63940.8
2023-11-29 04:15:00 | 63808.797
2023-11-29 04:30:00 | 62277.6
2023-11-29 04:45:00 | 62383.203
2023-11-29 05:00:00 | 62409.598
2023-11-29 05:15:00 | 62462.4
2023-11-29 05:30:00 | 62330.402
2023-11-29 05:45:00 | 63782.402
2023-11-29 06:00:00 | 63835.2
2023-11-29 06:15:00 | 63888
2023-11-29 06:30:00 | 63940.8
2023-11-29 06:45:00 | 63465.6
2023-11-29 07:00:00 | 63729.6
2023-11-29 07:15:00 | 64046.4
2023-11-29 07:30:00 | 62040
2023-11-29 07:45:00 | 61987.2
2023-11-29 08:00:00 | 61934.4
2023-11-29 08:15:00 | 62066.4
2023-11-29 08:30:00 | 64310.4
2023-11-29 08:45:00 | 64363.2
2023-11-29 09:00:00 | 64231.203
2023-11-29 09:15:00 | 64389.6
2023-11-29 09:30:00 | 64416
2023-11-29 09:45:00 | 64627.2
2023-11-29 10:00:00 | 64495.2
2023-11-29 10:15:00 | 62832
2023-11-29 10:30:00 | 62752.8
2023-11-29 10:45:00 | 62752.8
2023-11-29 11:00:00 | 62620.8
2023-11-29 11:15:00 | 62620.8
2023-11-29 11:30:00 | 64416
2023-11-29 11:45:00 | 64152
2023-11-29 12:00:00 | 64416
2023-11-29 12:15:00 | 64416
2023-11-29 12:30:00 | 63439.2
2023-11-29 12:45:00 | 62700
2023-11-29 13:00:00 | 62330.402
2023-11-29 13:15:00 | 62726.4
2023-11-29 13:30:00 | 62673.598
2023-11-29 13:45:00 | 62647.2
2023-11-29 14:00:00 | 62040
2023-11-29 14:15:00 | 62356.8
2023-11-29 14:30:00 | 64257.598
2023-11-29 14:45:00 | 64204.8
2023-11-29 15:00:00 | 64310.4
2023-11-29 15:15:00 | 63492
2023-11-29 15:30:00 | 62752.8
2023-11-29 15:45:00 | 62832
2023-11-29 16:00:00 | 62911.2
2023-11-29 16:15:00 | 62462.4
2023-11-29 16:30:00 | 62409.598
2023-11-29 16:45:00 | 62277.6
2023-11-29 17:00:00 | 64152
2023-11-29 17:15:00 | 63888
2023-11-29 17:30:00 | 63888
2023-11-29 17:45:00 | 64020
2023-11-29 18:00:00 | 62277.6
2023-11-29 18:15:00 | 62277.6
2023-11-29 18:30:00 | 62198.4
2023-11-29 18:45:00 | 62145.6
2023-11-29 19:00:00 | 62066.4
2023-11-29 19:15:00 | 62990.4
2023-11-29 19:30:00 | 63544.8
2023-11-29 19:45:00 | 63544.8
2023-11-29 20:00:00 | 63756
2023-11-29 20:15:00 | 63808.797
2023-11-29 20:30:00 | 64204.8
2023-11-29 20:45:00 | 63940.8
2023-11-29 21:00:00 | 62330.402
2023-11-29 21:15:00 | 62304
2023-11-29 21:30:00 | 62568
2023-11-29 21:45:00 | 62594.402
2023-11-29 22:00:00 | 64231.203
2023-11-29 22:15:00 | 64257.598
2023-11-29 22:30:00 | 64521.598
2023-11-29 22:45:00 | 64231.203
2023-11-29 23:00:00 | 64152
2023-11-29 23:15:00 | 63967.2
2023-11-29 23:30:00 | 63148.8
2023-11-29 23:45:00 | 63280.8
2023-11-30 00:00:00 | 63307.203
2023-11-30 00:15:00 | 63148.8
2023-11-30 00:30:00 | 63254.402
2023-11-30 00:45:00 | 62937.598
2023-11-30 01:00:00 | 63148.8
2023-11-30 01:15:00 | 62884.797
2023-11-30 01:30:00 | 62858.402
2023-11-30 01:45:00 | 62832
2023-11-30 02:00:00 | 62990.4
2023-11-30 02:15:00 | 63096
2023-11-30 02:30:00 | 63175.2
2023-11-30 02:45:00 | 63756
2023-11-30 03:00:00 | 63993.6
2023-11-30 03:15:00 | 64178.402
2023-11-30 03:30:00 | 63782.402
2023-11-30 03:45:00 | 63808.797
2023-11-30 04:00:00 | 61987.2
2023-11-30 04:15:00 | 61723.2
2023-11-30 04:30:00 | 61776
2023-11-30 04:45:00 | 61908
2023-11-30 05:00:00 | 61987.2
2023-11-30 05:15:00 | 61960.797
2023-11-30 05:30:00 | 63756
2023-11-30 05:45:00 | 63861.598
2023-11-30 06:00:00 | 63782.402
2023-11-30 06:15:00 | 63703.2
2023-11-30 06:30:00 | 63650.4
2023-11-30 06:45:00 | 61934.4
2023-11-30 07:00:00 | 61696.8
2023-11-30 07:15:00 | 62066.4
2023-11-30 07:30:00 | 61512
2023-11-30 07:45:00 | 61512
2023-11-30 08:00:00 | 61960.797
2023-11-30 08:15:00 | 62172
2023-11-30 08:30:00 | 63835.2
2023-11-30 08:45:00 | 64072.8
2023-11-30 09:00:00 | 63492
2023-11-30 09:15:00 | 63148.8
2023-11-30 09:30:00 | 62251.2
2023-11-30 09:45:00 | 62409.598
2023-11-30 10:00:00 | 62462.4
2023-11-30 10:15:00 | 62541.6
2023-11-30 10:30:00 | 62884.797
2023-11-30 10:45:00 | 63175.2
2023-11-30 11:00:00 | 62990.4
2023-11-30 11:15:00 | 63122.4
2023-11-30 11:30:00 | 62964
2023-11-30 11:45:00 | 62779.2
2023-11-30 12:00:00 | 63122.4
2023-11-30 12:15:00 | 62937.598
2023-11-30 12:30:00 | 62937.598
2023-11-30 12:45:00 | 62937.598
2023-11-30 13:00:00 | 62726.4
2023-11-30 13:15:00 | 62568
2023-11-30 13:30:00 | 62700
2023-11-30 13:45:00 | 62937.598
2023-11-30 14:00:00 | 63201.6
2023-11-30 14:15:00 | 63148.8
2023-11-30 14:30:00 | 62937.598
2023-11-30 14:45:00 | 62990.4
2023-11-30 15:00:00 | 62937.598
2023-11-30 15:15:00 | 62858.402
2023-11-30 15:30:00 | 62541.6
2023-11-30 15:45:00 | 62805.6
2023-11-30 16:00:00 | 62383.203
2023-11-30 16:15:00 | 62436
2023-11-30 16:30:00 | 62594.402
2023-11-30 16:45:00 | 62198.4
2023-11-30 17:00:00 | 62330.402
2023-11-30 17:15:00 | 62172
2023-11-30 17:30:00 | 62224.8
2023-11-30 17:45:00 | 62145.6
2023-11-30 18:00:00 | 62251.2
2023-11-30 18:15:00 | 62304
2023-11-30 18:30:00 | 61855.2
2023-11-30 18:45:00 | 61723.2
2023-11-30 19:00:00 | 61670.402
2023-11-30 19:15:00 | 61855.2
2023-11-30 19:30:00 | 61987.2
2023-11-30 19:45:00 | 61934.4
2023-11-30 20:00:00 | 62066.4
2023-11-30 20:15:00 | 62013.598
2023-11-30 20:30:00 | 61960.797
2023-11-30 20:45:00 | 62198.4
2023-11-30 21:00:00 | 62356.8
2023-11-30 21:15:00 | 62647.2
2023-11-30 21:30:00 | 63465.6
2023-11-30 21:45:00 | 63676.8
2023-11-30 22:00:00 | 63914.4
2023-11-30 22:15:00 | 64204.8
2023-11-30 22:30:00 | 64231.203
2023-11-30 22:45:00 | 64257.598
2023-11-30 23:00:00 | 62172
2023-11-30 23:15:00 | 62224.8
2023-11-30 23:30:00 | 62145.6
2023-11-30 23:45:00 | 62145.6
2023-12-01 00:00:00 | 62330.402
2023-12-01 00:15:00 | 63782.402
2023-12-01 00:30:00 | 63729.6
2023-12-01 00:45:00 | 63729.6
2023-12-01 01:00:00 | 63650.4
2023-12-01 01:15:00 | 63676.8
2023-12-01 01:30:00 | 63518.402
2023-12-01 01:45:00 | 63492
2023-12-01 02:00:00 | 63597.598
2023-12-01 02:15:00 | 61802.4
2023-12-01 02:30:00 | 61617.6
2023-12-01 02:45:00 | 61723.2
2023-12-01 03:00:00 | 61776
2023-12-01 03:15:00 | 63465.6
2023-12-01 03:30:00 | 63412.8
2023-12-01 03:45:00 | 63228
2023-12-01 04:00:00 | 63122.4
2023-12-01 04:15:00 | 63386.4
2023-12-01 04:30:00 | 63122.4
2023-12-01 04:45:00 | 61512
2023-12-01 05:00:00 | 61776
2023-12-01 05:15:00 | 61749.598
2023-12-01 05:30:00 | 61828.8
2023-12-01 05:45:00 | 61723.2
2023-12-01 06:00:00 | 61591.2
2023-12-01 06:15:00 | 61881.6
2023-12-01 06:30:00 | 63228
2023-12-01 06:45:00 | 62990.4
2023-12-01 07:00:00 | 62884.797
2023-12-01 07:15:00 | 62832
2023-12-01 07:30:00 | 61696.8
2023-12-01 07:45:00 | 61855.2
2023-12-01 08:00:00 | 61881.6
2023-12-01 08:15:00 | 61960.797
2023-12-01 08:30:00 | 62172
2023-12-01 08:45:00 | 62409.598
2023-12-01 09:00:00 | 62541.6
2023-12-01 09:15:00 | 62568
2023-12-01 09:30:00 | 62568
2023-12-01 09:45:00 | 62805.6
2023-12-01 10:00:00 | 63254.402
2023-12-01 10:15:00 | 63465.6
2023-12-01 10:30:00 | 63439.2
2023-12-01 10:45:00 | 63492
2023-12-01 11:00:00 | 63465.6
2023-12-01 11:15:00 | 63439.2
2023-12-01 11:30:00 | 63333.598
2023-12-01 11:45:00 | 63254.402
2023-12-01 12:00:00 | 63175.2
2023-12-01 12:15:00 | 63096
2023-12-01 12:30:00 | 62832
2023-12-01 12:45:00 | 62620.8
2023-12-01 13:00:00 | 62805.6
2023-12-01 13:15:00 | 62647.2
2023-12-01 13:30:00 | 63016.8
2023-12-01 13:45:00 | 62832
2023-12-01 14:00:00 | 62964
2023-12-01 14:15:00 | 62964
2023-12-01 14:30:00 | 63043.2
2023-12-01 14:45:00 | 63069.6
2023-12-01 15:00:00 | 63254.402
2023-12-01 15:15:00 | 63148.8
2023-12-01 15:30:00 | 62990.4
2023-12-01 15:45:00 | 63175.2
2023-12-01 16:00:00 | 62990.4
2023-12-01 16:15:00 | 62990.4
2023-12-01 16:30:00 | 62832
2023-12-01 16:45:00 | 63122.4
2023-12-01 17:00:00 | 61987.2
2023-12-01 17:15:00 | 61881.6
2023-12-01 17:30:00 | 61908
2023-12-01 17:45:00 | 61855.2
2023-12-01 18:00:00 | 62700
2023-12-01 18:15:00 | 63439.2
2023-12-01 18:30:00 | 63571.2
2023-12-01 18:45:00 | 62937.598
2023-12-01 19:00:00 | 61089.598
2023-12-01 19:15:00 | 61274.4
2023-12-01 19:30:00 | 61406.402
2023-12-01 19:45:00 | 61459.203
2023-12-01 20:00:00 | 63280.8
2023-12-01 20:15:00 | 63122.4
2023-12-01 20:30:00 | 63412.8
2023-12-01 20:45:00 | 63254.402
2023-12-01 21:00:00 | 61723.2
2023-12-01 21:15:00 | 61670.402
2023-12-01 21:30:00 | 61934.4
2023-12-01 21:45:00 | 62251.2
2023-12-01 22:00:00 | 62092.8
2023-12-01 22:15:00 | 63861.598
2023-12-01 22:30:00 | 63861.598
2023-12-01 22:45:00 | 63756
2023-12-01 23:00:00 | 63835.2
2023-12-01 23:15:00 | 63993.6
2023-12-01 23:30:00 | 63993.6
2023-12-01 23:45:00 | 63729.6
2023-12-02 00:00:00 | 61828.8
2023-12-02 00:15:00 | 61749.598
2023-12-02 00:30:00 | 61617.6
2023-12-02 00:45:00 | 61828.8
2023-12-02 01:00:00 | 63518.402
2023-12-02 01:15:00 | 63624
2023-12-02 01:30:00 | 63544.8
2023-12-02 01:45:00 | 63782.402
2023-12-02 02:00:00 | 63782.402
2023-12-02 02:15:00 | 62066.4
2023-12-02 02:30:00 | 61881.6
2023-12-02 02:45:00 | 62040
2023-12-02 03:00:00 | 62172
2023-12-02 03:15:00 | 61960.797
2023-12-02 03:30:00 | 61934.4
2023-12-02 03:45:00 | 61908
2023-12-02 04:00:00 | 62119.203
2023-12-02 04:15:00 | 62040
2023-12-02 04:30:00 | 62119.203
2023-12-02 04:45:00 | 61776
2023-12-02 05:00:00 | 63280.8
2023-12-02 05:15:00 | 63412.8
2023-12-02 05:30:00 | 63492
2023-12-02 05:45:00 | 63544.8
2023-12-02 06:00:00 | 63571.2
2023-12-02 06:15:00 | 61934.4
2023-12-02 06:30:00 | 61696.8
2023-12-02 06:45:00 | 61406.402
2023-12-02 07:00:00 | 61380
2023-12-02 07:15:00 | 61432.8
2023-12-02 07:30:00 | 62884.797
2023-12-02 07:45:00 | 62700
2023-12-02 08:00:00 | 63148.8
2023-12-02 08:15:00 | 63280.8
2023-12-02 08:30:00 | 63597.598
2023-12-02 08:45:00 | 63967.2
2023-12-02 09:00:00 | 62277.6
2023-12-02 09:15:00 | 62330.402
2023-12-02 09:30:00 | 62541.6
2023-12-02 09:45:00 | 64284
2023-12-02 10:00:00 | 63835.2
2023-12-02 10:15:00 | 64178.402
2023-12-02 10:30:00 | 64363.2
2023-12-02 10:45:00 | 64468.8
2023-12-02 11:00:00 | 62409.598
2023-12-02 11:15:00 | 62726.4
2023-12-02 11:30:00 | 62673.598
2023-12-02 11:45:00 | 62541.6
2023-12-02 12:00:00 | 62409.598
2023-12-02 12:15:00 | 63914.4
2023-12-02 12:30:00 | 63624
2023-12-02 12:45:00 | 63756
2023-12-02 13:00:00 | 63703.2
2023-12-02 13:15:00 | 62119.203
2023-12-02 13:30:00 | 62277.6
2023-12-02 13:45:00 | 61934.4
2023-12-02 14:00:00 | 62066.4
2023-12-02 14:15:00 | 61802.4
2023-12-02 14:30:00 | 61776
2023-12-02 14:45:00 | 61987.2
2023-12-02 15:00:00 | 62145.6
2023-12-02 15:15:00 | 62594.402
2023-12-02 15:30:00 | 64257.598
2023-12-02 15:45:00 | 64310.4
2023-12-02 16:00:00 | 64046.4
2023-12-02 16:15:00 | 63914.4
2023-12-02 16:30:00 | 62119.203
2023-12-02 16:45:00 | 62462.4
2023-12-02 17:00:00 | 62568
2023-12-02 17:15:00 | 62647.2
2023-12-02 17:30:00 | 62383.203
2023-12-02 17:45:00 | 62330.402
2023-12-02 18:00:00 | 62251.2
2023-12-02 18:15:00 | 63940.8
2023-12-02 18:30:00 | 64046.4
2023-12-02 18:45:00 | 63835.2
2023-12-02 19:00:00 | 63808.797
2023-12-02 19:15:00 | 63016.8
2023-12-02 19:30:00 | 62224.8
2023-12-02 19:45:00 | 62066.4
2023-12-02 20:00:00 | 64310.4
2023-12-02 20:15:00 | 64257.598
2023-12-02 20:30:00 | 64336.8
2023-12-02 20:45:00 | 64495.2
2023-12-02 21:00:00 | 64416
2023-12-02 21:15:00 | 64389.6
2023-12-02 21:30:00 | 64416
2023-12-02 21:45:00 | 64336.8
2023-12-02 22:00:00 | 64521.598
2023-12-02 22:15:00 | 64416
2023-12-02 22:30:00 | 62779.2
2023-12-02 22:45:00 | 63016.8
2023-12-02 23:00:00 | 62884.797
2023-12-02 23:15:00 | 64521.598
2023-12-02 23:30:00 | 64521.598
2023-12-02 23:45:00 | 64468.8
2023-12-03 00:00:00 | 64310.4
2023-12-03 00:15:00 | 64548
2023-12-03 00:30:00 | 64231.203
2023-12-03 00:45:00 | 64072.8
2023-12-03 01:00:00 | 63940.8
2023-12-03 01:15:00 | 62911.2
2023-12-03 01:30:00 | 62858.402
2023-12-03 01:45:00 | 62805.6
2023-12-03 02:00:00 | 63122.4
2023-12-03 02:15:00 | 63228
2023-12-03 02:30:00 | 63492
2023-12-03 02:45:00 | 63360
2023-12-03 03:00:00 | 63386.4
2023-12-03 03:15:00 | 63412.8
2023-12-03 03:30:00 | 63412.8
2023-12-03 03:45:00 | 63228
2023-12-03 04:00:00 | 63175.2
2023-12-03 04:15:00 | 62330.402
2023-12-03 04:30:00 | 62092.8
2023-12-03 04:45:00 | 61802.4
2023-12-03 05:00:00 | 62066.4
2023-12-03 05:15:00 | 62172
2023-12-03 05:30:00 | 62277.6
2023-12-03 05:45:00 | 62594.402
2023-12-03 06:00:00 | 62436
2023-12-03 06:15:00 | 64363.2
2023-12-03 06:30:00 | 64072.8
2023-12-03 06:45:00 | 64178.402
2023-12-03 07:00:00 | 64020
2023-12-03 07:15:00 | 63940.8
2023-12-03 07:30:00 | 63624
2023-12-03 07:45:00 | 61855.2
2023-12-03 08:00:00 | 61908
2023-12-03 08:15:00 | 61776
2023-12-03 08:30:00 | 62145.6
2023-12-03 08:45:00 | 62251.2
2023-12-03 09:00:00 | 62409.598
2023-12-03 09:15:00 | 63967.2
2023-12-03 09:30:00 | 63597.598
2023-12-03 09:45:00 | 63940.8
2023-12-03 10:00:00 | 63967.2
2023-12-03 10:15:00 | 63993.6
2023-12-03 10:30:00 | 63148.8
2023-12-03 10:45:00 | 62409.598
2023-12-03 11:00:00 | 62488.8
2023-12-03 11:15:00 | 62436
2023-12-03 11:30:00 | 62383.203
2023-12-03 11:45:00 | 62594.402
2023-12-03 12:00:00 | 64521.598
2023-12-03 12:15:00 | 64680
2023-12-03 12:30:00 | 64600.8
2023-12-03 12:45:00 | 64548
2023-12-03 13:00:00 | 62541.6
2023-12-03 13:15:00 | 62436
2023-12-03 13:30:00 | 62647.2
2023-12-03 13:45:00 | 62832
2023-12-03 14:00:00 | 62462.4
2023-12-03 14:15:00 | 62251.2
2023-12-03 14:30:00 | 62488.8
2023-12-03 14:45:00 | 64310.4
2023-12-03 15:00:00 | 64600.8
2023-12-03 15:15:00 | 64600.8
2023-12-03 15:30:00 | 64099.2
2023-12-03 15:45:00 | 62488.8
2023-12-03 16:00:00 | 62515.2
2023-12-03 16:15:00 | 62356.8
2023-12-03 16:30:00 | 62198.4
2023-12-03 16:45:00 | 62330.402
2023-12-03 17:00:00 | 62013.598
2023-12-03 17:15:00 | 63808.797
2023-12-03 17:30:00 | 63914.4
2023-12-03 17:45:00 | 63571.2
2023-12-03 18:00:00 | 63597.598
2023-12-03 18:15:00 | 63571.2
2023-12-03 18:30:00 | 62964
2023-12-03 18:45:00 | 62673.598
2023-12-03 19:00:00 | 62700
2023-12-03 19:15:00 | 62541.6
2023-12-03 19:30:00 | 62356.8
2023-12-03 19:45:00 | 62330.402
2023-12-03 20:00:00 | 62277.6
2023-12-03 20:15:00 | 62594.402
2023-12-03 20:30:00 | 62647.2
2023-12-03 20:45:00 | 62964
2023-12-03 21:00:00 | 63043.2
2023-12-03 21:15:00 | 62911.2
2023-12-03 21:30:00 | 63571.2
2023-12-03 21:45:00 | 63756
2023-12-03 22:00:00 | 63835.2
2023-12-03 22:15:00 | 64125.6
2023-12-03 22:30:00 | 64310.4
2023-12-03 22:45:00 | 64574.4
2023-12-03 23:00:00 | 64574.4
2023-12-03 23:15:00 | 62568
2023-12-03 23:30:00 | 62832
2023-12-03 23:45:00 | 62832
2023-12-04 00:00:00 | 62568
2023-12-04 00:15:00 | 62356.8
2023-12-04 00:30:00 | 64020
2023-12-04 00:45:00 | 63940.8
2023-12-04 01:00:00 | 64046.4
2023-12-04 01:15:00 | 64072.8
2023-12-04 01:30:00 | 64125.6
2023-12-04 01:45:00 | 63940.8
2023-12-04 02:00:00 | 64046.4
2023-12-04 02:15:00 | 63914.4
2023-12-04 02:30:00 | 63861.598
2023-12-04 02:45:00 | 63967.2
2023-12-04 03:00:00 | 64284
2023-12-04 03:15:00 | 62462.4
2023-12-04 03:30:00 | 62541.6
2023-12-04 03:45:00 | 62436
2023-12-04 04:00:00 | 62330.402
2023-12-04 04:15:00 | 62251.2
2023-12-04 04:30:00 | 62198.4
2023-12-04 04:45:00 | 63835.2
2023-12-04 05:00:00 | 63756
2023-12-04 05:15:00 | 63808.797
2023-12-04 05:30:00 | 64099.2
2023-12-04 05:45:00 | 63914.4
2023-12-04 06:00:00 | 63888
2023-12-04 06:15:00 | 63703.2
2023-12-04 06:30:00 | 62040
2023-12-04 06:45:00 | 62119.203
2023-12-04 07:00:00 | 62040
2023-12-04 07:15:00 | 63756
2023-12-04 07:30:00 | 63756
2023-12-04 07:45:00 | 63333.598
2023-12-04 08:00:00 | 63360
2023-12-04 08:15:00 | 61802.4
2023-12-04 08:30:00 | 61644
2023-12-04 08:45:00 | 61802.4
2023-12-04 09:00:00 | 62462.4
2023-12-04 09:15:00 | 62620.8
2023-12-04 09:30:00 | 62964
2023-12-04 09:45:00 | 64416
2023-12-04 10:00:00 | 64152
2023-12-04 10:15:00 | 64178.402
2023-12-04 10:30:00 | 64020
2023-12-04 10:45:00 | 64363.2
2023-12-04 11:00:00 | 64020
2023-12-04 11:15:00 | 64152
2023-12-04 11:30:00 | 63307.203
2023-12-04 11:45:00 | 63175.2
2023-12-04 12:00:00 | 63412.8
2023-12-04 12:15:00 | 63386.4
2023-12-04 12:30:00 | 63439.2
2023-12-04 12:45:00 | 63360
2023-12-04 13:00:00 | 63360
2023-12-04 13:15:00 | 63069.6
2023-12-04 13:30:00 | 63333.598
2023-12-04 13:45:00 | 63386.4
2023-12-04 14:00:00 | 63360
2023-12-04 14:15:00 | 63439.2
2023-12-04 14:30:00 | 63650.4
2023-12-04 14:45:00 | 64099.2
2023-12-04 15:00:00 | 64020
2023-12-04 15:15:00 | 64152
2023-12-04 15:30:00 | 64099.2
2023-12-04 15:45:00 | 64284
2023-12-04 16:00:00 | 64416
2023-12-04 16:15:00 | 64521.598
2023-12-04 16:30:00 | 64600.8
2023-12-04 16:45:00 | 62832
2023-12-04 17:00:00 | 62568
2023-12-04 17:15:00 | 62911.2
2023-12-04 17:30:00 | 63148.8
2023-12-04 17:45:00 | 62832
2023-12-04 18:00:00 | 62673.598
2023-12-04 18:15:00 | 62779.2
2023-12-04 18:30:00 | 63861.598
2023-12-04 18:45:00 | 63993.6
2023-12-04 19:00:00 | 64046.4
2023-12-04 19:15:00 | 64125.6
2023-12-04 19:30:00 | 62356.8
2023-12-04 19:45:00 | 62304
2023-12-04 20:00:00 | 62304
2023-12-04 20:15:00 | 62224.8
2023-12-04 20:30:00 | 61960.797
2023-12-04 20:45:00 | 61987.2
2023-12-04 21:00:00 | 61987.2
2023-12-04 21:15:00 | 62251.2
2023-12-04 21:30:00 | 62198.4
2023-12-04 21:45:00 | 63835.2
2023-12-04 22:00:00 | 63624
2023-12-04 22:15:00 | 63808.797
2023-12-04 22:30:00 | 63835.2
2023-12-04 22:45:00 | 63993.6
2023-12-04 23:00:00 | 62277.6
2023-12-04 23:15:00 | 62330.402
2023-12-04 23:30:00 | 62356.8
2023-12-04 23:45:00 | 62277.6
2023-12-05 00:00:00 | 62383.203
2023-12-05 00:15:00 | 62647.2
2023-12-05 00:30:00 | 62700
2023-12-05 00:45:00 | 64336.8
2023-12-05 01:00:00 | 64178.402
2023-12-05 01:15:00 | 64125.6
2023-12-05 01:30:00 | 64072.8
2023-12-05 01:45:00 | 63808.797
2023-12-05 02:00:00 | 63624
2023-12-05 02:15:00 | 63386.4
2023-12-05 02:30:00 | 63544.8
2023-12-05 02:45:00 | 61696.8
2023-12-05 03:00:00 | 61934.4
2023-12-05 03:15:00 | 62224.8
2023-12-05 03:30:00 | 62224.8
2023-12-05 03:45:00 | 62198.4
2023-12-05 04:00:00 | 63729.6
2023-12-05 04:15:00 | 63703.2
2023-12-05 04:30:00 | 63782.402
2023-12-05 04:45:00 | 63729.6
2023-12-05 05:00:00 | 62858.402
2023-12-05 05:15:00 | 62752.8
2023-12-05 05:30:00 | 62937.598
2023-12-05 05:45:00 | 62779.2
2023-12-05 06:00:00 | 62805.6
2023-12-05 06:15:00 | 62752.8
2023-12-05 06:30:00 | 62805.6
2023-12-05 06:45:00 | 62990.4
2023-12-05 07:00:00 | 62620.8
2023-12-05 07:15:00 | 62488.8
2023-12-05 07:30:00 | 62541.6
2023-12-05 07:45:00 | 62251.2
2023-12-05 08:00:00 | 62673.598
2023-12-05 08:15:00 | 62726.4
2023-12-05 08:30:00 | 62647.2
2023-12-05 08:45:00 | 62964
2023-12-05 09:00:00 | 62937.598
2023-12-05 09:15:00 | 63069.6
2023-12-05 09:30:00 | 62990.4
2023-12-05 09:45:00 | 62884.797
2023-12-05 10:00:00 | 63280.8
2023-12-05 10:15:00 | 63650.4
2023-12-05 10:30:00 | 63703.2
2023-12-05 10:45:00 | 63650.4
2023-12-05 11:00:00 | 63360
2023-12-05 11:15:00 | 63280.8
2023-12-05 11:30:00 | 63386.4
2023-12-05 11:45:00 | 63307.203
2023-12-05 12:00:00 | 63386.4
2023-12-05 12:15:00 | 63439.2
2023-12-05 12:30:00 | 63650.4
2023-12-05 12:45:00 | 63412.8
2023-12-05 13:00:00 | 63333.598
2023-12-05 13:15:00 | 63360
2023-12-05 13:30:00 | 63280.8
2023-12-05 13:45:00 | 63254.402
2023-12-05 14:00:00 | 63280.8
2023-12-05 14:15:00 | 62911.2
2023-12-05 14:30:00 | 63016.8
2023-12-05 14:45:00 | 62779.2
2023-12-05 15:00:00 | 63043.2
2023-12-05 15:15:00 | 63043.2
2023-12-05 15:30:00 | 62990.4
2023-12-05 15:45:00 | 62700
2023-12-05 16:00:00 | 62990.4
2023-12-05 16:15:00 | 62964
2023-12-05 16:30:00 | 62858.402
2023-12-05 16:45:00 | 62832
2023-12-05 17:00:00 | 62647.2
2023-12-05 17:15:00 | 62884.797
2023-12-05 17:30:00 | 63043.2
2023-12-05 17:45:00 | 62752.8
2023-12-05 18:00:00 | 62515.2
2023-12-05 18:15:00 | 62594.402
2023-12-05 18:30:00 | 62356.8
2023-12-05 18:45:00 | 62251.2
2023-12-05 19:00:00 | 62330.402
2023-12-05 19:15:00 | 62277.6
2023-12-05 19:30:00 | 62330.402
2023-12-05 19:45:00 | 62119.203
2023-12-05 20:00:00 | 62383.203
2023-12-05 20:15:00 | 62383.203
2023-12-05 20:30:00 | 62541.6
2023-12-05 20:45:00 | 62515.2
2023-12-05 21:00:00 | 62568
2023-12-05 21:15:00 | 62726.4
2023-12-05 21:30:00 | 62700
2023-12-05 21:45:00 | 62620.8
2023-12-05 22:00:00 | 62647.2
2023-12-05 22:15:00 | 63650.4
2023-12-05 22:30:00 | 63756
2023-12-05 22:45:00 | 63756
2023-12-05 23:00:00 | 63861.598
2023-12-05 23:15:00 | 63993.6
2023-12-05 23:30:00 | 63967.2
2023-12-05 23:45:00 | 63676.8
2023-12-06 00:00:00 | 62779.2
2023-12-06 00:15:00 | 62330.402
2023-12-06 00:30:00 | 62356.8
2023-12-06 00:45:00 | 62092.8
2023-12-06 01:00:00 | 62251.2
2023-12-06 01:15:00 | 64072.8
2023-12-06 01:30:00 | 64046.4
2023-12-06 01:45:00 | 63940.8
2023-12-06 02:00:00 | 63729.6
2023-12-06 02:15:00 | 63835.2
2023-12-06 02:30:00 | 63808.797
2023-12-06 02:45:00 | 63518.402
2023-12-06 03:00:00 | 63597.598
2023-12-06 03:15:00 | 63624
2023-12-06 03:30:00 | 62858.402
2023-12-06 03:45:00 | 61987.2
2023-12-06 04:00:00 | 62040
2023-12-06 04:15:00 | 61934.4
2023-12-06 04:30:00 | 62013.598
2023-12-06 04:45:00 | 62119.203
2023-12-06 05:00:00 | 62198.4
2023-12-06 05:15:00 | 61908
2023-12-06 05:30:00 | 61934.4
2023-12-06 05:45:00 | 63571.2
2023-12-06 06:00:00 | 63544.8
2023-12-06 06:15:00 | 63518.402
2023-12-06 06:30:00 | 63254.402
2023-12-06 06:45:00 | 61327.2
2023-12-06 07:00:00 | 61802.4
2023-12-06 07:15:00 | 61670.402
2023-12-06 07:30:00 | 61644
2023-12-06 07:45:00 | 61512
2023-12-06 08:00:00 | 61749.598
2023-12-06 08:15:00 | 63808.797
2023-12-06 08:30:00 | 63703.2
2023-12-06 08:45:00 | 63307.203
2023-12-06 09:00:00 | 63122.4
2023-12-06 09:15:00 | 63650.4
2023-12-06 09:30:00 | 63676.8
2023-12-06 09:45:00 | 63571.2
2023-12-06 10:00:00 | 63756
2023-12-06 10:15:00 | 63096
2023-12-06 10:30:00 | 62937.598
2023-12-06 10:45:00 | 63016.8
2023-12-06 11:00:00 | 63175.2
2023-12-06 11:15:00 | 63148.8
2023-12-06 11:30:00 | 63360
2023-12-06 11:45:00 | 63492
2023-12-06 12:00:00 | 64178.402
2023-12-06 12:15:00 | 64125.6
2023-12-06 12:30:00 | 64020
2023-12-06 12:45:00 | 63993.6
2023-12-06 13:00:00 | 63914.4
2023-12-06 13:15:00 | 63993.6
2023-12-06 13:30:00 | 63254.402
2023-12-06 13:45:00 | 63175.2
2023-12-06 14:00:00 | 63386.4
2023-12-06 14:15:00 | 63280.8
2023-12-06 14:30:00 | 62752.8
2023-12-06 14:45:00 | 62620.8
2023-12-06 15:00:00 | 63016.8
2023-12-06 15:15:00 | 62911.2
2023-12-06 15:30:00 | 63148.8
2023-12-06 15:45:00 | 63148.8
2023-12-06 16:00:00 | 62145.6
2023-12-06 16:15:00 | 62251.2
2023-12-06 16:30:00 | 61828.8
2023-12-06 16:45:00 | 62066.4
2023-12-06 17:00:00 | 62092.8
2023-12-06 17:15:00 | 62198.4
2023-12-06 17:30:00 | 62092.8
2023-12-06 17:45:00 | 61828.8
2023-12-06 18:00:00 | 61432.8
2023-12-06 18:15:00 | 61828.8
2023-12-06 18:30:00 | 61776
2023-12-06 18:45:00 | 62145.6
2023-12-06 19:00:00 | 61512
2023-12-06 19:15:00 | 61538.4
2023-12-06 19:30:00 | 62700
2023-12-06 19:45:00 | 63439.2
2023-12-06 20:00:00 | 63624
2023-12-06 20:15:00 | 63465.6
2023-12-06 20:30:00 | 63333.598
2023-12-06 20:45:00 | 61855.2
2023-12-06 21:00:00 | 61908
2023-12-06 21:15:00 | 61696.8
2023-12-06 21:30:00 | 61960.797
2023-12-06 21:45:00 | 61644
2023-12-06 22:00:00 | 63228
2023-12-06 22:15:00 | 63465.6
2023-12-06 22:30:00 | 63492
2023-12-06 22:45:00 | 63756
2023-12-06 23:00:00 | 63729.6
2023-12-06 23:15:00 | 63544.8
2023-12-06 23:30:00 | 63492
2023-12-06 23:45:00 | 62858.402
2023-12-07 00:00:00 | 62805.6
2023-12-07 00:15:00 | 62990.4
2023-12-07 00:30:00 | 63043.2
2023-12-07 00:45:00 | 63122.4
2023-12-07 01:00:00 | 62752.8
2023-12-07 01:15:00 | 62832
2023-12-07 01:30:00 | 62779.2
2023-12-07 01:45:00 | 62832
2023-12-07 02:00:00 | 62594.402
2023-12-07 02:15:00 | 62805.6
2023-12-07 02:30:00 | 62779.2
2023-12-07 02:45:00 | 62779.2
2023-12-07 03:00:00 | 62805.6
2023-12-07 03:15:00 | 62726.4
2023-12-07 03:30:00 | 62620.8
2023-12-07 03:45:00 | 62673.598
2023-12-07 04:00:00 | 62990.4
2023-12-07 04:15:00 | 62832
2023-12-07 04:30:00 | 63043.2
2023-12-07 04:45:00 | 62779.2
2023-12-07 05:00:00 | 63254.402
2023-12-07 05:15:00 | 61908
2023-12-07 05:30:00 | 62172
2023-12-07 05:45:00 | 61749.598
2023-12-07 06:00:00 | 62013.598
2023-12-07 06:15:00 | 62040
2023-12-07 06:30:00 | 63650.4
2023-12-07 06:45:00 | 63386.4
2023-12-07 07:00:00 | 63650.4
2023-12-07 07:15:00 | 63280.8
2023-12-07 07:30:00 | 61644
2023-12-07 07:45:00 | 61485.598
2023-12-07 08:00:00 | 61828.8
2023-12-07 08:15:00 | 61908
2023-12-07 08:30:00 | 61512
2023-12-07 08:45:00 | 63544.8
2023-12-07 09:00:00 | 63650.4
2023-12-07 09:15:00 | 63782.402
2023-12-07 09:30:00 | 63518.402
2023-12-07 09:45:00 | 63676.8
2023-12-07 10:00:00 | 63808.797
2023-12-07 10:15:00 | 62119.203
2023-12-07 10:30:00 | 61934.4
2023-12-07 10:45:00 | 62145.6
2023-12-07 11:00:00 | 62066.4
2023-12-07 11:15:00 | 63808.797
2023-12-07 11:30:00 | 63808.797
2023-12-07 11:45:00 | 63650.4
2023-12-07 12:00:00 | 63888
2023-12-07 12:15:00 | 63597.598
2023-12-07 12:30:00 | 63439.2
2023-12-07 12:45:00 | 63703.2
2023-12-07 13:00:00 | 63544.8
2023-12-07 13:15:00 | 63597.598
2023-12-07 13:30:00 | 63122.4
2023-12-07 13:45:00 | 63175.2
2023-12-07 14:00:00 | 62937.598
2023-12-07 14:15:00 | 63386.4
2023-12-07 14:30:00 | 63016.8
2023-12-07 14:45:00 | 63016.8
2023-12-07 15:00:00 | 62752.8
2023-12-07 15:15:00 | 62990.4
2023-12-07 15:30:00 | 63069.6
2023-12-07 15:45:00 | 62409.598
2023-12-07 16:00:00 | 62172
2023-12-07 16:15:00 | 61644
2023-12-07 16:30:00 | 61406.402
2023-12-07 16:45:00 | 61380
2023-12-07 17:00:00 | 61459.203
2023-12-07 17:15:00 | 61432.8
2023-12-07 17:30:00 | 61353.6
2023-12-07 17:45:00 | 61564.8
2023-12-07 18:00:00 | 63148.8
2023-12-07 18:15:00 | 62884.797
2023-12-07 18:30:00 | 63043.2
2023-12-07 18:45:00 | 62224.8
2023-12-07 19:00:00 | 61485.598
2023-12-07 19:15:00 | 61274.4
2023-12-07 19:30:00 | 61274.4
2023-12-07 19:45:00 | 61353.6
2023-12-07 20:00:00 | 61300.8
2023-12-07 20:15:00 | 61274.4
2023-12-07 20:30:00 | 61538.4
2023-12-07 20:45:00 | 63518.402
2023-12-07 21:00:00 | 63228
2023-12-07 21:15:00 | 63544.8
2023-12-07 21:30:00 | 63703.2
2023-12-07 21:45:00 | 63624
2023-12-07 22:00:00 | 63888
2023-12-07 22:15:00 | 62119.203
2023-12-07 22:30:00 | 61987.2
2023-12-07 22:45:00 | 61987.2
2023-12-07 23:00:00 | 62172
2023-12-07 23:15:00 | 62488.8
2023-12-07 23:30:00 | 63914.4
2023-12-07 23:45:00 | 63861.598
2023-12-08 00:00:00 | 63703.2
2023-12-08 00:15:00 | 63676.8
2023-12-08 00:30:00 | 63650.4
2023-12-08 00:45:00 | 63676.8
2023-12-08 01:00:00 | 62594.402
2023-12-08 01:15:00 | 62515.2
2023-12-08 01:30:00 | 62541.6
2023-12-08 01:45:00 | 62568
2023-12-08 02:00:00 | 62594.402
2023-12-08 02:15:00 | 62673.598
2023-12-08 02:30:00 | 62568
2023-12-08 02:45:00 | 62832
2023-12-08 03:00:00 | 62937.598
2023-12-08 03:15:00 | 62752.8
2023-12-08 03:30:00 | 62805.6
2023-12-08 03:45:00 | 62884.797
2023-12-08 04:00:00 | 62752.8
2023-12-08 04:15:00 | 62911.2
2023-12-08 04:30:00 | 62911.2
2023-12-08 04:45:00 | 62937.598
2023-12-08 05:00:00 | 62937.598
2023-12-08 05:15:00 | 62805.6
2023-12-08 05:30:00 | 62911.2
2023-12-08 05:45:00 | 62752.8
2023-12-08 06:00:00 | 62594.402
2023-12-08 06:15:00 | 62726.4
2023-12-08 06:30:00 | 63016.8
2023-12-08 06:45:00 | 62964
2023-12-08 07:00:00 | 62858.402
2023-12-08 07:15:00 | 62779.2
2023-12-08 07:30:00 | 61776
2023-12-08 07:45:00 | 61617.6
2023-12-08 08:00:00 | 61670.402
2023-12-08 08:15:00 | 61617.6
2023-12-08 08:30:00 | 61644
2023-12-08 08:45:00 | 61802.4
2023-12-08 09:00:00 | 63597.598
2023-12-08 09:15:00 | 63386.4
2023-12-08 09:30:00 | 63729.6
2023-12-08 09:45:00 | 63544.8
2023-12-08 10:00:00 | 63782.402
2023-12-08 10:15:00 | 63914.4
2023-12-08 10:30:00 | 62858.402
2023-12-08 10:45:00 | 62673.598
2023-12-08 11:00:00 | 62752.8
2023-12-08 11:15:00 | 63096
2023-12-08 11:30:00 | 63096
2023-12-08 11:45:00 | 63069.6
2023-12-08 12:00:00 | 62964
2023-12-08 12:15:00 | 62911.2
2023-12-08 12:30:00 | 62937.598
2023-12-08 12:45:00 | 63808.797
2023-12-08 13:00:00 | 63888
2023-12-08 13:15:00 | 63729.6
2023-12-08 13:30:00 | 63729.6
2023-12-08 13:45:00 | 63465.6
2023-12-08 14:00:00 | 63888
2023-12-08 14:15:00 | 63940.8
2023-12-08 14:30:00 | 64072.8
2023-12-08 14:45:00 | 63808.797
2023-12-08 15:00:00 | 63835.2
2023-12-08 15:15:00 | 62726.4
2023-12-08 15:30:00 | 62805.6
2023-12-08 15:45:00 | 62884.797
2023-12-08 16:00:00 | 62752.8
2023-12-08 16:15:00 | 62805.6
2023-12-08 16:30:00 | 62990.4
2023-12-08 16:45:00 | 62990.4
2023-12-08 17:00:00 | 62911.2
2023-12-08 17:15:00 | 62911.2
2023-12-08 17:30:00 | 62990.4
2023-12-08 17:45:00 | 62805.6
2023-12-08 18:00:00 | 62779.2
2023-12-08 18:15:00 | 62911.2
2023-12-08 18:30:00 | 62805.6
2023-12-08 18:45:00 | 62964
2023-12-08 19:00:00 | 62040
2023-12-08 19:15:00 | 61670.402
2023-12-08 19:30:00 | 61776
2023-12-08 19:45:00 | 62013.598
2023-12-08 20:00:00 | 62145.6
2023-12-08 20:15:00 | 62145.6
2023-12-08 20:30:00 | 62145.6
2023-12-08 20:45:00 | 63888
2023-12-08 21:00:00 | 63650.4
2023-12-08 21:15:00 | 63624
2023-12-08 21:30:00 | 63492
2023-12-08 21:45:00 | 63756
2023-12-08 22:00:00 | 63624
2023-12-08 22:15:00 | 63518.402
2023-12-08 22:30:00 | 62805.6
2023-12-08 22:45:00 | 62911.2
2023-12-08 23:00:00 | 62700
2023-12-08 23:15:00 | 62779.2
2023-12-08 23:30:00 | 62884.797
2023-12-08 23:45:00 | 62700
2023-12-09 00:00:00 | 62673.598
2023-12-09 00:15:00 | 62726.4
2023-12-09 00:30:00 | 62805.6
2023-12-09 00:45:00 | 62752.8
2023-12-09 01:00:00 | 62779.2
2023-12-09 01:15:00 | 62990.4
2023-12-09 01:30:00 | 63756
2023-12-09 01:45:00 | 63307.203
2023-12-09 02:00:00 | 63492
2023-12-09 02:15:00 | 63254.402
2023-12-09 02:30:00 | 63307.203
2023-12-09 02:45:00 | 63254.402
2023-12-09 03:00:00 | 63307.203
2023-12-09 03:15:00 | 62462.4
2023-12-09 03:30:00 | 62488.8
2023-12-09 03:45:00 | 62594.402
2023-12-09 04:00:00 | 62409.598
2023-12-09 04:15:00 | 62541.6
2023-12-09 04:30:00 | 61723.2
2023-12-09 04:45:00 | 61908
2023-12-09 05:00:00 | 61749.598
2023-12-09 05:15:00 | 61696.8
2023-12-09 05:30:00 | 61723.2
2023-12-09 05:45:00 | 61723.2
2023-12-09 06:00:00 | 61670.402
2023-12-09 06:15:00 | 63412.8
2023-12-09 06:30:00 | 63069.6
2023-12-09 06:45:00 | 62964
2023-12-09 07:00:00 | 62911.2
2023-12-09 07:15:00 | 62726.4
2023-12-09 07:30:00 | 61855.2
2023-12-09 07:45:00 | 61089.598
2023-12-09 08:00:00 | 61300.8
2023-12-09 08:15:00 | 61380
2023-12-09 08:30:00 | 61300.8
2023-12-09 08:45:00 | 63096
2023-12-09 09:00:00 | 63069.6
2023-12-09 09:15:00 | 63307.203
2023-12-09 09:30:00 | 63254.402
2023-12-09 09:45:00 | 63280.8
2023-12-09 10:00:00 | 63333.598
2023-12-09 10:15:00 | 63544.8
2023-12-09 10:30:00 | 63016.8
2023-12-09 10:45:00 | 62884.797
2023-12-09 11:00:00 | 62198.4
2023-12-09 11:15:00 | 62251.2
2023-12-09 11:30:00 | 62224.8
2023-12-09 11:45:00 | 62462.4
2023-12-09 12:00:00 | 62647.2
2023-12-09 12:15:00 | 64072.8
2023-12-09 12:30:00 | 63940.8
2023-12-09 12:45:00 | 63861.598
2023-12-09 13:00:00 | 64072.8
2023-12-09 13:15:00 | 63280.8
2023-12-09 13:30:00 | 62224.8
2023-12-09 13:45:00 | 62066.4
2023-12-09 14:00:00 | 61960.797
2023-12-09 14:15:00 | 61960.797
2023-12-09 14:30:00 | 62119.203
2023-12-09 14:45:00 | 63624
2023-12-09 15:00:00 | 63703.2
2023-12-09 15:15:00 | 63518.402
2023-12-09 15:30:00 | 63624
2023-12-09 15:45:00 | 63360
2023-12-09 16:00:00 | 62726.4
2023-12-09 16:15:00 | 62858.402
2023-12-09 16:30:00 | 62832
2023-12-09 16:45:00 | 62858.402
2023-12-09 17:00:00 | 62752.8
2023-12-09 17:15:00 | 62832
2023-12-09 17:30:00 | 62964
2023-12-09 17:45:00 | 62779.2
2023-12-09 18:00:00 | 62805.6
2023-12-09 18:15:00 | 62832
2023-12-09 18:30:00 | 62673.598
2023-12-09 18:45:00 | 62277.6
2023-12-09 19:00:00 | 61828.8
2023-12-09 19:15:00 | 61749.598
2023-12-09 19:30:00 | 61696.8
2023-12-09 19:45:00 | 61723.2
2023-12-09 20:00:00 | 61644
2023-12-09 20:15:00 | 62040
2023-12-09 20:30:00 | 62092.8
2023-12-09 20:45:00 | 62515.2
2023-12-09 21:00:00 | 62541.6
2023-12-09 21:15:00 | 62779.2
2023-12-09 21:30:00 | 62700
2023-12-09 21:45:00 | 62515.2
2023-12-09 22:00:00 | 62700
2023-12-09 22:15:00 | 62937.598
2023-12-09 22:30:00 | 62937.598
2023-12-09 22:45:00 | 63676.8
2023-12-09 23:00:00 | 63676.8
2023-12-09 23:15:00 | 63888
2023-12-09 23:30:00 | 63043.2
2023-12-09 23:45:00 | 62277.6
2023-12-10 00:00:00 | 62304
2023-12-10 00:15:00 | 62172
2023-12-10 00:30:00 | 62066.4
2023-12-10 00:45:00 | 61987.2
2023-12-10 01:00:00 | 63439.2
2023-12-10 01:15:00 | 63518.402
2023-12-10 01:30:00 | 63439.2
2023-12-10 01:45:00 | 63360
2023-12-10 02:00:00 | 62488.8
2023-12-10 02:15:00 | 62594.402
2023-12-10 02:30:00 | 62594.402
2023-12-10 02:45:00 | 62700
2023-12-10 03:00:00 | 62488.8
2023-12-10 03:15:00 | 62462.4
2023-12-10 03:30:00 | 62620.8
2023-12-10 03:45:00 | 62488.8
2023-12-10 04:00:00 | 62409.598
2023-12-10 04:15:00 | 62515.2
2023-12-10 04:30:00 | 62409.598
2023-12-10 04:45:00 | 62462.4
2023-12-10 05:00:00 | 62541.6
2023-12-10 05:15:00 | 62515.2
2023-12-10 05:30:00 | 62304
2023-12-10 05:45:00 | 61670.402
2023-12-10 06:00:00 | 61776
2023-12-10 06:15:00 | 61855.2
2023-12-10 06:30:00 | 62356.8
2023-12-10 06:45:00 | 62409.598
2023-12-10 07:00:00 | 62488.8
2023-12-10 07:15:00 | 61855.2
2023-12-10 07:30:00 | 61749.598
2023-12-10 07:45:00 | 61723.2
2023-12-10 08:00:00 | 62013.598
2023-12-10 08:15:00 | 61987.2
2023-12-10 08:30:00 | 62198.4
2023-12-10 08:45:00 | 61432.8
2023-12-10 09:00:00 | 61459.203
2023-12-10 09:15:00 | 61406.402
2023-12-10 09:30:00 | 61459.203
2023-12-10 09:45:00 | 61749.598
2023-12-10 10:00:00 | 63386.4
2023-12-10 10:15:00 | 63280.8
2023-12-10 10:30:00 | 63729.6
2023-12-10 10:45:00 | 63650.4
2023-12-10 11:00:00 | 61934.4
2023-12-10 11:15:00 | 61828.8
2023-12-10 11:30:00 | 61987.2
2023-12-10 11:45:00 | 62092.8
2023-12-10 12:00:00 | 62304
2023-12-10 12:15:00 | 62488.8
2023-12-10 12:30:00 | 64099.2
2023-12-10 12:45:00 | 64468.8
2023-12-10 13:00:00 | 62330.402
2023-12-10 13:15:00 | 62172
2023-12-10 13:30:00 | 62172
2023-12-10 13:45:00 | 61934.4
2023-12-10 14:00:00 | 61696.8
2023-12-10 14:15:00 | 61828.8
2023-12-10 14:30:00 | 61881.6
2023-12-10 14:45:00 | 62145.6
2023-12-10 15:00:00 | 64125.6
2023-12-10 15:15:00 | 63808.797
2023-12-10 15:30:00 | 63676.8
2023-12-10 15:45:00 | 63940.8
2023-12-10 16:00:00 | 63861.598
2023-12-10 16:15:00 | 63703.2
2023-12-10 16:30:00 | 62805.6
2023-12-10 16:45:00 | 62277.6
2023-12-10 17:00:00 | 62119.203
2023-12-10 17:15:00 | 62356.8
2023-12-10 17:30:00 | 62383.203
2023-12-10 17:45:00 | 62488.8
2023-12-10 18:00:00 | 62488.8
2023-12-10 18:15:00 | 62515.2
2023-12-10 18:30:00 | 62040
2023-12-10 18:45:00 | 61617.6
2023-12-10 19:00:00 | 61538.4
2023-12-10 19:15:00 | 61591.2
2023-12-10 19:30:00 | 61696.8
2023-12-10 19:45:00 | 61670.402
2023-12-10 20:00:00 | 61538.4
2023-12-10 20:15:00 | 61564.8
2023-12-10 20:30:00 | 61749.598
2023-12-10 20:45:00 | 62040
2023-12-10 21:00:00 | 63016.8
2023-12-10 21:15:00 | 62937.598
2023-12-10 21:30:00 | 62937.598
2023-12-10 21:45:00 | 63096
2023-12-10 22:00:00 | 63096
2023-12-10 22:15:00 | 63307.203
2023-12-10 22:30:00 | 63492
2023-12-10 22:45:00 | 61881.6
2023-12-10 23:00:00 | 61881.6
2023-12-10 23:15:00 | 61908
2023-12-10 23:30:00 | 61802.4
2023-12-10 23:45:00 | 64257.598
2023-12-11 00:00:00 | 64363.2
2023-12-11 00:15:00 | 64204.8
2023-12-11 00:30:00 | 63888
2023-12-11 00:45:00 | 63676.8
2023-12-11 01:00:00 | 63333.598
2023-12-11 01:15:00 | 63624
2023-12-11 01:30:00 | 63703.2
2023-12-11 01:45:00 | 61908
2023-12-11 02:00:00 | 61564.8
2023-12-11 02:15:00 | 61723.2
2023-12-11 02:30:00 | 61696.8
2023-12-11 02:45:00 | 63703.2
2023-12-11 03:00:00 | 63439.2
2023-12-11 03:15:00 | 63676.8
2023-12-11 03:30:00 | 63597.598
2023-12-11 03:45:00 | 62779.2
2023-12-11 04:00:00 | 61855.2
2023-12-11 04:15:00 | 61828.8
2023-12-11 04:30:00 | 61881.6
2023-12-11 04:45:00 | 61881.6
2023-12-11 05:00:00 | 62119.203
2023-12-11 05:15:00 | 62013.598
2023-12-11 05:30:00 | 61987.2
2023-12-11 05:45:00 | 64072.8
2023-12-11 06:00:00 | 63993.6
2023-12-11 06:15:00 | 63465.6
2023-12-11 06:30:00 | 63386.4
2023-12-11 06:45:00 | 61696.8
2023-12-11 07:00:00 | 61908
2023-12-11 07:15:00 | 61802.4
2023-12-11 07:30:00 | 61564.8
2023-12-11 07:45:00 | 61564.8
2023-12-11 08:00:00 | 61591.2
2023-12-11 08:15:00 | 61723.2
2023-12-11 08:30:00 | 62937.598
2023-12-11 08:45:00 | 64020
2023-12-11 09:00:00 | 63808.797
2023-12-11 09:15:00 | 63861.598
2023-12-11 09:30:00 | 63360
2023-12-11 09:45:00 | 63175.2
2023-12-11 10:00:00 | 63254.402
2023-12-11 10:15:00 | 63465.6
2023-12-11 10:30:00 | 63386.4
2023-12-11 10:45:00 | 63333.598
2023-12-11 11:00:00 | 63307.203
2023-12-11 11:15:00 | 63280.8
2023-12-11 11:30:00 | 64495.2
2023-12-11 11:45:00 | 64099.2
2023-12-11 12:00:00 | 64204.8
2023-12-11 12:15:00 | 64072.8
2023-12-11 12:30:00 | 63808.797
2023-12-11 12:45:00 | 63967.2
2023-12-11 13:00:00 | 64072.8
2023-12-11 13:15:00 | 64046.4
2023-12-11 13:30:00 | 63993.6
2023-12-11 13:45:00 | 63729.6
2023-12-11 14:00:00 | 62119.203
2023-12-11 14:15:00 | 62092.8
2023-12-11 14:30:00 | 62224.8
2023-12-11 14:45:00 | 64046.4
2023-12-11 15:00:00 | 63993.6
2023-12-11 15:15:00 | 64468.8
2023-12-11 15:30:00 | 64548
2023-12-11 15:45:00 | 64178.402
2023-12-11 16:00:00 | 63940.8
2023-12-11 16:15:00 | 64178.402
2023-12-11 16:30:00 | 62066.4
2023-12-11 16:45:00 | 62119.203
2023-12-11 17:00:00 | 61881.6
2023-12-11 17:15:00 | 62119.203
2023-12-11 17:30:00 | 61934.4
2023-12-11 17:45:00 | 62119.203
2023-12-11 18:00:00 | 61855.2
2023-12-11 18:15:00 | 61723.2
2023-12-11 18:30:00 | 61723.2
2023-12-11 18:45:00 | 62040
2023-12-11 19:00:00 | 61828.8
2023-12-11 19:15:00 | 61776
2023-12-11 19:30:00 | 63492
2023-12-11 19:45:00 | 63439.2
2023-12-11 20:00:00 | 63465.6
2023-12-11 20:15:00 | 62515.2
2023-12-11 20:30:00 | 61776
2023-12-11 20:45:00 | 61776
2023-12-11 21:00:00 | 61749.598
2023-12-11 21:15:00 | 61776
2023-12-11 21:30:00 | 61934.4
2023-12-11 21:45:00 | 63703.2
2023-12-11 22:00:00 | 63492
2023-12-11 22:15:00 | 63571.2
2023-12-11 22:30:00 | 63333.598
2023-12-11 22:45:00 | 63544.8
2023-12-11 23:00:00 | 63571.2
2023-12-11 23:15:00 | 63624
2023-12-11 23:30:00 | 61855.2
2023-12-11 23:45:00 | 61855.2
2023-12-12 00:00:00 | 61934.4
2023-12-12 00:15:00 | 63729.6
2023-12-12 00:30:00 | 63571.2
2023-12-12 00:45:00 | 63597.598
2023-12-12 01:00:00 | 63518.402
2023-12-12 01:15:00 | 63544.8
2023-12-12 01:30:00 | 63386.4
2023-12-12 01:45:00 | 63544.8
2023-12-12 02:00:00 | 63624
2023-12-12 02:15:00 | 61855.2
2023-12-12 02:30:00 | 61776
2023-12-12 02:45:00 | 61881.6
2023-12-12 03:00:00 | 61749.598
2023-12-12 03:15:00 | 61776
2023-12-12 03:30:00 | 63492
2023-12-12 03:45:00 | 63360
2023-12-12 04:00:00 | 63360
2023-12-12 04:15:00 | 63307.203
2023-12-12 04:30:00 | 63465.6
2023-12-12 04:45:00 | 61960.797
2023-12-12 05:00:00 | 62013.598
2023-12-12 05:15:00 | 62066.4
2023-12-12 05:30:00 | 61723.2
2023-12-12 05:45:00 | 63333.598
2023-12-12 06:00:00 | 63597.598
2023-12-12 06:15:00 | 63412.8
2023-12-12 06:30:00 | 63386.4
2023-12-12 06:45:00 | 61881.6
2023-12-12 07:00:00 | 61749.598
2023-12-12 07:15:00 | 61248
2023-12-12 07:30:00 | 61300.8
2023-12-12 07:45:00 | 61274.4
2023-12-12 08:00:00 | 62779.2
2023-12-12 08:15:00 | 63228
2023-12-12 08:30:00 | 63518.402
2023-12-12 08:45:00 | 63729.6
2023-12-12 09:00:00 | 62198.4
2023-12-12 09:15:00 | 62277.6
2023-12-12 09:30:00 | 62277.6
2023-12-12 09:45:00 | 62066.4
2023-12-12 10:00:00 | 63544.8
2023-12-12 10:15:00 | 63703.2
2023-12-12 10:30:00 | 63676.8
2023-12-12 10:45:00 | 63782.402
2023-12-12 11:00:00 | 63967.2
2023-12-12 11:15:00 | 62330.402
2023-12-12 11:30:00 | 62515.2
2023-12-12 11:45:00 | 62436
2023-12-12 12:00:00 | 62752.8
2023-12-12 12:15:00 | 62436
2023-12-12 12:30:00 | 62383.203
2023-12-12 12:45:00 | 62198.4
2023-12-12 13:00:00 | 63650.4
2023-12-12 13:15:00 | 63703.2
2023-12-12 13:30:00 | 63676.8
2023-12-12 13:45:00 | 63703.2
2023-12-12 14:00:00 | 63993.6
2023-12-12 14:15:00 | 62304
2023-12-12 14:30:00 | 62647.2
2023-12-12 14:45:00 | 62673.598
2023-12-12 15:00:00 | 62515.2
2023-12-12 15:15:00 | 62119.203
2023-12-12 15:30:00 | 62436
2023-12-12 15:45:00 | 62092.8
2023-12-12 16:00:00 | 63756
2023-12-12 16:15:00 | 63861.598
2023-12-12 16:30:00 | 63597.598
2023-12-12 16:45:00 | 63597.598
2023-12-12 17:00:00 | 63412.8
2023-12-12 17:15:00 | 61617.6
2023-12-12 17:30:00 | 61459.203
2023-12-12 17:45:00 | 61353.6
2023-12-12 18:00:00 | 61221.6
2023-12-12 18:15:00 | 63043.2
2023-12-12 18:30:00 | 62911.2
2023-12-12 18:45:00 | 62858.402
2023-12-12 19:00:00 | 62937.598
2023-12-12 19:15:00 | 61380
2023-12-12 19:30:00 | 61300.8
2023-12-12 19:45:00 | 61432.8
2023-12-12 20:00:00 | 61116
2023-12-12 20:15:00 | 62647.2
2023-12-12 20:30:00 | 62726.4
2023-12-12 20:45:00 | 62911.2
2023-12-12 21:00:00 | 63386.4
2023-12-12 21:15:00 | 63254.402
2023-12-12 21:30:00 | 61881.6
2023-12-12 21:45:00 | 61908
2023-12-12 22:00:00 | 62013.598
2023-12-12 22:15:00 | 61908
2023-12-12 22:30:00 | 63756
2023-12-12 22:45:00 | 63544.8
2023-12-12 23:00:00 | 63597.598
2023-12-12 23:15:00 | 63782.402
2023-12-12 23:30:00 | 63729.6
2023-12-12 23:45:00 | 62224.8
2023-12-13 00:00:00 | 62224.8
2023-12-13 00:15:00 | 62198.4
2023-12-13 00:30:00 | 61749.598
2023-12-13 00:45:00 | 61670.402
2023-12-13 01:00:00 | 61960.797
2023-12-13 01:15:00 | 63228
2023-12-13 01:30:00 | 63228
2023-12-13 01:45:00 | 63201.6
2023-12-13 02:00:00 | 61644
2023-12-13 02:15:00 | 61459.203
2023-12-13 02:30:00 | 61644
2023-12-13 02:45:00 | 61696.8
2023-12-13 03:00:00 | 61512
2023-12-13 03:15:00 | 61670.402
2023-12-13 03:30:00 | 63360
2023-12-13 03:45:00 | 63148.8
2023-12-13 04:00:00 | 62805.6
2023-12-13 04:15:00 | 62858.402
2023-12-13 04:30:00 | 62937.598
2023-12-13 04:45:00 | 61221.6
2023-12-13 05:00:00 | 61195.203
2023-12-13 05:15:00 | 61168.8
2023-12-13 05:30:00 | 61300.8
2023-12-13 05:45:00 | 61274.4
2023-12-13 06:00:00 | 63096
2023-12-13 06:15:00 | 63175.2
2023-12-13 06:30:00 | 63016.8
2023-12-13 06:45:00 | 63228
2023-12-13 07:00:00 | 63122.4
2023-12-13 07:15:00 | 61459.203
2023-12-13 07:30:00 | 61353.6
2023-12-13 07:45:00 | 61644
2023-12-13 08:00:00 | 61512
2023-12-13 08:15:00 | 61617.6
2023-12-13 08:30:00 | 61274.4
2023-12-13 08:45:00 | 61564.8
2023-12-13 09:00:00 | 61485.598
2023-12-13 09:15:00 | 61934.4
2023-12-13 09:30:00 | 63544.8
2023-12-13 09:45:00 | 63412.8
2023-12-13 10:00:00 | 63597.598
2023-12-13 10:15:00 | 63756
2023-12-13 10:30:00 | 63914.4
2023-12-13 10:45:00 | 62172
2023-12-13 11:00:00 | 62330.402
2023-12-13 11:15:00 | 62066.4
2023-12-13 11:30:00 | 61749.598
2023-12-13 11:45:00 | 61432.8
2023-12-13 12:00:00 | 61908
2023-12-13 12:15:00 | 63597.598
2023-12-13 12:30:00 | 63386.4
2023-12-13 12:45:00 | 63571.2
2023-12-13 13:00:00 | 63518.402
2023-12-13 13:15:00 | 62594.402
2023-12-13 13:30:00 | 61934.4
2023-12-13 13:45:00 | 61855.2
2023-12-13 14:00:00 | 61749.598
2023-12-13 14:15:00 | 62198.4
2023-12-13 14:30:00 | 63597.598
2023-12-13 14:45:00 | 63993.6
2023-12-13 15:00:00 | 64204.8
2023-12-13 15:15:00 | 63835.2
2023-12-13 15:30:00 | 62409.598
2023-12-13 15:45:00 | 62330.402
2023-12-13 16:00:00 | 62066.4
2023-12-13 16:15:00 | 61749.598
2023-12-13 16:30:00 | 63835.2
2023-12-13 16:45:00 | 63439.2
2023-12-13 17:00:00 | 63518.402
2023-12-13 17:15:00 | 63412.8
2023-12-13 17:30:00 | 63703.2
2023-12-13 17:45:00 | 62673.598
2023-12-13 18:00:00 | 61881.6
2023-12-13 18:15:00 | 61485.598
2023-12-13 18:30:00 | 61459.203
2023-12-13 18:45:00 | 61485.598
2023-12-13 19:00:00 | 61327.2
2023-12-13 19:15:00 | 63096
2023-12-13 19:30:00 | 63069.6
2023-12-13 19:45:00 | 63122.4
2023-12-13 20:00:00 | 63386.4
2023-12-13 20:15:00 | 61300.8
2023-12-13 20:30:00 | 61644
2023-12-13 20:45:00 | 61828.8
2023-12-13 21:00:00 | 61828.8
2023-12-13 21:15:00 | 61855.2
2023-12-13 21:30:00 | 61512
2023-12-13 21:45:00 | 61380
2023-12-13 22:00:00 | 61485.598
2023-12-13 22:15:00 | 63333.598
2023-12-13 22:30:00 | 63360
2023-12-13 22:45:00 | 63412.8
2023-12-13 23:00:00 | 63333.598
2023-12-13 23:15:00 | 63676.8
2023-12-13 23:30:00 | 63465.6
2023-12-13 23:45:00 | 63412.8
2023-12-14 00:00:00 | 63439.2
2023-12-14 00:15:00 | 62911.2
2023-12-14 00:30:00 | 61485.598
2023-12-14 00:45:00 | 61512
2023-12-14 01:00:00 | 61617.6
2023-12-14 01:15:00 | 61696.8
2023-12-14 01:30:00 | 63544.8
2023-12-14 01:45:00 | 63386.4
2023-12-14 02:00:00 | 63043.2
2023-12-14 02:15:00 | 62911.2
2023-12-14 02:30:00 | 63148.8
2023-12-14 02:45:00 | 63175.2
2023-12-14 03:00:00 | 63307.203
2023-12-14 03:15:00 | 61327.2
2023-12-14 03:30:00 | 61300.8
2023-12-14 03:45:00 | 61274.4
2023-12-14 04:00:00 | 63148.8
2023-12-14 04:15:00 | 62805.6
2023-12-14 04:30:00 | 62911.2
2023-12-14 04:45:00 | 63043.2
2023-12-14 05:00:00 | 63360
2023-12-14 05:15:00 | 63228
2023-12-14 05:30:00 | 61512
2023-12-14 05:45:00 | 61459.203
2023-12-14 06:00:00 | 61432.8
2023-12-14 06:15:00 | 61432.8
2023-12-14 06:30:00 | 61380
2023-12-14 06:45:00 | 61485.598
2023-12-14 07:00:00 | 61195.203
2023-12-14 07:15:00 | 61168.8
2023-12-14 07:30:00 | 60614.4
2023-12-14 07:45:00 | 60799.2
2023-12-14 08:00:00 | 60825.598
2023-12-14 08:15:00 | 60904.8
2023-12-14 08:30:00 | 62436
2023-12-14 08:45:00 | 62673.598
2023-12-14 09:00:00 | 63122.4
2023-12-14 09:15:00 | 61512
2023-12-14 09:30:00 | 61512
2023-12-14 09:45:00 | 61512
2023-12-14 10:00:00 | 61591.2
2023-12-14 10:15:00 | 61908
2023-12-14 10:30:00 | 63835.2
2023-12-14 10:45:00 | 63624
2023-12-14 11:00:00 | 63888
2023-12-14 11:15:00 | 63888
2023-12-14 11:30:00 | 62145.6
2023-12-14 11:45:00 | 62119.203
2023-12-14 12:00:00 | 62198.4
2023-12-14 12:15:00 | 62040
2023-12-14 12:30:00 | 63439.2
2023-12-14 12:45:00 | 63861.598
2023-12-14 13:00:00 | 63756
2023-12-14 13:15:00 | 63888
2023-12-14 13:30:00 | 63808.797
2023-12-14 13:45:00 | 63544.8
2023-12-14 14:00:00 | 62647.2
2023-12-14 14:15:00 | 62937.598
2023-12-14 14:30:00 | 62304
2023-12-14 14:45:00 | 62277.6
2023-12-14 15:00:00 | 62409.598
2023-12-14 15:15:00 | 61828.8
2023-12-14 15:30:00 | 63333.598
2023-12-14 15:45:00 | 63148.8
2023-12-14 16:00:00 | 63254.402
2023-12-14 16:15:00 | 63280.8
2023-12-14 16:30:00 | 63386.4
2023-12-14 16:45:00 | 62356.8
2023-12-14 17:00:00 | 61776
2023-12-14 17:15:00 | 61353.6
2023-12-14 17:30:00 | 61723.2
2023-12-14 17:45:00 | 61353.6
2023-12-14 18:00:00 | 63043.2
2023-12-14 18:15:00 | 63043.2
2023-12-14 18:30:00 | 62964
2023-12-14 18:45:00 | 62224.8
2023-12-14 19:00:00 | 62462.4
2023-12-14 19:15:00 | 62356.8
2023-12-14 19:30:00 | 62198.4
2023-12-14 19:45:00 | 62224.8
2023-12-14 20:00:00 | 62198.4
2023-12-14 20:15:00 | 61353.6
2023-12-14 20:30:00 | 61538.4
2023-12-14 20:45:00 | 61538.4
2023-12-14 21:00:00 | 63360
2023-12-14 21:15:00 | 62884.797
2023-12-14 21:30:00 | 62858.402
2023-12-14 21:45:00 | 63043.2
2023-12-14 22:00:00 | 62911.2
2023-12-14 22:15:00 | 63201.6
2023-12-14 22:30:00 | 63439.2
2023-12-14 22:45:00 | 61802.4
2023-12-14 23:00:00 | 61617.6
2023-12-14 23:15:00 | 61591.2
2023-12-14 23:30:00 | 63676.8
2023-12-14 23:45:00 | 63835.2
2023-12-15 00:00:00 | 63782.402
2023-12-15 00:15:00 | 63861.598
2023-12-15 00:30:00 | 63650.4
2023-12-15 00:45:00 | 61591.2
2023-12-15 01:00:00 | 61432.8
2023-12-15 01:15:00 | 61432.8
2023-12-15 01:30:00 | 61934.4
2023-12-15 01:45:00 | 62568
2023-12-15 02:00:00 | 62647.2
2023-12-15 02:15:00 | 62330.402
2023-12-15 02:30:00 | 62330.402
2023-12-15 02:45:00 | 61696.8
2023-12-15 03:00:00 | 61749.598
2023-12-15 03:15:00 | 60984
2023-12-15 03:30:00 | 61274.4
2023-12-15 03:45:00 | 63043.2
2023-12-15 04:00:00 | 62805.6
2023-12-15 04:15:00 | 62884.797
2023-12-15 04:30:00 | 63043.2
2023-12-15 04:45:00 | 63280.8
2023-12-15 05:00:00 | 61644
2023-12-15 05:15:00 | 61591.2
2023-12-15 05:30:00 | 61485.598
2023-12-15 05:45:00 | 61274.4
2023-12-15 06:00:00 | 63016.8
2023-12-15 06:15:00 | 62488.8
2023-12-15 06:30:00 | 62383.203
2023-12-15 06:45:00 | 62330.402
2023-12-15 07:00:00 | 62726.4
2023-12-15 07:15:00 | 62594.402
2023-12-15 07:30:00 | 62568
2023-12-15 07:45:00 | 62488.8
2023-12-15 08:00:00 | 62779.2
2023-12-15 08:15:00 | 61327.2
2023-12-15 08:30:00 | 61300.8
2023-12-15 08:45:00 | 61512
2023-12-15 09:00:00 | 61538.4
2023-12-15 09:15:00 | 63148.8
2023-12-15 09:30:00 | 63122.4
2023-12-15 09:45:00 | 63518.402
2023-12-15 10:00:00 | 63650.4
2023-12-15 10:15:00 | 61987.2
2023-12-15 10:30:00 | 62040
2023-12-15 10:45:00 | 62383.203
2023-12-15 11:00:00 | 62568
2023-12-15 11:15:00 | 62119.203
2023-12-15 11:30:00 | 62172
2023-12-15 11:45:00 | 62304
2023-12-15 12:00:00 | 63808.797
2023-12-15 12:15:00 | 63676.8
2023-12-15 12:30:00 | 63808.797
2023-12-15 12:45:00 | 63650.4
2023-12-15 13:00:00 | 62462.4
2023-12-15 13:15:00 | 61881.6
2023-12-15 13:30:00 | 61828.8
2023-12-15 13:45:00 | 61828.8
2023-12-15 14:00:00 | 62040
2023-12-15 14:15:00 | 63676.8
2023-12-15 14:30:00 | 63808.797
2023-12-15 14:45:00 | 63676.8
2023-12-15 15:00:00 | 63597.598
2023-12-15 15:15:00 | 63624
2023-12-15 15:30:00 | 62700
2023-12-15 15:45:00 | 62013.598
2023-12-15 16:00:00 | 61908
2023-12-15 16:15:00 | 61908
2023-12-15 16:30:00 | 61855.2
2023-12-15 16:45:00 | 62488.8
2023-12-15 17:00:00 | 63254.402
2023-12-15 17:15:00 | 62937.598
2023-12-15 17:30:00 | 63069.6
2023-12-15 17:45:00 | 63016.8
2023-12-15 18:00:00 | 62119.203
2023-12-15 18:15:00 | 62092.8
2023-12-15 18:30:00 | 61960.797
2023-12-15 18:45:00 | 61538.4
2023-12-15 19:00:00 | 61485.598
2023-12-15 19:15:00 | 61353.6
2023-12-15 19:30:00 | 61274.4
2023-12-15 19:45:00 | 61432.8
2023-12-15 20:00:00 | 61168.8
2023-12-15 20:15:00 | 61432.8
2023-12-15 20:30:00 | 61564.8
2023-12-15 20:45:00 | 62013.598
2023-12-15 21:00:00 | 62251.2
2023-12-15 21:15:00 | 62462.4
2023-12-15 21:30:00 | 62568
2023-12-15 21:45:00 | 62752.8
2023-12-15 22:00:00 | 62647.2
2023-12-15 22:15:00 | 63096
2023-12-15 22:30:00 | 63096
2023-12-15 22:45:00 | 62198.4
2023-12-15 23:00:00 | 61934.4
2023-12-15 23:15:00 | 62119.203
2023-12-15 23:30:00 | 62013.598
2023-12-15 23:45:00 | 63782.402
2023-12-16 00:00:00 | 63439.2
2023-12-16 00:15:00 | 62436
2023-12-16 00:30:00 | 61881.6
2023-12-16 00:45:00 | 61644
2023-12-16 01:00:00 | 61776
2023-12-16 01:15:00 | 61696.8
2023-12-16 01:30:00 | 61696.8
2023-12-16 01:45:00 | 63228
2023-12-16 02:00:00 | 63228
2023-12-16 02:15:00 | 63228
2023-12-16 02:30:00 | 62198.4
2023-12-16 02:45:00 | 62409.598
2023-12-16 03:00:00 | 62647.2
2023-12-16 03:15:00 | 62752.8
2023-12-16 03:30:00 | 62568
2023-12-16 03:45:00 | 62251.2
2023-12-16 04:00:00 | 62330.402
2023-12-16 04:15:00 | 62356.8
2023-12-16 04:30:00 | 62383.203
2023-12-16 04:45:00 | 62383.203
2023-12-16 05:00:00 | 63360
2023-12-16 05:15:00 | 63360
2023-12-16 05:30:00 | 63386.4
2023-12-16 05:45:00 | 63201.6
2023-12-16 06:00:00 | 62568
2023-12-16 06:15:00 | 62620.8
2023-12-16 06:30:00 | 62541.6
2023-12-16 06:45:00 | 62620.8
2023-12-16 07:00:00 | 62304
2023-12-16 07:15:00 | 62145.6
2023-12-16 07:30:00 | 61855.2
2023-12-16 07:45:00 | 61960.797
2023-12-16 08:00:00 | 61696.8
2023-12-16 08:15:00 | 61987.2
2023-12-16 08:30:00 | 62541.6
2023-12-16 08:45:00 | 62647.2
2023-12-16 09:00:00 | 63016.8
2023-12-16 09:15:00 | 63043.2
2023-12-16 09:30:00 | 62858.402
2023-12-16 09:45:00 | 63412.8
2023-12-16 10:00:00 | 63386.4
2023-12-16 10:15:00 | 62726.4
2023-12-16 10:30:00 | 61644
2023-12-16 10:45:00 | 61696.8
2023-12-16 11:00:00 | 61749.598
2023-12-16 11:15:00 | 61617.6
2023-12-16 11:30:00 | 61776
2023-12-16 11:45:00 | 63650.4
2023-12-16 12:00:00 | 63861.598
2023-12-16 12:15:00 | 63280.8
2023-12-16 12:30:00 | 63069.6
2023-12-16 12:45:00 | 63016.8
2023-12-16 13:00:00 | 62805.6
2023-12-16 13:15:00 | 63624
2023-12-16 13:30:00 | 63465.6
2023-12-16 13:45:00 | 63412.8
2023-12-16 14:00:00 | 63360
2023-12-16 14:15:00 | 61723.2
2023-12-16 14:30:00 | 61749.598
2023-12-16 14:45:00 | 61881.6
2023-12-16 15:00:00 | 62145.6
2023-12-16 15:15:00 | 62304
2023-12-16 15:30:00 | 63148.8
2023-12-16 15:45:00 | 63967.2
2023-12-16 16:00:00 | 63676.8
2023-12-16 16:15:00 | 63360
2023-12-16 16:30:00 | 62964
2023-12-16 16:45:00 | 61538.4
2023-12-16 17:00:00 | 61855.2
2023-12-16 17:15:00 | 61908
2023-12-16 17:30:00 | 61670.402
2023-12-16 17:45:00 | 61591.2
2023-12-16 18:00:00 | 61723.2
2023-12-16 18:15:00 | 61459.203
2023-12-16 18:30:00 | 62172
2023-12-16 18:45:00 | 62224.8
2023-12-16 19:00:00 | 62436
2023-12-16 19:15:00 | 62224.8
2023-12-16 19:30:00 | 61960.797
2023-12-16 19:45:00 | 61934.4
2023-12-16 20:00:00 | 62092.8
2023-12-16 20:15:00 | 61987.2
2023-12-16 20:30:00 | 63043.2
2023-12-16 20:45:00 | 62884.797
2023-12-16 21:00:00 | 62990.4
2023-12-16 21:15:00 | 63201.6
2023-12-16 21:30:00 | 63412.8
2023-12-16 21:45:00 | 62040
2023-12-16 22:00:00 | 61776
2023-12-16 22:15:00 | 61828.8
2023-12-16 22:30:00 | 62119.203
2023-12-16 22:45:00 | 62040
2023-12-16 23:00:00 | 63096
2023-12-16 23:15:00 | 63940.8
2023-12-16 23:30:00 | 63729.6
2023-12-16 23:45:00 | 63544.8
2023-12-17 00:00:00 | 63624
2023-12-17 00:15:00 | 63597.598
2023-12-17 00:30:00 | 63307.203
2023-12-17 00:45:00 | 63201.6
2023-12-17 01:00:00 | 63069.6
2023-12-17 01:15:00 | 62568
2023-12-17 01:30:00 | 62488.8
2023-12-17 01:45:00 | 62462.4
2023-12-17 02:00:00 | 62436
2023-12-17 02:15:00 | 62356.8
2023-12-17 02:30:00 | 62277.6
2023-12-17 02:45:00 | 62568
2023-12-17 03:00:00 | 63650.4
2023-12-17 03:15:00 | 63624
2023-12-17 03:30:00 | 63333.598
2023-12-17 03:45:00 | 63333.598
2023-12-17 04:00:00 | 62858.402
2023-12-17 04:15:00 | 63016.8
2023-12-17 04:30:00 | 62594.402
2023-12-17 04:45:00 | 62092.8
2023-12-17 05:00:00 | 62092.8
2023-12-17 05:15:00 | 62172
2023-12-17 05:30:00 | 61934.4
2023-12-17 05:45:00 | 62568
2023-12-17 06:00:00 | 63544.8
2023-12-17 06:15:00 | 63492
2023-12-17 06:30:00 | 62937.598
2023-12-17 06:45:00 | 62858.402
2023-12-17 07:00:00 | 62198.4
2023-12-17 07:15:00 | 61300.8
2023-12-17 07:30:00 | 61564.8
2023-12-17 07:45:00 | 61380
2023-12-17 08:00:00 | 61274.4
2023-12-17 08:15:00 | 61538.4
2023-12-17 08:30:00 | 62436
2023-12-17 08:45:00 | 62541.6
2023-12-17 09:00:00 | 62858.402
2023-12-17 09:15:00 | 62937.598
2023-12-17 09:30:00 | 62858.402
2023-12-17 09:45:00 | 63280.8
2023-12-17 10:00:00 | 63043.2
2023-12-17 10:15:00 | 61696.8
2023-12-17 10:30:00 | 61828.8
2023-12-17 10:45:00 | 62040
2023-12-17 11:00:00 | 62330.402
2023-12-17 11:15:00 | 63069.6
2023-12-17 11:30:00 | 63016.8
2023-12-17 11:45:00 | 63861.598
2023-12-17 12:00:00 | 63808.797
2023-12-17 12:15:00 | 63888
2023-12-17 12:30:00 | 63808.797
2023-12-17 12:45:00 | 61960.797
2023-12-17 13:00:00 | 62040
2023-12-17 13:15:00 | 62092.8
2023-12-17 13:30:00 | 61802.4
2023-12-17 13:45:00 | 62409.598
2023-12-17 14:00:00 | 62356.8
2023-12-17 14:15:00 | 63122.4
2023-12-17 14:30:00 | 63043.2
2023-12-17 14:45:00 | 63228
2023-12-17 15:00:00 | 63492
2023-12-17 15:15:00 | 63439.2
2023-12-17 15:30:00 | 62752.8
2023-12-17 15:45:00 | 62726.4
2023-12-17 16:00:00 | 62726.4
2023-12-17 16:15:00 | 62726.4
2023-12-17 16:30:00 | 62647.2
2023-12-17 16:45:00 | 62937.598
2023-12-17 17:00:00 | 62779.2
2023-12-17 17:15:00 | 62937.598
2023-12-17 17:30:00 | 62911.2
2023-12-17 17:45:00 | 63043.2
2023-12-17 18:00:00 | 62911.2
2023-12-17 18:15:00 | 62832
2023-12-17 18:30:00 | 62647.2
2023-12-17 18:45:00 | 62541.6
2023-12-17 19:00:00 | 62462.4
2023-12-17 19:15:00 | 62541.6
2023-12-17 19:30:00 | 62752.8
2023-12-17 19:45:00 | 62673.598
2023-12-17 20:00:00 | 62462.4
2023-12-17 20:15:00 | 63280.8
2023-12-17 20:30:00 | 63201.6
2023-12-17 20:45:00 | 63254.402
2023-12-17 21:00:00 | 62145.6
2023-12-17 21:15:00 | 62409.598
2023-12-17 21:30:00 | 62436
2023-12-17 21:45:00 | 62726.4
2023-12-17 22:00:00 | 63096
2023-12-17 22:15:00 | 62937.598
2023-12-17 22:30:00 | 63175.2
2023-12-17 22:45:00 | 62911.2
2023-12-17 23:00:00 | 62990.4
2023-12-17 23:15:00 | 63333.598
2023-12-17 23:30:00 | 63254.402
2023-12-17 23:45:00 | 63307.203
2023-12-18 00:00:00 | 63307.203
2023-12-18 00:15:00 | 62858.402
2023-12-18 00:30:00 | 62304
2023-12-18 00:45:00 | 62119.203
2023-12-18 01:00:00 | 62277.6
2023-12-18 01:15:00 | 61987.2
2023-12-18 01:30:00 | 62462.4
2023-12-18 01:45:00 | 63307.203
2023-12-18 02:00:00 | 63122.4
2023-12-18 02:15:00 | 63228
2023-12-18 02:30:00 | 63439.2
2023-12-18 02:45:00 | 63544.8
2023-12-18 03:00:00 | 62462.4
2023-12-18 03:15:00 | 62515.2
2023-12-18 03:30:00 | 62277.6
2023-12-18 03:45:00 | 61749.598
2023-12-18 04:00:00 | 62515.2
2023-12-18 04:15:00 | 62330.402
2023-12-18 04:30:00 | 63412.8
2023-12-18 04:45:00 | 63492
2023-12-18 05:00:00 | 63412.8
2023-12-18 05:15:00 | 63122.4
2023-12-18 05:30:00 | 63069.6
2023-12-18 05:45:00 | 63096
2023-12-18 06:00:00 | 61538.4
2023-12-18 06:15:00 | 61512
2023-12-18 06:30:00 | 61538.4
2023-12-18 06:45:00 | 61300.8
2023-12-18 07:00:00 | 61960.797
2023-12-18 07:15:00 | 61934.4
2023-12-18 07:30:00 | 62040
2023-12-18 07:45:00 | 61908
2023-12-18 08:00:00 | 62013.598
2023-12-18 08:15:00 | 61960.797
2023-12-18 08:30:00 | 62198.4
2023-12-18 08:45:00 | 62515.2
2023-12-18 09:00:00 | 63016.8
2023-12-18 09:15:00 | 63069.6
2023-12-18 09:30:00 | 63492
2023-12-18 09:45:00 | 63122.4
2023-12-18 10:00:00 | 63412.8
2023-12-18 10:15:00 | 63122.4
2023-12-18 10:30:00 | 63175.2
2023-12-18 10:45:00 | 62700
2023-12-18 11:00:00 | 62541.6
2023-12-18 11:15:00 | 62541.6
2023-12-18 11:30:00 | 62620.8
2023-12-18 11:45:00 | 62700
2023-12-18 12:00:00 | 62700
2023-12-18 12:15:00 | 62673.598
2023-12-18 12:30:00 | 62541.6
2023-12-18 12:45:00 | 62594.402
2023-12-18 13:00:00 | 62752.8
2023-12-18 13:15:00 | 62700
2023-12-18 13:30:00 | 63043.2
2023-12-18 13:45:00 | 62937.598
2023-12-18 14:00:00 | 62488.8
2023-12-18 14:15:00 | 62700
2023-12-18 14:30:00 | 62198.4
2023-12-18 14:45:00 | 62172
2023-12-18 15:00:00 | 62224.8
2023-12-18 15:15:00 | 62409.598
2023-12-18 15:30:00 | 62119.203
2023-12-18 15:45:00 | 61776
2023-12-18 16:00:00 | 61406.402
2023-12-18 16:15:00 | 61406.402
2023-12-18 16:30:00 | 61512
2023-12-18 16:45:00 | 61274.4
2023-12-18 17:00:00 | 61327.2
2023-12-18 17:15:00 | 61380
2023-12-18 17:30:00 | 61512
2023-12-18 17:45:00 | 61564.8
2023-12-18 18:00:00 | 61617.6
2023-12-18 18:15:00 | 61617.6
2023-12-18 18:30:00 | 61591.2
2023-12-18 18:45:00 | 61248
2023-12-18 19:00:00 | 55070.4
2023-12-18 19:15:00 | 50239.2
2023-12-18 19:30:00 | 46860
2023-12-18 19:45:00 | 46490.4
2023-12-18 20:00:00 | 46860
2023-12-18 20:15:00 | 41104.8
2023-12-18 20:30:00 | 40075.203
2023-12-18 20:45:00 | 40101.598
2023-12-18 21:00:00 | 40286.402
2023-12-18 21:15:00 | 40101.598
2023-12-18 21:30:00 | 40075.203
2023-12-18 21:45:00 | 39864
2023-12-18 22:00:00 | 39811.203
2023-12-18 22:15:00 | 44668.8
2023-12-18 22:30:00 | 49605.6
2023-12-18 22:45:00 | 54991.2
2023-12-18 23:00:00 | 60878.4
2023-12-18 23:15:00 | 62436
2023-12-18 23:30:00 | 62224.8
2023-12-18 23:45:00 | 62304
2023-12-19 00:00:00 | 62383.203
2023-12-19 00:15:00 | 62541.6
2023-12-19 00:30:00 | 62700
2023-12-19 00:45:00 | 62832
2023-12-19 01:00:00 | 62990.4
2023-12-19 01:15:00 | 62541.6
2023-12-19 01:30:00 | 62198.4
2023-12-19 01:45:00 | 62277.6
2023-12-19 02:00:00 | 62277.6
2023-12-19 02:15:00 | 62409.598
2023-12-19 02:30:00 | 62488.8
2023-12-19 02:45:00 | 62515.2
2023-12-19 03:00:00 | 62356.8
2023-12-19 03:15:00 | 62304
2023-12-19 03:30:00 | 62594.402
2023-12-19 03:45:00 | 62647.2
2023-12-19 04:00:00 | 62409.598
2023-12-19 04:15:00 | 62409.598
2023-12-19 04:30:00 | 62172
2023-12-19 04:45:00 | 62198.4
2023-12-19 05:00:00 | 62040
2023-12-19 05:15:00 | 62172
2023-12-19 05:30:00 | 61749.598
2023-12-19 05:45:00 | 61406.402
2023-12-19 06:00:00 | 61248
2023-12-19 06:15:00 | 61221.6
2023-12-19 06:30:00 | 60931.2
2023-12-19 06:45:00 | 60931.2
2023-12-19 07:00:00 | 61116
2023-12-19 07:15:00 | 61248
2023-12-19 07:30:00 | 58660.8
2023-12-19 07:45:00 | 53460
2023-12-19 08:00:00 | 48100.8
2023-12-19 08:15:00 | 43480.8
2023-12-19 08:30:00 | 43586.4
2023-12-19 08:45:00 | 43744.8
2023-12-19 09:00:00 | 40972.8
2023-12-19 09:15:00 | 40920
2023-12-19 09:30:00 | 40629.598
2023-12-19 09:45:00 | 40867.2
2023-12-19 10:00:00 | 41316
2023-12-19 10:15:00 | 41052
2023-12-19 10:30:00 | 40972.8
2023-12-19 10:45:00 | 41131.2
2023-12-19 11:00:00 | 40972.8
2023-12-19 11:15:00 | 40840.8
2023-12-19 11:30:00 | 40920
2023-12-19 11:45:00 | 39811.203
2023-12-19 12:00:00 | 34980
2023-12-19 12:15:00 | 33871.2
2023-12-19 12:30:00 | 31891.201
2023-12-19 12:45:00 | 30307.2
2023-12-19 13:00:00 | 30307.2
2023-12-19 13:15:00 | 29911.201
2023-12-19 13:30:00 | 29911.201
2023-12-19 13:45:00 | 29383.2
2023-12-19 14:00:00 | 29356.799
2023-12-19 14:15:00 | 29541.6
2023-12-19 14:30:00 | 29488.799
2023-12-19 14:45:00 | 29647.201
2023-12-19 15:00:00 | 29832
2023-12-19 15:15:00 | 29884.8
2023-12-19 15:30:00 | 30043.2
2023-12-19 15:45:00 | 30069.6
2023-12-19 16:00:00 | 29356.799
2023-12-19 16:15:00 | 29251.2
2023-12-19 16:30:00 | 29172
2023-12-19 16:45:00 | 29383.2
2023-12-19 17:00:00 | 29620.8
2023-12-19 17:15:00 | 29858.4
2023-12-19 17:30:00 | 29858.4
2023-12-19 17:45:00 | 29779.201
2023-12-19 18:00:00 | 29277.6
2023-12-19 18:15:00 | 29462.398
2023-12-19 18:30:00 | 30175.2
2023-12-19 18:45:00 | 30386.398
2023-12-19 19:00:00 | 30201.6
2023-12-19 19:15:00 | 30597.602
2023-12-19 19:30:00 | 29700
2023-12-19 19:45:00 | 30122.4
2023-12-19 20:00:00 | 29647.201
2023-12-19 20:15:00 | 29726.4
2023-12-19 20:30:00 | 29673.602
2023-12-19 20:45:00 | 29937.6
2023-12-19 21:00:00 | 33501.6
2023-12-19 21:15:00 | 38808
2023-12-19 21:30:00 | 43744.8
2023-12-19 21:45:00 | 48153.6
2023-12-19 22:00:00 | 53750.402
2023-12-19 22:15:00 | 56020.8
2023-12-19 22:30:00 | 59004
2023-12-19 22:45:00 | 62964
2023-12-19 23:00:00 | 63096
2023-12-19 23:15:00 | 63254.402
2023-12-19 23:30:00 | 63043.2
2023-12-19 23:45:00 | 62805.6
2023-12-20 00:00:00 | 62409.598
2023-12-20 00:15:00 | 62436
2023-12-20 00:30:00 | 62304
2023-12-20 00:45:00 | 62383.203
2023-12-20 01:00:00 | 62436
2023-12-20 01:15:00 | 62462.4
2023-12-20 01:30:00 | 62251.2
2023-12-20 01:45:00 | 62172
2023-12-20 02:00:00 | 61960.797
2023-12-20 02:15:00 | 62304
2023-12-20 02:30:00 | 62224.8
2023-12-20 02:45:00 | 62145.6
2023-12-20 03:00:00 | 61960.797
2023-12-20 03:15:00 | 62092.8
2023-12-20 03:30:00 | 62119.203
2023-12-20 03:45:00 | 63148.8
2023-12-20 04:00:00 | 62911.2
2023-12-20 04:15:00 | 62726.4
2023-12-20 04:30:00 | 62568
2023-12-20 04:45:00 | 61828.8
2023-12-20 05:00:00 | 62568
2023-12-20 05:15:00 | 62620.8
2023-12-20 05:30:00 | 62356.8
2023-12-20 05:45:00 | 62040
2023-12-20 06:00:00 | 62092.8
2023-12-20 06:15:00 | 62066.4
2023-12-20 06:30:00 | 62541.6
2023-12-20 06:45:00 | 62568
2023-12-20 07:00:00 | 62409.598
2023-12-20 07:15:00 | 62092.8
2023-12-20 07:30:00 | 62119.203
2023-12-20 07:45:00 | 62145.6
2023-12-20 08:00:00 | 62488.8
2023-12-20 08:15:00 | 62462.4
2023-12-20 08:30:00 | 62436
2023-12-20 08:45:00 | 62568
2023-12-20 09:00:00 | 62964
2023-12-20 09:15:00 | 62779.2
2023-12-20 09:30:00 | 63016.8
2023-12-20 09:45:00 | 62647.2
2023-12-20 10:00:00 | 62541.6
2023-12-20 10:15:00 | 62884.797
2023-12-20 10:30:00 | 63043.2
2023-12-20 10:45:00 | 63360
2023-12-20 11:00:00 | 63333.598
2023-12-20 11:15:00 | 63096
2023-12-20 11:30:00 | 63360
2023-12-20 11:45:00 | 63307.203
2023-12-20 12:00:00 | 63069.6
2023-12-20 12:15:00 | 62990.4
2023-12-20 12:30:00 | 62964
2023-12-20 12:45:00 | 62832
2023-12-20 13:00:00 | 62911.2
2023-12-20 13:15:00 | 63069.6
2023-12-20 13:30:00 | 62911.2
2023-12-20 13:45:00 | 62858.402
2023-12-20 14:00:00 | 62647.2
2023-12-20 14:15:00 | 62647.2
2023-12-20 14:30:00 | 62541.6
2023-12-20 14:45:00 | 62726.4
2023-12-20 15:00:00 | 62700
2023-12-20 15:15:00 | 62752.8
2023-12-20 15:30:00 | 62911.2
2023-12-20 15:45:00 | 63307.203
2023-12-20 16:00:00 | 61591.2
2023-12-20 16:15:00 | 55202.4
2023-12-20 16:30:00 | 48813.6
2023-12-20 16:45:00 | 43164
2023-12-20 17:00:00 | 41421.6
2023-12-20 17:15:00 | 41078.4
2023-12-20 17:30:00 | 41025.598
2023-12-20 17:45:00 | 40867.2
2023-12-20 18:00:00 | 39837.6
2023-12-20 18:15:00 | 39626.4
2023-12-20 18:30:00 | 39679.2
2023-12-20 18:45:00 | 39415.2
2023-12-20 19:00:00 | 40339.2
2023-12-20 19:15:00 | 40312.8
2023-12-20 19:30:00 | 43956
2023-12-20 19:45:00 | 54648
2023-12-20 20:00:00 | 61617.6
2023-12-20 20:15:00 | 61512
2023-12-20 20:30:00 | 61617.6
2023-12-20 20:45:00 | 61591.2
2023-12-20 21:00:00 | 61934.4
2023-12-20 21:15:00 | 62277.6
2023-12-20 21:30:00 | 62224.8
2023-12-20 21:45:00 | 62383.203
2023-12-20 22:00:00 | 62488.8
2023-12-20 22:15:00 | 62726.4
2023-12-20 22:30:00 | 62752.8
2023-12-20 22:45:00 | 62594.402
2023-12-20 23:00:00 | 62726.4
2023-12-20 23:15:00 | 62964
2023-12-20 23:30:00 | 62937.598
2023-12-20 23:45:00 | 63122.4
2023-12-21 00:00:00 | 62964
2023-12-21 00:15:00 | 62964
2023-12-21 00:30:00 | 62779.2
2023-12-21 00:45:00 | 62858.402
2023-12-21 01:00:00 | 62620.8
2023-12-21 01:15:00 | 62594.402
2023-12-21 01:30:00 | 62515.2
2023-12-21 01:45:00 | 62277.6
2023-12-21 02:00:00 | 62383.203
2023-12-21 02:15:00 | 62541.6
2023-12-21 02:30:00 | 62515.2
2023-12-21 02:45:00 | 62673.598
2023-12-21 03:00:00 | 62541.6
2023-12-21 03:15:00 | 62647.2
2023-12-21 03:30:00 | 62541.6
2023-12-21 03:45:00 | 63096
2023-12-21 04:00:00 | 62964
2023-12-21 04:15:00 | 62541.6
2023-12-21 04:30:00 | 62277.6
2023-12-21 04:45:00 | 62436
2023-12-21 05:00:00 | 62172
2023-12-21 05:15:00 | 62119.203
2023-12-21 05:30:00 | 62277.6
2023-12-21 05:45:00 | 62224.8
2023-12-21 06:00:00 | 62172
2023-12-21 06:15:00 | 62092.8
2023-12-21 06:30:00 | 61855.2
2023-12-21 06:45:00 | 61380
2023-12-21 07:00:00 | 61195.203
2023-12-21 07:15:00 | 61300.8
2023-12-21 07:30:00 | 61248
2023-12-21 07:45:00 | 61010.4
2023-12-21 08:00:00 | 61195.203
2023-12-21 08:15:00 | 61538.4
2023-12-21 08:30:00 | 61670.402
2023-12-21 08:45:00 | 61617.6
2023-12-21 09:00:00 | 61353.6
2023-12-21 09:15:00 | 61512
2023-12-21 09:30:00 | 61644
2023-12-21 09:45:00 | 61855.2
2023-12-21 10:00:00 | 61749.598
2023-12-21 10:15:00 | 62224.8
2023-12-21 10:30:00 | 62172
2023-12-21 10:45:00 | 62462.4
2023-12-21 11:00:00 | 62383.203
2023-12-21 11:15:00 | 62356.8
2023-12-21 11:30:00 | 62805.6
2023-12-21 11:45:00 | 62673.598
2023-12-21 12:00:00 | 62673.598
2023-12-21 12:15:00 | 62752.8
2023-12-21 12:30:00 | 62541.6
2023-12-21 12:45:00 | 62488.8
2023-12-21 13:00:00 | 62647.2
2023-12-21 13:15:00 | 62224.8
2023-12-21 13:30:00 | 62013.598
2023-12-21 13:45:00 | 61881.6
2023-12-21 14:00:00 | 61776
2023-12-21 14:15:00 | 62066.4
2023-12-21 14:30:00 | 62251.2
2023-12-21 14:45:00 | 62172
2023-12-21 15:00:00 | 62145.6
2023-12-21 15:15:00 | 62224.8
2023-12-21 15:30:00 | 62383.203
2023-12-21 15:45:00 | 62436
2023-12-21 16:00:00 | 57076.797
2023-12-21 16:15:00 | 50239.2
2023-12-21 16:30:00 | 46912.8
2023-12-21 16:45:00 | 43243.2
2023-12-21 17:00:00 | 43032
2023-12-21 17:15:00 | 42926.4
2023-12-21 17:30:00 | 43111.2
2023-12-21 17:45:00 | 42952.8
2023-12-21 18:00:00 | 42688.797
2023-12-21 18:15:00 | 42451.2
2023-12-21 18:30:00 | 42372
2023-12-21 18:45:00 | 42688.797
2023-12-21 19:00:00 | 42556.8
2023-12-21 19:15:00 | 42451.2
2023-12-21 19:30:00 | 42398.402
2023-12-21 19:45:00 | 42477.598
2023-12-21 20:00:00 | 42345.6
2023-12-21 20:15:00 | 47150.4
2023-12-21 20:30:00 | 52060.8
2023-12-21 20:45:00 | 57103.2
2023-12-21 21:00:00 | 62356.8
2023-12-21 21:15:00 | 62568
2023-12-21 21:30:00 | 62700
2023-12-21 21:45:00 | 62990.4
2023-12-21 22:00:00 | 62964
2023-12-21 22:15:00 | 62884.797
2023-12-21 22:30:00 | 62858.402
2023-12-21 22:45:00 | 62673.598
2023-12-21 23:00:00 | 62911.2
2023-12-21 23:15:00 | 63280.8
2023-12-21 23:30:00 | 63280.8
2023-12-21 23:45:00 | 62858.402
2023-12-22 00:00:00 | 62937.598
2023-12-22 00:15:00 | 62937.598
2023-12-22 00:30:00 | 62700
2023-12-22 00:45:00 | 62541.6
2023-12-22 01:00:00 | 62409.598
2023-12-22 01:15:00 | 62304
2023-12-22 01:30:00 | 62224.8
2023-12-22 01:45:00 | 62066.4
2023-12-22 02:00:00 | 62172
2023-12-22 02:15:00 | 62119.203
2023-12-22 02:30:00 | 62040
2023-12-22 02:45:00 | 62119.203
2023-12-22 03:00:00 | 61908
2023-12-22 03:15:00 | 62277.6
2023-12-22 03:30:00 | 61987.2
2023-12-22 03:45:00 | 61776
2023-12-22 04:00:00 | 61776
2023-12-22 04:15:00 | 61010.4
2023-12-22 04:30:00 | 60852
2023-12-22 04:45:00 | 61116
2023-12-22 05:00:00 | 61195.203
2023-12-22 05:15:00 | 61089.598
2023-12-22 05:30:00 | 62172
2023-12-22 05:45:00 | 62119.203
2023-12-22 06:00:00 | 61644
2023-12-22 06:15:00 | 61380
2023-12-22 06:30:00 | 61406.402
2023-12-22 06:45:00 | 61195.203
2023-12-22 07:00:00 | 61353.6
2023-12-22 07:15:00 | 61406.402
2023-12-22 07:30:00 | 61168.8
2023-12-22 07:45:00 | 61168.8
2023-12-22 08:00:00 | 61300.8
2023-12-22 08:15:00 | 61327.2
2023-12-22 08:30:00 | 61617.6
2023-12-22 08:45:00 | 61512
2023-12-22 09:00:00 | 61512
2023-12-22 09:15:00 | 61617.6
2023-12-22 09:30:00 | 61406.402
2023-12-22 09:45:00 | 61512
2023-12-22 10:00:00 | 61802.4
2023-12-22 10:15:00 | 62277.6
2023-12-22 10:30:00 | 62330.402
2023-12-22 10:45:00 | 62647.2
2023-12-22 11:00:00 | 62568
2023-12-22 11:15:00 | 62594.402
2023-12-22 11:30:00 | 62568
2023-12-22 11:45:00 | 62541.6
2023-12-22 12:00:00 | 62092.8
2023-12-22 12:15:00 | 62172
2023-12-22 12:30:00 | 62198.4
2023-12-22 12:45:00 | 63280.8
2023-12-22 13:00:00 | 63043.2
2023-12-22 13:15:00 | 63148.8
2023-12-22 13:30:00 | 62884.797
2023-12-22 13:45:00 | 62330.402
2023-12-22 14:00:00 | 62383.203
2023-12-22 14:15:00 | 61696.8
2023-12-22 14:30:00 | 60561.598
2023-12-22 14:45:00 | 60667.2
2023-12-22 15:00:00 | 60165.598
2023-12-22 15:15:00 | 50714.402
2023-12-22 15:30:00 | 40550.402
2023-12-22 15:45:00 | 33976.8
2023-12-22 16:00:00 | 33844.797
2023-12-22 16:15:00 | 33448.8
2023-12-22 16:30:00 | 33528
2023-12-22 16:45:00 | 33501.6
2023-12-22 17:00:00 | 33660
2023-12-22 17:15:00 | 33607.2
2023-12-22 17:30:00 | 33422.4
2023-12-22 17:45:00 | 33316.8
2023-12-22 18:00:00 | 32894.4
2023-12-22 18:15:00 | 32973.598
2023-12-22 18:30:00 | 32868
2023-12-22 18:45:00 | 32868
2023-12-22 19:00:00 | 32788.8
2023-12-22 19:15:00 | 32841.598
2023-12-22 19:30:00 | 32551.201
2023-12-22 19:45:00 | 32419.2
2023-12-22 20:00:00 | 32524.8
2023-12-22 20:15:00 | 32683.201
2023-12-22 20:30:00 | 32604
2023-12-22 20:45:00 | 32604
2023-12-22 21:00:00 | 32894.4
2023-12-22 21:15:00 | 32973.598
2023-12-22 21:30:00 | 32762.4
2023-12-22 21:45:00 | 33000
2023-12-22 22:00:00 | 32973.598
2023-12-22 22:15:00 | 37012.8
2023-12-22 22:30:00 | 41764.8
2023-12-22 22:45:00 | 48998.4
2023-12-22 23:00:00 | 54674.402
2023-12-22 23:15:00 | 59954.4
2023-12-22 23:30:00 | 61248
2023-12-22 23:45:00 | 60957.6
2023-12-23 00:00:00 | 60878.4
2023-12-23 00:15:00 | 60852
2023-12-23 00:30:00 | 60878.4
2023-12-23 00:45:00 | 61116
2023-12-23 01:00:00 | 61221.6
2023-12-23 01:15:00 | 61089.598
2023-12-23 01:30:00 | 60957.6
2023-12-23 01:45:00 | 60825.598
2023-12-23 02:00:00 | 60482.402
2023-12-23 02:15:00 | 60693.6
2023-12-23 02:30:00 | 60640.8
2023-12-23 02:45:00 | 60799.2
2023-12-23 03:00:00 | 60720
2023-12-23 03:15:00 | 61036.797
2023-12-23 03:30:00 | 60667.2
2023-12-23 03:45:00 | 60772.797
2023-12-23 04:00:00 | 60508.8
2023-12-23 04:15:00 | 60297.6
2023-12-23 04:30:00 | 60482.402
2023-12-23 04:45:00 | 60482.402
2023-12-23 05:00:00 | 60561.598
2023-12-23 05:15:00 | 60772.797
2023-12-23 05:30:00 | 60746.402
2023-12-23 05:45:00 | 60772.797
2023-12-23 06:00:00 | 60852
2023-12-23 06:15:00 | 60825.598
2023-12-23 06:30:00 | 60693.6
2023-12-23 06:45:00 | 60614.4
2023-12-23 07:00:00 | 60772.797
2023-12-23 07:15:00 | 60772.797
2023-12-23 07:30:00 | 60852
2023-12-23 07:45:00 | 60720
2023-12-23 08:00:00 | 60931.2
2023-12-23 08:15:00 | 61353.6
2023-12-23 08:30:00 | 61459.203
2023-12-23 08:45:00 | 61327.2
2023-12-23 09:00:00 | 61327.2
2023-12-23 09:15:00 | 61300.8
2023-12-23 09:30:00 | 60772.797
2023-12-23 09:45:00 | 60772.797
2023-12-23 10:00:00 | 60720
2023-12-23 10:15:00 | 60508.8
2023-12-23 10:30:00 | 60086.4
2023-12-23 10:45:00 | 60271.203
2023-12-23 11:00:00 | 60640.8
2023-12-23 11:15:00 | 60614.4
2023-12-23 11:30:00 | 60667.2
2023-12-23 11:45:00 | 60693.6
2023-12-23 12:00:00 | 60588
2023-12-23 12:15:00 | 61116
2023-12-23 12:30:00 | 61063.2
2023-12-23 12:45:00 | 60852
2023-12-23 13:00:00 | 60984
2023-12-23 13:15:00 | 59452.8
2023-12-23 13:30:00 | 59479.2
2023-12-23 13:45:00 | 59109.6
2023-12-23 14:00:00 | 59268
2023-12-23 14:15:00 | 60904.8
2023-12-23 14:30:00 | 60772.797
2023-12-23 14:45:00 | 60508.8
2023-12-23 15:00:00 | 61063.2
2023-12-23 15:15:00 | 61089.598
2023-12-23 15:30:00 | 61221.6
2023-12-23 15:45:00 | 59637.598
2023-12-23 16:00:00 | 59716.8
2023-12-23 16:15:00 | 59558.402
2023-12-23 16:30:00 | 60456
2023-12-23 16:45:00 | 60403.2
2023-12-23 17:00:00 | 60456
2023-12-23 17:15:00 | 60720
2023-12-23 17:30:00 | 60508.8
2023-12-23 17:45:00 | 60456
2023-12-23 18:00:00 | 59162.4
2023-12-23 18:15:00 | 59558.402
2023-12-23 18:30:00 | 59664
2023-12-23 18:45:00 | 59452.8
2023-12-23 19:00:00 | 60403.2
2023-12-23 19:15:00 | 60852
2023-12-23 19:30:00 | 60825.598
2023-12-23 19:45:00 | 60720
2023-12-23 20:00:00 | 59162.4
2023-12-23 20:15:00 | 59320.8
2023-12-23 20:30:00 | 60271.203
2023-12-23 20:45:00 | 60535.203
2023-12-23 21:00:00 | 60825.598
2023-12-23 21:15:00 | 61195.203
2023-12-23 21:30:00 | 61221.6
2023-12-23 21:45:00 | 61221.6
2023-12-23 22:00:00 | 61089.598
2023-12-23 22:15:00 | 59743.2
2023-12-23 22:30:00 | 59584.8
2023-12-23 22:45:00 | 60429.6
2023-12-23 23:00:00 | 61221.6
2023-12-23 23:15:00 | 61116
2023-12-23 23:30:00 | 60878.4
2023-12-23 23:45:00 | 61116
2023-12-24 00:00:00 | 61063.2
2023-12-24 00:15:00 | 61089.598
2023-12-24 00:30:00 | 61089.598
2023-12-24 00:45:00 | 61089.598
2023-12-24 01:00:00 | 61089.598
2023-12-24 01:15:00 | 60904.8
2023-12-24 01:30:00 | 60904.8
2023-12-24 01:45:00 | 60984
2023-12-24 02:00:00 | 61248
2023-12-24 02:15:00 | 61089.598
2023-12-24 02:30:00 | 60772.797
2023-12-24 02:45:00 | 60535.203
2023-12-24 03:00:00 | 60878.4
2023-12-24 03:15:00 | 60878.4
2023-12-24 03:30:00 | 60720
2023-12-24 03:45:00 | 60456
2023-12-24 04:00:00 | 60403.2
2023-12-24 04:15:00 | 60324
2023-12-24 04:30:00 | 60456
2023-12-24 04:45:00 | 60376.8
2023-12-24 05:00:00 | 60614.4
2023-12-24 05:15:00 | 59716.8
2023-12-24 05:30:00 | 59611.2
2023-12-24 05:45:00 | 59664
2023-12-24 06:00:00 | 59611.2
2023-12-24 06:15:00 | 59848.797
2023-12-24 06:30:00 | 59637.598
2023-12-24 06:45:00 | 59928
2023-12-24 07:00:00 | 60588
2023-12-24 07:15:00 | 60772.797
2023-12-24 07:30:00 | 60799.2
2023-12-24 07:45:00 | 60376.8
2023-12-24 08:00:00 | 59584.8
2023-12-24 08:15:00 | 59584.8
2023-12-24 08:30:00 | 59690.4
2023-12-24 08:45:00 | 60693.6
2023-12-24 09:00:00 | 60614.4
2023-12-24 09:15:00 | 60561.598
2023-12-24 09:30:00 | 60535.203
2023-12-24 09:45:00 | 60667.2
2023-12-24 10:00:00 | 60456
2023-12-24 10:15:00 | 60640.8
2023-12-24 10:30:00 | 60588
2023-12-24 10:45:00 | 59004
2023-12-24 11:00:00 | 59294.402
2023-12-24 11:15:00 | 60060
2023-12-24 11:30:00 | 60772.797
2023-12-24 11:45:00 | 60720
2023-12-24 12:00:00 | 60561.598
2023-12-24 12:15:00 | 60614.4
2023-12-24 12:30:00 | 60429.6
2023-12-24 12:45:00 | 60535.203
2023-12-24 13:00:00 | 60482.402
2023-12-24 13:15:00 | 60561.598
2023-12-24 13:30:00 | 59188.797
2023-12-24 13:45:00 | 58528.8
2023-12-24 14:00:00 | 58344
2023-12-24 14:15:00 | 60640.8
2023-12-24 14:30:00 | 60588
2023-12-24 14:45:00 | 60588
2023-12-24 15:00:00 | 60324
2023-12-24 15:15:00 | 60376.8
2023-12-24 15:30:00 | 60614.4
2023-12-24 15:45:00 | 60508.8
2023-12-24 16:00:00 | 60033.6
2023-12-24 16:15:00 | 59954.4
2023-12-24 16:30:00 | 59954.4
2023-12-24 16:45:00 | 59584.8
2023-12-24 17:00:00 | 59584.8
2023-12-24 17:15:00 | 59611.2
2023-12-24 17:30:00 | 59716.8
2023-12-24 17:45:00 | 59664
2023-12-24 18:00:00 | 59532
2023-12-24 18:15:00 | 59505.6
2023-12-24 18:30:00 | 59294.402
2023-12-24 18:45:00 | 59320.8
2023-12-24 19:00:00 | 59268
2023-12-24 19:15:00 | 59532
2023-12-24 19:30:00 | 59637.598
2023-12-24 19:45:00 | 60456
2023-12-24 20:00:00 | 60007.2
2023-12-24 20:15:00 | 59954.4
2023-12-24 20:30:00 | 59980.8
2023-12-24 20:45:00 | 60033.6
2023-12-24 21:00:00 | 60112.797
2023-12-24 21:15:00 | 60429.6
2023-12-24 21:30:00 | 60350.4
2023-12-24 21:45:00 | 60297.6
2023-12-24 22:00:00 | 60192
2023-12-24 22:15:00 | 60403.2
2023-12-24 22:30:00 | 60244.8
2023-12-24 22:45:00 | 60297.6
2023-12-24 23:00:00 | 60244.8
2023-12-24 23:15:00 | 60165.598
2023-12-24 23:30:00 | 60324
2023-12-24 23:45:00 | 60297.6
2023-12-25 00:00:00 | 60297.6
2023-12-25 00:15:00 | 60165.598
2023-12-25 00:30:00 | 60192
2023-12-25 00:45:00 | 60112.797
2023-12-25 01:00:00 | 60244.8
2023-12-25 01:15:00 | 60139.2
2023-12-25 01:30:00 | 60139.2
2023-12-25 01:45:00 | 60033.6
2023-12-25 02:00:00 | 60297.6
2023-12-25 02:15:00 | 59954.4
2023-12-25 02:30:00 | 59928
2023-12-25 02:45:00 | 59875.2
2023-12-25 03:00:00 | 60139.2
2023-12-25 03:15:00 | 60218.402
2023-12-25 03:30:00 | 60244.8
2023-12-25 03:45:00 | 60297.6
2023-12-25 04:00:00 | 60086.4
2023-12-25 04:15:00 | 60165.598
2023-12-25 04:30:00 | 60086.4
2023-12-25 04:45:00 | 59980.8
2023-12-25 05:00:00 | 60192
2023-12-25 05:15:00 | 60693.6
2023-12-25 05:30:00 | 60535.203
2023-12-25 05:45:00 | 60456
2023-12-25 06:00:00 | 58608
2023-12-25 06:15:00 | 58819.2
2023-12-25 06:30:00 | 59162.4
2023-12-25 06:45:00 | 60508.8
2023-12-25 07:00:00 | 60060
2023-12-25 07:15:00 | 60033.6
2023-12-25 07:30:00 | 60218.402
2023-12-25 07:45:00 | 60033.6
2023-12-25 08:00:00 | 58581.6
2023-12-25 08:15:00 | 59004
2023-12-25 08:30:00 | 58740
2023-12-25 08:45:00 | 58528.8
2023-12-25 09:00:00 | 60482.402
2023-12-25 09:15:00 | 60561.598
2023-12-25 09:30:00 | 60297.6
2023-12-25 09:45:00 | 60429.6
2023-12-25 10:00:00 | 60456
2023-12-25 10:15:00 | 60535.203
2023-12-25 10:30:00 | 60508.8
2023-12-25 10:45:00 | 60508.8
2023-12-25 11:00:00 | 60403.2
2023-12-25 11:15:00 | 59769.6
2023-12-25 11:30:00 | 58792.8
2023-12-25 11:45:00 | 59637.598
2023-12-25 12:00:00 | 60535.203
2023-12-25 12:15:00 | 60588
2023-12-25 12:30:00 | 60482.402
2023-12-25 12:45:00 | 60350.4
2023-12-25 13:00:00 | 60561.598
2023-12-25 13:15:00 | 60297.6
2023-12-25 13:30:00 | 60218.402
2023-12-25 13:45:00 | 59452.8
2023-12-25 14:00:00 | 59347.203
2023-12-25 14:15:00 | 59505.6
2023-12-25 14:30:00 | 59347.203
2023-12-25 14:45:00 | 60086.4
2023-12-25 15:00:00 | 60456
2023-12-25 15:15:00 | 60350.4
2023-12-25 15:30:00 | 60403.2
2023-12-25 15:45:00 | 60324
2023-12-25 16:00:00 | 60561.598
2023-12-25 16:15:00 | 59664
2023-12-25 16:30:00 | 59532
2023-12-25 16:45:00 | 59505.6
2023-12-25 17:00:00 | 59426.4
2023-12-25 17:15:00 | 59558.402
2023-12-25 17:30:00 | 59664
2023-12-25 17:45:00 | 59848.797
2023-12-25 18:00:00 | 59611.2
2023-12-25 18:15:00 | 60508.8
2023-12-25 18:30:00 | 60667.2
2023-12-25 18:45:00 | 60456
2023-12-25 19:00:00 | 60429.6
2023-12-25 19:15:00 | 59875.2
2023-12-25 19:30:00 | 60139.2
2023-12-25 19:45:00 | 59980.8
2023-12-25 20:00:00 | 60244.8
2023-12-25 20:15:00 | 59400
2023-12-25 20:30:00 | 59426.4
2023-12-25 20:45:00 | 59400
2023-12-25 21:00:00 | 60165.598
2023-12-25 21:15:00 | 60192
2023-12-25 21:30:00 | 60218.402
2023-12-25 21:45:00 | 60192
2023-12-25 22:00:00 | 60297.6
2023-12-25 22:15:00 | 60350.4
2023-12-25 22:30:00 | 60165.598
2023-12-25 22:45:00 | 60139.2
2023-12-25 23:00:00 | 60271.203
2023-12-25 23:15:00 | 60271.203
2023-12-25 23:30:00 | 59268
2023-12-25 23:45:00 | 59004
2023-12-26 00:00:00 | 59083.2
2023-12-26 00:15:00 | 59215.2
2023-12-26 00:30:00 | 60112.797
2023-12-26 00:45:00 | 60218.402
2023-12-26 01:00:00 | 60297.6
2023-12-26 01:15:00 | 60271.203
2023-12-26 01:30:00 | 60060
2023-12-26 01:45:00 | 59980.8
2023-12-26 02:00:00 | 59743.2
2023-12-26 02:15:00 | 59901.598
2023-12-26 02:30:00 | 59769.6
2023-12-26 02:45:00 | 58898.402
2023-12-26 03:00:00 | 59083.2
2023-12-26 03:15:00 | 59268
2023-12-26 03:30:00 | 59162.4
2023-12-26 03:45:00 | 59162.4
2023-12-26 04:00:00 | 59188.797
2023-12-26 04:15:00 | 59056.8
2023-12-26 04:30:00 | 59215.2
2023-12-26 04:45:00 | 60218.402
2023-12-26 05:00:00 | 60112.797
2023-12-26 05:15:00 | 60376.8
2023-12-26 05:30:00 | 60456
2023-12-26 05:45:00 | 60192
2023-12-26 06:00:00 | 60060
2023-12-26 06:15:00 | 58555.2
2023-12-26 06:30:00 | 58423.203
2023-12-26 06:45:00 | 59215.2
2023-12-26 07:00:00 | 60112.797
2023-12-26 07:15:00 | 60112.797
2023-12-26 07:30:00 | 59769.6
2023-12-26 07:45:00 | 59637.598
2023-12-26 08:00:00 | 60033.6
2023-12-26 08:15:00 | 59769.6
2023-12-26 08:30:00 | 59690.4
2023-12-26 08:45:00 | 59769.6
2023-12-26 09:00:00 | 59637.598
2023-12-26 09:15:00 | 60693.6
2023-12-26 09:30:00 | 60693.6
2023-12-26 09:45:00 | 60957.6
2023-12-26 10:00:00 | 60429.6
2023-12-26 10:15:00 | 60244.8
2023-12-26 10:30:00 | 60165.598
2023-12-26 10:45:00 | 60456
2023-12-26 11:00:00 | 60535.203
2023-12-26 11:15:00 | 59716.8
2023-12-26 11:30:00 | 58660.8
2023-12-26 11:45:00 | 58317.6
2023-12-26 12:00:00 | 58713.598
2023-12-26 12:15:00 | 59400
2023-12-26 12:30:00 | 59294.402
2023-12-26 12:45:00 | 59452.8
2023-12-26 13:00:00 | 60324
2023-12-26 13:15:00 | 60192
2023-12-26 13:30:00 | 60218.402
2023-12-26 13:45:00 | 59875.2
2023-12-26 14:00:00 | 60007.2
2023-12-26 14:15:00 | 60060
2023-12-26 14:30:00 | 59690.4
2023-12-26 14:45:00 | 59083.2
2023-12-26 15:00:00 | 59294.402
2023-12-26 15:15:00 | 59373.6
2023-12-26 15:30:00 | 59558.402
2023-12-26 15:45:00 | 59400
2023-12-26 16:00:00 | 59505.6
2023-12-26 16:15:00 | 59558.402
2023-12-26 16:30:00 | 59584.8
2023-12-26 16:45:00 | 59162.4
2023-12-26 17:00:00 | 59980.8
2023-12-26 17:15:00 | 59954.4
2023-12-26 17:30:00 | 60007.2
2023-12-26 17:45:00 | 59928
2023-12-26 18:00:00 | 59822.402
2023-12-26 18:15:00 | 59796
2023-12-26 18:30:00 | 59980.8
2023-12-26 18:45:00 | 59215.2
2023-12-26 19:00:00 | 59188.797
2023-12-26 19:15:00 | 59268
2023-12-26 19:30:00 | 59004
2023-12-26 19:45:00 | 58819.2
2023-12-26 20:00:00 | 58951.2
2023-12-26 20:15:00 | 60218.402
2023-12-26 20:30:00 | 60139.2
2023-12-26 20:45:00 | 60244.8
2023-12-26 21:00:00 | 60033.6
2023-12-26 21:15:00 | 60218.402
2023-12-26 21:30:00 | 60086.4
2023-12-26 21:45:00 | 60244.8
2023-12-26 22:00:00 | 59875.2
2023-12-26 22:15:00 | 60033.6
2023-12-26 22:30:00 | 59004
2023-12-26 22:45:00 | 59215.2
2023-12-26 23:00:00 | 59162.4
2023-12-26 23:15:00 | 59004
2023-12-26 23:30:00 | 59215.2
2023-12-26 23:45:00 | 59188.797
2023-12-27 00:00:00 | 59004
2023-12-27 00:15:00 | 60165.598
2023-12-27 00:30:00 | 60271.203
2023-12-27 00:45:00 | 60561.598
2023-12-27 01:00:00 | 60324
2023-12-27 01:15:00 | 60508.8
2023-12-27 01:30:00 | 60482.402
2023-12-27 01:45:00 | 59584.8
2023-12-27 02:00:00 | 59109.6
2023-12-27 02:15:00 | 59136
2023-12-27 02:30:00 | 58951.2
2023-12-27 02:45:00 | 59004
2023-12-27 03:00:00 | 58898.402
2023-12-27 03:15:00 | 60007.2
2023-12-27 03:30:00 | 59901.598
2023-12-27 03:45:00 | 59716.8
2023-12-27 04:00:00 | 59875.2
2023-12-27 04:15:00 | 59980.8
2023-12-27 04:30:00 | 58872
2023-12-27 04:45:00 | 58000.797
2023-12-27 05:00:00 | 58317.6
2023-12-27 05:15:00 | 58027.2
2023-12-27 05:30:00 | 58080
2023-12-27 05:45:00 | 60033.6
2023-12-27 06:00:00 | 59875.2
2023-12-27 06:15:00 | 60007.2
2023-12-27 06:30:00 | 59769.6
2023-12-27 06:45:00 | 59875.2
2023-12-27 07:00:00 | 60033.6
2023-12-27 07:15:00 | 59928
2023-12-27 07:30:00 | 59928
2023-12-27 07:45:00 | 59901.598
2023-12-27 08:00:00 | 59558.402
2023-12-27 08:15:00 | 59980.8
2023-12-27 08:30:00 | 60244.8
2023-12-27 08:45:00 | 60350.4
2023-12-27 09:00:00 | 60086.4
2023-12-27 09:15:00 | 60007.2
2023-12-27 09:30:00 | 60139.2
2023-12-27 09:45:00 | 60086.4
2023-12-27 10:00:00 | 60376.8
2023-12-27 10:15:00 | 60456
2023-12-27 10:30:00 | 60429.6
2023-12-27 10:45:00 | 60139.2
2023-12-27 11:00:00 | 60244.8
2023-12-27 11:15:00 | 60244.8
2023-12-27 11:30:00 | 60086.4
2023-12-27 11:45:00 | 60403.2
2023-12-27 12:00:00 | 60535.203
2023-12-27 12:15:00 | 60561.598
2023-12-27 12:30:00 | 60482.402
2023-12-27 12:45:00 | 60350.4
2023-12-27 13:00:00 | 60192
2023-12-27 13:15:00 | 60192
2023-12-27 13:30:00 | 60218.402
2023-12-27 13:45:00 | 60218.402
2023-12-27 14:00:00 | 60192
2023-12-27 14:15:00 | 60086.4
2023-12-27 14:30:00 | 59136
2023-12-27 14:45:00 | 59241.6
2023-12-27 15:00:00 | 59479.2
2023-12-27 15:15:00 | 59479.2
2023-12-27 15:30:00 | 59373.6
2023-12-27 15:45:00 | 59532
2023-12-27 16:00:00 | 59796
2023-12-27 16:15:00 | 59664
2023-12-27 16:30:00 | 59690.4
2023-12-27 16:45:00 | 59743.2
2023-12-27 17:00:00 | 59743.2
2023-12-27 17:15:00 | 59848.797
2023-12-27 17:30:00 | 60482.402
2023-12-27 17:45:00 | 60350.4
2023-12-27 18:00:00 | 60297.6
2023-12-27 18:15:00 | 60482.402
2023-12-27 18:30:00 | 60720
2023-12-27 18:45:00 | 60482.402
2023-12-27 19:00:00 | 60667.2
2023-12-27 19:15:00 | 60535.203
2023-12-27 19:30:00 | 60561.598
2023-12-27 19:45:00 | 60482.402
2023-12-27 20:00:00 | 60456
2023-12-27 20:15:00 | 60588
2023-12-27 20:30:00 | 60456
2023-12-27 20:45:00 | 59637.598
2023-12-27 21:00:00 | 59875.2
2023-12-27 21:15:00 | 59611.2
2023-12-27 21:30:00 | 59848.797
2023-12-27 21:45:00 | 59532
2023-12-27 22:00:00 | 60456
2023-12-27 22:15:00 | 60165.598
2023-12-27 22:30:00 | 60218.402
2023-12-27 22:45:00 | 60350.4
2023-12-27 23:00:00 | 60033.6
2023-12-27 23:15:00 | 59954.4
2023-12-27 23:30:00 | 59848.797
2023-12-27 23:45:00 | 60165.598
2023-12-29 00:00:00 | 59030.4
2023-12-29 00:15:00 | 59136
2023-12-29 00:30:00 | 58977.598
2023-12-29 00:45:00 | 60060
2023-12-29 01:00:00 | 60456
2023-12-29 01:15:00 | 60165.598
2023-12-29 01:30:00 | 60324
2023-12-29 01:45:00 | 60165.598
2023-12-29 02:00:00 | 60060
2023-12-29 02:15:00 | 59980.8
2023-12-29 02:30:00 | 59954.4
2023-12-29 02:45:00 | 59980.8
2023-12-29 03:00:00 | 59822.402
2023-12-29 03:15:00 | 59796
2023-12-29 03:30:00 | 59030.4
2023-12-29 03:45:00 | 59056.8
2023-12-29 04:00:00 | 58924.797
2023-12-29 04:15:00 | 58766.4
2023-12-29 04:30:00 | 58872
2023-12-29 04:45:00 | 58713.598
2023-12-29 05:00:00 | 58740
2023-12-29 05:15:00 | 59664
2023-12-29 05:30:00 | 59664
2023-12-29 05:45:00 | 59637.598
2023-12-29 06:00:00 | 59716.8
2023-12-29 06:15:00 | 59716.8
2023-12-29 06:30:00 | 59769.6
2023-12-29 06:45:00 | 59875.2
2023-12-29 07:00:00 | 59796
2023-12-29 07:15:00 | 59928
2023-12-29 07:30:00 | 59532
2023-12-29 07:45:00 | 59928
2023-12-29 08:00:00 | 59822.402
2023-12-29 08:15:00 | 59980.8
2023-12-29 08:30:00 | 60033.6
2023-12-29 08:45:00 | 60244.8
2023-12-29 09:00:00 | 60561.598
2023-12-29 09:15:00 | 60271.203
2023-12-29 09:30:00 | 60376.8
2023-12-29 09:45:00 | 60376.8
2023-12-29 10:00:00 | 60376.8
2023-12-29 10:15:00 | 60429.6
2023-12-29 10:30:00 | 60429.6
2023-12-29 10:45:00 | 60482.402
2023-12-29 11:00:00 | 60456
2023-12-29 11:15:00 | 60297.6
2023-12-29 11:30:00 | 59584.8
2023-12-29 11:45:00 | 58924.797
2023-12-29 12:00:00 | 59004
2023-12-29 12:15:00 | 59532
2023-12-29 12:30:00 | 60324
2023-12-29 12:45:00 | 60799.2
2023-12-29 13:00:00 | 60799.2
2023-12-29 13:15:00 | 60772.797
2023-12-29 13:30:00 | 60482.402
2023-12-29 13:45:00 | 60324
2023-12-29 14:00:00 | 60482.402
2023-12-29 14:15:00 | 60429.6
2023-12-29 14:30:00 | 60508.8
2023-12-29 14:45:00 | 60588
2023-12-29 15:00:00 | 60007.2
2023-12-29 15:15:00 | 60007.2
2023-12-29 15:30:00 | 59611.2
2023-12-29 15:45:00 | 59848.797
2023-12-29 16:00:00 | 59796
2023-12-29 16:15:00 | 59716.8
2023-12-29 16:30:00 | 59532
2023-12-29 16:45:00 | 60588
2023-12-29 17:00:00 | 60429.6
2023-12-29 17:15:00 | 60482.402
2023-12-29 17:30:00 | 60456
2023-12-29 17:45:00 | 60852
2023-12-29 18:00:00 | 60033.6
2023-12-29 18:15:00 | 60271.203
2023-12-29 18:30:00 | 59901.598
2023-12-29 18:45:00 | 59928
2023-12-29 19:00:00 | 59954.4
2023-12-29 19:15:00 | 60033.6
2023-12-29 19:30:00 | 60799.2
2023-12-29 19:45:00 | 60852
2023-12-29 20:00:00 | 60878.4
2023-12-29 20:15:00 | 60482.402
2023-12-29 20:30:00 | 60772.797
2023-12-29 20:45:00 | 60720
2023-12-29 21:00:00 | 60746.402
2023-12-29 21:15:00 | 60508.8
2023-12-29 21:30:00 | 60667.2
2023-12-29 21:45:00 | 60931.2
2023-12-29 22:00:00 | 61116
2023-12-29 22:15:00 | 61300.8
2023-12-29 22:30:00 | 61248
2023-12-29 22:45:00 | 61512
2023-12-29 23:00:00 | 61168.8
2023-12-29 23:15:00 | 61248
2023-12-29 23:30:00 | 61168.8
2023-12-29 23:45:00 | 60192
2023-12-30 00:00:00 | 59294.402
2023-12-30 00:15:00 | 59320.8
2023-12-30 00:30:00 | 61300.8
2023-12-30 00:45:00 | 60984
2023-12-30 01:00:00 | 60720
2023-12-30 01:15:00 | 60508.8
2023-12-30 01:30:00 | 61010.4
2023-12-30 01:45:00 | 60957.6
2023-12-30 02:00:00 | 60165.598
2023-12-30 02:15:00 | 60350.4
2023-12-30 02:30:00 | 60297.6
2023-12-30 02:45:00 | 60271.203
2023-12-30 03:00:00 | 60456
2023-12-30 03:15:00 | 60588
2023-12-30 03:30:00 | 60403.2
2023-12-30 03:45:00 | 60561.598
2023-12-30 04:00:00 | 60561.598
2023-12-30 04:15:00 | 60376.8
2023-12-30 04:30:00 | 60403.2
2023-12-30 04:45:00 | 60403.2
2023-12-30 05:00:00 | 60482.402
2023-12-30 05:15:00 | 60561.598
2023-12-30 05:30:00 | 60667.2
2023-12-30 05:45:00 | 60640.8
2023-12-30 06:00:00 | 60772.797
2023-12-30 06:15:00 | 60535.203
2023-12-30 06:30:00 | 60429.6
2023-12-30 06:45:00 | 60324
2023-12-30 07:00:00 | 59241.6
2023-12-30 07:15:00 | 59320.8
2023-12-30 07:30:00 | 59452.8
2023-12-30 07:45:00 | 59347.203
2023-12-30 08:00:00 | 59426.4
2023-12-30 08:15:00 | 59241.6
2023-12-30 08:30:00 | 59584.8
2023-12-30 08:45:00 | 60561.598
2023-12-30 09:00:00 | 60852
2023-12-30 09:15:00 | 60852
2023-12-30 09:30:00 | 60852
2023-12-30 09:45:00 | 60904.8
2023-12-30 10:00:00 | 60772.797
2023-12-30 10:15:00 | 60535.203
2023-12-30 10:30:00 | 60720
2023-12-30 10:45:00 | 60640.8
2023-12-30 11:00:00 | 60614.4
2023-12-30 11:15:00 | 60614.4
2023-12-30 11:30:00 | 60324
2023-12-30 11:45:00 | 60112.797
2023-12-30 12:00:00 | 60482.402
2023-12-30 12:15:00 | 58608
2023-12-30 12:30:00 | 58212
2023-12-30 12:45:00 | 58027.2
2023-12-30 13:00:00 | 58555.2
2023-12-30 13:15:00 | 60007.2
2023-12-30 13:30:00 | 59875.2
2023-12-30 13:45:00 | 59690.4
2023-12-30 14:00:00 | 59452.8
2023-12-30 14:15:00 | 59532
2023-12-30 14:30:00 | 58951.2
2023-12-30 14:45:00 | 58476
2023-12-30 15:00:00 | 58528.8
2023-12-30 15:15:00 | 58898.402
2023-12-30 15:30:00 | 59320.8
2023-12-30 15:45:00 | 59452.8
2023-12-30 16:00:00 | 59188.797
2023-12-30 16:15:00 | 59822.402
2023-12-30 16:30:00 | 59400
2023-12-30 16:45:00 | 59558.402
2023-12-30 17:00:00 | 59875.2
2023-12-30 17:15:00 | 59716.8
2023-12-30 17:30:00 | 59769.6
2023-12-30 17:45:00 | 59796
2023-12-30 18:00:00 | 59690.4
2023-12-30 18:15:00 | 59294.402
2023-12-30 18:30:00 | 59320.8
2023-12-30 18:45:00 | 60403.2
2023-12-30 19:00:00 | 60112.797
2023-12-30 19:15:00 | 59980.8
2023-12-30 19:30:00 | 60007.2
2023-12-30 19:45:00 | 59928
2023-12-30 20:00:00 | 60060
2023-12-30 20:15:00 | 60007.2
2023-12-30 20:30:00 | 60112.797
2023-12-30 20:45:00 | 60192
2023-12-30 21:00:00 | 60324
2023-12-30 21:15:00 | 60640.8
2023-12-30 21:30:00 | 60667.2
2023-12-30 21:45:00 | 60746.402
2023-12-30 22:00:00 | 60931.2
2023-12-30 22:15:00 | 61168.8
2023-12-30 22:30:00 | 61142.4
2023-12-30 22:45:00 | 61248
2023-12-30 23:00:00 | 61195.203
2023-12-30 23:15:00 | 61221.6
2023-12-30 23:30:00 | 61248
2023-12-30 23:45:00 | 61327.2
2023-12-31 00:00:00 | 61353.6
2023-12-31 00:15:00 | 61116
2023-12-31 00:30:00 | 61195.203
2023-12-31 00:45:00 | 61248
2023-12-31 01:00:00 | 61089.598
2023-12-31 01:15:00 | 60720
2023-12-31 01:30:00 | 61036.797
2023-12-31 01:45:00 | 60799.2
2023-12-31 02:00:00 | 60772.797
2023-12-31 02:15:00 | 59690.4
2023-12-31 02:30:00 | 59584.8
2023-12-31 02:45:00 | 59584.8
2023-12-31 03:00:00 | 59479.2
2023-12-31 03:15:00 | 59611.2
2023-12-31 03:30:00 | 60508.8
2023-12-31 03:45:00 | 60376.8
2023-12-31 04:00:00 | 60350.4
2023-12-31 04:15:00 | 60350.4
2023-12-31 04:30:00 | 60482.402
2023-12-31 04:45:00 | 60878.4
2023-12-31 05:00:00 | 60878.4
2023-12-31 05:15:00 | 61010.4
2023-12-31 05:30:00 | 60720
2023-12-31 05:45:00 | 60746.402
2023-12-31 06:00:00 | 60614.4
2023-12-31 06:15:00 | 60746.402
2023-12-31 06:30:00 | 60640.8
2023-12-31 06:45:00 | 60693.6
2023-12-31 07:00:00 | 60931.2
2023-12-31 07:15:00 | 60957.6
2023-12-31 07:30:00 | 61221.6
2023-12-31 07:45:00 | 61168.8
2023-12-31 08:00:00 | 61353.6
2023-12-31 08:15:00 | 61353.6
2023-12-31 08:30:00 | 61327.2
2023-12-31 08:45:00 | 61353.6
2023-12-31 09:00:00 | 60192
2023-12-31 09:15:00 | 59796
2023-12-31 09:30:00 | 59505.6
2023-12-31 09:45:00 | 59532
2023-12-31 10:00:00 | 60324
2023-12-31 10:15:00 | 61591.2
2023-12-31 10:30:00 | 62013.598
2023-12-31 10:45:00 | 61432.8
2023-12-31 11:00:00 | 61380
2023-12-31 11:15:00 | 61248
2023-12-31 11:30:00 | 61538.4
2023-12-31 11:45:00 | 61828.8
2023-12-31 12:00:00 | 62013.598
2023-12-31 12:15:00 | 62066.4
2023-12-31 12:30:00 | 61987.2
2023-12-31 12:45:00 | 61960.797
2023-12-31 13:00:00 | 61168.8
2023-12-31 13:15:00 | 61116
2023-12-31 13:30:00 | 61010.4
2023-12-31 13:45:00 | 60640.8
2023-12-31 14:00:00 | 60772.797
2023-12-31 14:15:00 | 61802.4
2023-12-31 14:30:00 | 61512
2023-12-31 14:45:00 | 62040
2023-12-31 15:00:00 | 61960.797
2023-12-31 15:15:00 | 61644
2023-12-31 15:30:00 | 61591.2
2023-12-31 15:45:00 | 61749.598
2023-12-31 16:00:00 | 61749.598
2023-12-31 16:15:00 | 61591.2
2023-12-31 16:30:00 | 61723.2
2023-12-31 16:45:00 | 61617.6
2023-12-31 17:00:00 | 61485.598
2023-12-31 17:15:00 | 61564.8
2023-12-31 17:30:00 | 61353.6
2023-12-31 17:45:00 | 61116
2023-12-31 18:00:00 | 61195.203
2023-12-31 18:15:00 | 61300.8
2023-12-31 18:30:00 | 61327.2
2023-12-31 18:45:00 | 61300.8
2023-12-31 19:00:00 | 61353.6
2023-12-31 19:15:00 | 61353.6
2023-12-31 19:30:00 | 60297.6
2023-12-31 19:45:00 | 60403.2
2023-12-31 20:00:00 | 60429.6
2023-12-31 20:15:00 | 60403.2
2023-12-31 20:30:00 | 60297.6
2023-12-31 20:45:00 | 60139.2
2023-12-31 21:00:00 | 60324
2023-12-31 21:15:00 | 60640.8
2023-12-31 21:30:00 | 61459.203
2023-12-31 21:45:00 | 61591.2
2023-12-31 22:00:00 | 61881.6
2023-12-31 22:15:00 | 61960.797
2023-12-31 22:30:00 | 62832
2023-12-31 22:45:00 | 61934.4
2023-12-31 23:00:00 | 61485.598
2023-12-31 23:15:00 | 61459.203
2023-12-31 23:30:00 | 61485.598
2023-12-31 23:45:00 | 61617.6

## 样本 负荷曲线矩阵
数据日期 | 0:00 | 00:15 | 00:30 | 00:45 | 1:00 | 01:15 | 01:30 | 01:45 | 02:00 | 02:15 | 02:30 | 02:45 | 03:00 | 03:15 | 03:30 | 03:45 | 04:00 | 04:15 | 04:30 | 04:45 | 05:00 | 05:15 | 05:30 | 05:45 | 06:00 | 06:15 | 06:30 | 06:45 | 07:00 | 07:15 | 07:30 | 07:45 | 08:00 | 08:15 | 08:30 | 08:45 | 09:00 | 09:15 | 09:30 | 09:45 | 10:00 | 10:15 | 10:30 | 10:45 | 11:00 | 11:15 | 11:30 | 11:45 | 12:00 | 12:15 | 12:30 | 12:45 | 13:00 | 13:15 | 13:30 | 13:45 | 14:00 | 14:15 | 14:30 | 14:45 | 15:00 | 15:15 | 15:30 | 15:45 | 16:00 | 16:15 | 16:30 | 16:45 | 17:00 | 17:15 | 17:30 | 17:45 | 18:00 | 18:15 | 18:30 | 18:45 | 19:00 | 19:15 | 19:30 | 19:45 | 20:00 | 20:15 | 20:30 | 20:45 | 21:00 | 21:15 | 21:30 | 21:45 | 22:00 | 22:15 | 22:30 | 22:45 | 23:00 | 23:15 | 23:30 | 23:45
2023-12-01 | 1585.4999 | 1789.2 | 2194.5 | 2032.8 | 1908.8999 | 1923.6 | 1411.2 | 1749.3 | 1396.5 | 1274.7 | 1453.2001 | 1339.8 | 1335.6001 | 1329.2999 | 1110.9 | 1066.7999 | 1184.4 | 1163.4 | 1052.1 | 1039.5 | 1075.2 | 1054.2 | 974.4 | 940.8 | 1123.5 | 1497.3 | 1396.5 | 1362.9 | 1449 | 1239 | 1659.0001 | 1123.5 | 1608.6 | 3488.0999 | 2026.5 | 3244.4998 | 3950.0999 | 3305.4 | 3677.0999 | 2919 | 1701 | 2946.3 | 1459.5 | 2331 | 2261.7 | 1014.3001 | 453.6 | 52.5 | 142.8 | 396.9 | 1251.6 | 1348.2 | 2658.5999 | 2158.8 | 2286.9001 | 3565.8 | 1757.7001 | 2954.7 | 2026.5 | 2074.8 | 2085.3 | 1971.9 | 2841.2998 | 3003.0002 | 2719.5 | 1755.6 | 1465.7999 | 1932 | 1929.9 | 1986.6 | 1980.3 | 2242.8 | 2072.7 | 1667.4 | 2564.1 | 2438.0999 | 2211.3 | 2379.3 | 2150.4 | 2679.6 | 2717.4 | 2572.5 | 2331 | 2444.4001 | 2366.7 | 1961.4 | 2255.4 | 1806.0001 | 2358.3 | 1715.7 | 2085.3 | 2205 | 2142 | 2410.8 | 1976.1 | 2562
2023-12-02 | 2811.9001 | 2576.7 | 2692.2 | 2543.1 | 2192.4001 | 2373 | 2667 | 2377.2 | 2062.2 | 2425.5 | 1999.2001 | 2925.3 | 2734.2 | 3066 | 2167.2002 | 2719.5 | 2788.8 | 2566.2 | 2872.8 | 3042.9 | 2671.2002 | 2616.6 | 2095.8 | 2058 | 1436.4 | 1272.6 | 2322.6 | 2274.3 | 2744.7002 | 2559.9 | 2465.4 | 2253.3 | 1946.7 | 3129 | 2083.2 | 2370.9 | 2181.9 | 1501.5001 | 1866.9 | 1136.1 | 1404.9 | 1148.7 | 1272.6 | 1178.1 | 525 | 682.5 | 457.8 | 1982.4 | 117.6 | 224.7 | 233.1 | 436.8 | 499.8 | 142.8 | 294 | 462 | 842.1 | 571.2 | 850.5 | 1077.3 | 1509.9 | 2070.6 | 2064.3 | 2318.4 | 2454.9 | 2142 | 1648.5 | 1228.5 | 2494.8 | 2301.6 | 2211.3 | 1929.9 | 1667.4 | 1814.4 | 2471.7 | 2591.4001 | 2419.2 | 2058 | 1629.6001 | 1959.3 | 1680 | 1665.3 | 1646.4 | 1751.4 | 1635.9 | 1675.8 | 1591.8 | 1190.7 | 1677.8999 | 1394.4 | 1591.8 | 2234.4 | 2303.7 | 1973.9999 | 2028.6001 | 2253.3
2023-12-03 | 2148.3 | 2499 | 2406.6 | 2177.7 | 2419.2 | 2190.3 | 2026.5 | 2003.3999 | 1999.2001 | 2003.3999 | 2055.9001 | 1742.9999 | 2116.8 | 1944.6001 | 1673.7001 | 1596 | 1761.8999 | 2116.8 | 1997.1 | 2043.3 | 2018.1001 | 1879.5 | 1764 | 1302 | 1436.4 | 1190.7 | 1381.8 | 1459.5 | 2016 | 2167.2002 | 1921.5 | 1837.5 | 2622.9 | 2379.3 | 2249.1 | 1680 | 1724.1 | 1276.8 | 1144.5 | 1354.4999 | 1003.8 | 814.8001 | 1335.6001 | 590.1 | 417.9 | 441 | 323.4 | 69.3 | 485.1 | 655.2 | 856.8001 | 340.2 | 338.1 | 319.2 | 436.8 | 884.1 | 1375.5 | 1220.1 | 2133.5999 | 2196.5999 | 2215.5 | 1927.7999 | 1942.5 | 1946.7 | 2070.6 | 1774.5 | 1749.3 | 1747.2 | 1606.5 | 1505.7 | 1501.5001 | 1732.5001 | 1986.6 | 1619.1 | 1654.8 | 1383.8999 | 1325.1001 | 1205.4 | 1047.9 | 1215.9 | 1043.7 | 1352.4 | 1522.5 | 1264.2 | 1291.5 | 1222.2001 | 1516.2 | 1197 | 1379.7001 | 1619.1 | 1501.5001 | 1497.3 | 1541.3999 | 1495.2 | 1383.8999 | 1564.5
2023-12-04 | 1230.6 | 1356.6 | 1320.9 | 1463.7001 | 1608.6 | 2402.4 | 2530.5 | 1596 | 2398.2 | 1768.2001 | 2217.6 | 2011.7999 | 1852.2001 | 2181.9 | 2051.7 | 1585.4999 | 1635.9 | 1768.2001 | 1625.4 | 1528.8 | 2289 | 2196.5999 | 1648.5 | 1780.7999 | 1747.2 | 1806.0001 | 1623.2999 | 1579.2 | 1892.1 | 2013.9 | 2127.3 | 1682.1 | 2601.9 | 4252.5 | 2797.2002 | 2566.2 | 2536.8 | 2322.6 | 1638 | 3042.9 | 1690.5 | 3183.6 | 3593.1 | 2994.6 | 2499 | 2135.7 | 810.6 | 732.9 | 2190.3 | 2744.7002 | 2910.6 | 2879.0999 | 3011.4 | 3063.9 | 3271.8 | 3200.4001 | 3647.7002 | 3990 | 4078.2 | 4145.4 | 2914.7998 | 2778.3 | 3689.7 | 3502.8 | 3481.8 | 2769.9 | 2782.4998 | 2312.1 | 2125.2 | 1978.2 | 1782.9 | 2236.5 | 1988.7001 | 2041.2 | 2289 | 2316.3 | 1818.6 | 1199.1 | 1665.3 | 1722 | 1020.6 | 1289.4 | 1230.6 | 2314.2 | 2016 | 1644.2999 | 1740.9 | 1917.3 | 1701 | 2081.1 | 1984.5 | 1936.2001 | 1934.1001 | 1929.9 | 1732.5001 | 2297.4
2023-12-05 | 2824.5 | 3231.9 | 2373 | 3045 | 2910.6 | 2780.4001 | 1656.9 | 2244.9 | 2297.4 | 2146.2 | 2478 | 2492.7 | 2639.7 | 2881.2 | 2158.8 | 2727.9 | 2748.9 | 2593.5 | 1755.6 | 1665.3 | 1533 | 2171.4 | 1843.8 | 1885.8 | 1770.2999 | 1921.5 | 1434.3 | 1451.1 | 1782.9 | 2085.3 | 2381.4 | 2322.6 | 2744.7002 | 2866.5 | 3093.3 | 2221.8 | 3656.0999 | 1812.3 | 1751.4 | 1589.7 | 3267.5999 | 1782.9 | 2763.6 | 1465.7999 | 1192.8 | 1102.5 | 1127.7 | 487.2 | 501.9 | 1971.9 | 2721.6 | 3189.9 | 3815.7002 | 3538.5002 | 1197 | 2652.3 | 2297.4 | 2822.4 | 2723.7002 | 3649.8 | 2958.9 | 3412.4998 | 2679.6 | 2793 | 2820.2998 | 2507.4001 | 2410.8 | 2738.4001 | 2685.9001 | 2578.8 | 2692.2 | 3223.5 | 3328.5 | 2891.7002 | 2799.3 | 2549.4 | 2276.4001 | 2322.6 | 2433.9001 | 2011.7999 | 2163 | 2265.9 | 2221.8 | 2230.2 | 2312.1 | 2310 | 2257.5 | 2196.5999 | 2167.2002 | 1913.1 | 1701 | 1766.1 | 1753.5 | 1535.1 | 1717.7999 | 2345.7
2023-12-06 | 2053.8 | 2179.8 | 3011.4 | 1915.2001 | 3057.6 | 2610.3 | 2490.6 | 1871.1001 | 2360.4001 | 2307.9 | 1776.6 | 2274.3 | 2158.8 | 1810.2 | 1728.3 | 1682.1 | 1732.5001 | 2196.5999 | 2564.1 | 2570.4 | 2835 | 2440.2 | 2209.2 | 2228.1 | 2457 | 2171.4 | 2316.3 | 2352 | 2213.4001 | 2433.9001 | 2452.8 | 1927.7999 | 2343.5999 | 2639.7 | 3817.7998 | 2620.8 | 2156.7 | 2127.3 | 1854.2999 | 1411.2 | 806.4 | 678.3 | 842.1 | 485.1 | 119.7 | 168 | 58.8 | 65.1 | 346.5 | 783.3001 | 1173.9 | 1039.5 | 1060.5 | 1106.7001 | 1810.2 | 2879.0999 | 2914.7998 | 3437.7 | 2490.6 | 3607.8 | 3194.0999 | 3299.1 | 2799.3 | 3738 | 3635.0999 | 2253.3 | 2190.3 | 1860.6001 | 1659.0001 | 1890.0001 | 2194.5 | 2236.5 | 2188.2 | 2196.5999 | 2984.1 | 2553.6 | 2513.7 | 2656.5 | 2188.2 | 2484.3 | 2667 | 2723.7002 | 2421.3 | 2431.8 | 2219.7 | 1677.8999 | 2200.8 | 2595.5999 | 1932 | 2425.5 | 2217.6 | 2274.3 | 2291.1 | 2656.5 | 3072.3 | 2744.7002
2023-12-07 | 3005.0999 | 3095.4001 | 3162.6 | 2295.3 | 3263.4 | 2549.4 | 2996.7 | 2950.4998 | 2265.9 | 2954.7 | 2658.5999 | 2597.7 | 2446.5 | 2383.5 | 2320.5 | 2396.1 | 2604 | 2083.2 | 2507.4001 | 2249.1 | 2433.9001 | 2093.7 | 1841.7001 | 2228.1 | 2041.2 | 1978.2 | 2022.2999 | 2034.9 | 2091.6 | 2559.9 | 2719.5 | 2095.8 | 2177.7 | 3750.5999 | 2097.9 | 3761.1 | 1761.8999 | 1337.7 | 2102.1 | 1192.8 | 1293.6 | 1373.3999 | 1738.8 | 1780.7999 | 2742.6 | 2786.7 | 1310.4 | 468.3 | 90.3 | 1814.4 | 510.3 | 2421.3 | 672.0001 | 840 | 2843.4 | 1165.5 | 924 | 997.5 | 1375.5 | 1579.2 | 1644.2999 | 1854.2999 | 2205 | 1470 | 2186.0999 | 2072.7 | 2763.6 | 2727.9 | 2465.4 | 2383.5 | 2486.4 | 2522.1 | 2211.3 | 2268 | 2719.5 | 2551.5 | 1965.6 | 1923.6 | 1925.7001 | 1976.1 | 2026.5 | 1961.4 | 1936.2001 | 1690.5 | 1631.7 | 1724.1 | 1734.6 | 1980.3 | 1908.8999 | 1892.1 | 1602.3 | 1730.4 | 1759.8 | 1665.3 | 1980.3 | 2255.4
2023-12-08 | 1913.1 | 1810.2 | 2148.3 | 1932 | 1965.6 | 1973.9999 | 2202.9001 | 2049.5999 | 2043.3 | 2121 | 2345.7 | 2305.8 | 2436 | 2389.8 | 2331 | 2244.9 | 1982.4 | 1976.1 | 1961.4 | 1940.4 | 1908.8999 | 1848 | 2072.7 | 2041.2 | 2024.4 | 1902.6 | 2282.7 | 1869 | 1902.6 | 2135.7 | 2263.8 | 2478 | 2973.5999 | 3103.8 | 4708.1997 | 3811.5 | 5323.5005 | 3805.2 | 3339 | 3687.6 | 3738 | 2664.9001 | 3465.0002 | 1808.1 | 1209.6 | 1535.1 | 1684.2001 | 1589.7 | 1220.1 | 1938.2999 | 2339.4 | 1701 | 2085.3 | 1635.9 | 1976.1 | 4393.1997 | 4122.3 | 3954.3 | 2255.4 | 1407 | 1556.1001 | 1459.5 | 1963.5001 | 2058 | 1908.8999 | 1913.1 | 1908.8999 | 2261.7 | 2406.6 | 1776.6 | 2341.5 | 2016 | 1509.9 | 1398.6001 | 1511.9999 | 1356.6 | 1249.5 | 1535.1 | 1501.5001 | 1864.7999 | 1833.3 | 1793.4 | 2454.9 | 2431.8 | 2221.8 | 2108.4 | 2091.6 | 2100 | 2053.8 | 2160.9 | 2284.8 | 2513.7 | 2526.3 | 1992.8999 | 2202.9001 | 1791.2999
2023-12-09 | 2230.2 | 3324.3 | 3645.6 | 3412.4998 | 3595.2002 | 2591.4001 | 3261.3 | 3488.0999 | 3042.9 | 2648.1 | 2400.3 | 2343.5999 | 2423.4001 | 2328.9 | 2142 | 2570.4 | 2440.2 | 2492.7 | 2799.3 | 2906.4001 | 2627.1 | 2024.4 | 2530.5 | 1873.2 | 2190.3 | 2646 | 3116.4 | 2198.7 | 2211.3 | 2007.6 | 2202.9001 | 2391.9 | 2137.8 | 2154.6 | 2431.8 | 3032.4 | 4078.2 | 2282.7 | 2354.0999 | 3780.0002 | 2053.8 | 2633.4001 | 4338.6 | 3929.0999 | 3679.2 | 2205 | 1940.4 | 1619.1 | 1803.9 | 1690.5 | 2893.7998 | 2217.6 | 3414.5999 | 2482.2 | 3794.7002 | 3000.9001 | 2727.9 | 3229.7998 | 4840.5 | 4168.5 | 4132.8 | 3066 | 2373 | 3748.5 | 1692.6 | 1524.6 | 1554 | 1455.3 | 1948.7999 | 1957.2 | 2242.8 | 2410.8 | 2022.2999 | 2465.4 | 2984.1 | 1541.3999 | 1327.2 | 1281 | 1341.9 | 1337.7 | 1938.2999 | 1908.8999 | 2385.6 | 2194.5 | 2681.7 | 2520 | 2253.3 | 2179.8 | 2310 | 2805.5999 | 2125.2 | 2360.4001 | 2637.5999 | 1635.9 | 1692.6 | 1806.0001
2023-12-10 | 2230.2 | 2837.1 | 1887.9 | 3089.1 | 2786.7 | 2301.6 | 2759.4001 | 2039.1 | 2513.7 | 2135.7 | 2030.7 | 2215.5 | 2102.1 | 2352 | 2209.2 | 2433.9001 | 2226 | 2156.7 | 1942.5 | 2089.5 | 2196.5999 | 2797.2002 | 2171.4 | 2404.5 | 2469.6 | 1887.9 | 1764 | 2037 | 1980.3 | 1864.7999 | 1862.7 | 2375.1 | 2545.2 | 2835 | 2286.9001 | 2696.4 | 2967.2998 | 2272.2 | 2118.9001 | 1818.6 | 2297.4 | 3076.5002 | 3213 | 3223.5 | 3137.4 | 2102.1 | 2020.2 | 2610.3 | 2127.3 | 3509.0999 | 3756.9001 | 2545.2 | 3689.7 | 3496.5 | 3242.4001 | 2910.6 | 2767.7998 | 2589.3 | 3395.7 | 2755.2 | 3488.0999 | 3927.0002 | 1818.6 | 3378.9 | 1906.8 | 1957.2 | 2013.9 | 1908.8999 | 1822.8 | 2935.8 | 3007.2 | 2708.9998 | 2270.0999 | 2706.9001 | 2406.6 | 1860.6001 | 2070.6 | 1898.4 | 2125.2 | 2316.3 | 1749.3 | 1818.6 | 1554 | 1827 | 2200.8 | 1635.9 | 1627.5 | 2184 | 1877.4 | 1610.7001 | 1623.2999 | 1585.4999 | 1873.2 | 1761.8999 | 1869 | 2478
2023-12-11 | 2301.6 | 2929.5002 | 2354.0999 | 2711.0999 | 1673.7001 | 2150.4 | 2818.2002 | 1835.3999 | 2289 | 2568.3 | 2190.3 | 1936.2001 | 1973.9999 | 1575.0001 | 2062.2 | 2452.8 | 2066.4 | 2385.6 | 1997.1 | 2179.8 | 2062.2 | 1988.7001 | 2097.9 | 2328.9 | 2043.3 | 1934.1001 | 1887.9 | 1927.7999 | 2024.4 | 1963.5001 | 2064.3 | 1879.5 | 2396.1 | 2205 | 1879.5 | 1501.5001 | 1050 | 1373.3999 | 1614.8999 | 3351.6 | 1058.4 | 2618.7 | 2977.8 | 1892.1 | 1243.2 | 1344.0001 | 592.2 | 453.6 | 865.2 | 2139.9 | 2034.9 | 2062.2 | 1953 | 1493.1 | 3013.5 | 3775.8 | 2862.3 | 2486.4 | 3145.8 | 1934.1001 | 3116.4 | 3603.6 | 3729.5999 | 1474.2001 | 2026.5 | 2719.5 | 2799.3 | 3271.8 | 3544.7998 | 3261.3 | 3061.7998 | 2904.3 | 2782.4998 | 2011.7999 | 2370.9 | 2320.5 | 3122.7 | 3061.7998 | 2417.0999 | 2274.3 | 2230.2 | 2173.5 | 1967.7 | 1900.5 | 2274.3 | 1791.2999 | 2133.5999 | 2242.8 | 1822.8 | 2037 | 2068.5 | 1837.5 | 1369.2001 | 1463.7001 | 1860.6001 | 2039.1
2023-12-12 | 2207.0999 | 2381.4 | 2547.3 | 3242.4001 | 2730 | 2270.0999 | 1982.4 | 2318.4 | 2291.1 | 3185.7002 | 2528.4 | 3068.1 | 2778.3 | 2757.3 | 2158.8 | 2568.3 | 2553.6 | 1797.6001 | 2612.4 | 2226 | 2131.5 | 2444.4001 | 1944.6001 | 2133.5999 | 2421.3 | 1587.6 | 1795.5 | 1959.3 | 2379.3 | 2037 | 2165.1 | 1705.2001 | 1822.8 | 2175.6 | 1585.4999 | 2179.8 | 3632.9998 | 1780.7999 | 3000.9001 | 2381.4 | 1411.2 | 804.3 | 1255.7999 | 1455.3 | 959.6999 | 1081.5 | 722.4 | 107.1 | 157.5 | 346.5 | 359.1 | 319.2 | 466.2 | 424.2 | 485.1 | 678.3 | 938.7 | 1001.6999 | 1180.2001 | 1677.8999 | 2557.8 | 2444.4001 | 2247 | 2538.9 | 1497.3 | 1505.7 | 1682.1 | 1675.8 | 1990.8 | 1564.5 | 2486.4 | 1852.2001 | 1715.7 | 1633.7999 | 1688.3999 | 1316.7001 | 1320.9 | 1417.5 | 1566.6001 | 1314.6 | 1150.8 | 1134 | 1180.2001 | 1203.3 | 1186.5 | 1213.7999 | 1230.6 | 1173.9 | 1226.4 | 1106.7001 | 1110.9 | 1274.7 | 1276.8 | 1045.8 | 917.6999 | 1472.1001
2023-12-13 | 1373.3999 | 1837.5 | 1995 | 1818.6 | 1959.3 | 1629.6001 | 1759.8 | 1665.3 | 1852.2001 | 1950.9 | 1938.2999 | 1841.7001 | 1742.9999 | 1533 | 1820.7 | 1887.9 | 1776.6 | 1701 | 1778.7001 | 1665.3 | 1411.2 | 1295.7001 | 1197 | 1165.5 | 1098.2999 | 1270.5 | 1470 | 1894.2 | 2127.3 | 2055.9001 | 2116.8 | 1722 | 1932 | 1877.4 | 2228.1 | 1992.8999 | 3374.7 | 3326.4 | 1287.2999 | 2202.9001 | 1917.3 | 917.6999 | 1806.0001 | 2568.3 | 3412.4998 | 1010.1 | 735 | 753.9 | 510.3 | 2973.5999 | 3164.7 | 2797.2002 | 1144.5 | 919.8 | 2551.5 | 823.2 | 1333.5 | 1528.8 | 1302 | 854.7 | 968.1 | 1734.6 | 1835.3999 | 1564.5 | 1215.9 | 1808.1 | 1984.5 | 1822.8 | 1921.5 | 2093.7 | 1766.1 | 2003.3999 | 1871.1001 | 1423.8 | 1224.3 | 1102.5 | 1033.2 | 995.4 | 1089.9 | 1134 | 1092 | 892.5 | 984.9 | 1104.6 | 999.6 | 1003.8 | 976.5 | 984.9 | 1134 | 1184.4 | 1134 | 1262.1 | 1228.5 | 1215.9 | 1138.2001 | 1925.7001
2023-12-14 | 1449 | 1879.5 | 1835.3999 | 1505.7 | 1782.9 | 1827 | 1671.6 | 1967.7 | 1896.3 | 1549.7999 | 2156.7 | 2293.2 | 1680 | 2240.7 | 2146.2 | 1722 | 1879.5 | 2091.6 | 1539.2999 | 1388.1 | 1522.5 | 1770.2999 | 1554 | 1971.9 | 2001.2999 | 1421.7 | 2022.2999 | 1486.7999 | 1852.2001 | 1854.2999 | 1692.6 | 2020.2 | 1908.8999 | 1600.2001 | 4286.1 | 3425.1 | 2293.2 | 3614.0999 | 2339.4 | 2205 | 1715.7 | 1335.6001 | 1348.2 | 1480.5 | 2314.2 | 1797.6001 | 155.4 | 289.8 | 457.8 | 411.6 | 65.1 | 831.6 | 959.6999 | 1304.1 | 2427.5999 | 1694.7001 | 1432.2 | 1973.9999 | 1528.8 | 1134 | 1535.1 | 1465.7999 | 1457.3999 | 1787.1001 | 1394.4 | 1056.2999 | 1123.5 | 1316.7001 | 1295.7001 | 1211.7001 | 1312.5 | 1289.4 | 1371.3 | 926.1 | 913.5 | 951.3 | 886.1999 | 932.4 | 1085.7 | 1209.6 | 951.3 | 1029 | 1010.1 | 1062.6 | 1054.2 | 1129.8 | 1081.5 | 1092 | 1165.5 | 1182.2999 | 1096.2001 | 1035.3 | 1178.1 | 1016.4 | 1142.4 | 968.1
2023-12-15 | 1392.2999 | 1812.3 | 1917.3 | 1724.1 | 1694.7001 | 1476.2999 | 1606.5 | 1638 | 1579.2 | 1526.7001 | 1755.6 | 1742.9999 | 1738.8 | 1803.9 | 1831.2001 | 1413.2999 | 2549.4 | 1545.6 | 2685.9001 | 1480.5 | 2247 | 2028.6001 | 2055.9001 | 2028.6001 | 1369.2001 | 1780.7999 | 1738.8 | 1757.7001 | 1719.9 | 1915.2001 | 1820.7 | 1797.6001 | 1875.2999 | 1600.2001 | 1789.2 | 1782.9 | 1617 | 1388.1 | 1331.4 | 1123.5 | 1092 | 1039.5 | 884.1 | 808.5 | 686.6999 | 1278.9 | 1106.7001 | 1948.7999 | 1593.9 | 1022.7 | 2299.5 | 1957.2 | 1810.2 | 1459.5 | 2219.7 | 1768.2001 | 2532.6 | 2213.4001 | 2629.2 | 2343.5999 | 2364.5999 | 2415 | 1976.1 | 1379.7001 | 1297.7999 | 1249.5 | 1360.8 | 1356.6 | 1285.2 | 1486.7999 | 1442.7001 | 1318.7999 | 1253.7001 | 1197 | 1167.6 | 1115.1 | 930.3001 | 844.1999 | 873.6 | 873.6 | 924 | 1024.7999 | 1029 | 926.1 | 932.4 | 900.9 | 1010.1 | 991.2 | 1022.7 | 1062.6 | 930.3001 | 1010.1 | 1014.3001 | 1127.7 | 1079.4 | 1253.7001
2023-12-16 | 1213.7999 | 1428.0001 | 2240.7 | 1455.3 | 2423.4001 | 1365 | 2253.3 | 1509.9 | 2194.5 | 2112.5999 | 1547.7001 | 1785 | 1740.9 | 1753.5 | 1890.0001 | 1591.8 | 1740.9 | 1791.2999 | 1843.8 | 1711.5 | 1461.6 | 1411.2 | 1511.9999 | 1516.2 | 1875.2999 | 1793.4 | 1829.1 | 1377.6 | 1268.4 | 1449 | 1440.6 | 1463.7001 | 1659.0001 | 1816.4999 | 1919.3999 | 2490.6 | 2528.4 | 2522.1 | 1873.2 | 2484.3 | 2331 | 2299.5 | 1764 | 1934.1001 | 1911 | 1701 | 1377.6 | 812.7 | 1033.2 | 1056.2999 | 1262.1 | 1602.3 | 1742.9999 | 1106.7001 | 1640.1001 | 1869 | 1946.7 | 1314.6 | 2175.6 | 2345.7 | 2438.0999 | 2370.9 | 2522.1 | 1547.7001 | 1545.6 | 1226.4 | 1839.6 | 1745.1 | 1488.9 | 1499.4 | 1423.8 | 1318.7999 | 1226.4 | 1728.3 | 1734.6 | 1276.8 | 1335.6001 | 1915.2001 | 1449 | 1495.2 | 1745.1 | 1144.5 | 1516.2 | 1398.6001 | 1644.2999 | 1411.2 | 1367.1 | 1274.7 | 1400.7 | 1402.7999 | 1602.3 | 1533 | 1402.7999 | 1451.1 | 1390.2001 | 1780.7999
2023-12-17 | 1491 | 1728.3 | 1904.7 | 1955.1 | 1942.5 | 2933.7 | 2763.6 | 2736.3 | 1885.8 | 2089.5 | 2074.8 | 2471.7 | 2205 | 2108.4 | 2177.7 | 2284.8 | 1854.2999 | 1831.2001 | 1967.7 | 1646.4 | 1663.2 | 1774.5 | 1940.4 | 1822.8 | 1875.2999 | 2232.2998 | 1778.7001 | 1837.5 | 1797.6001 | 2742.6 | 1575.0001 | 2402.4 | 2509.5 | 1818.6 | 1831.2001 | 1722 | 1493.1 | 1541.3999 | 1236.9 | 1089.9 | 816.9 | 1018.5 | 1430.1 | 1413.2999 | 1234.8 | 928.2 | 724.5 | 415.8 | 327.6 | 373.8 | 789.6 | 722.4 | 1770.2999 | 873.6 | 1052.1 | 714.0001 | 1585.4999 | 1488.9 | 1125.6 | 1577.1 | 1934.1001 | 1612.8 | 1711.5 | 1186.5 | 1192.8 | 2200.8 | 2058 | 2259.6 | 2037 | 1335.6001 | 1302 | 1375.5 | 1774.5 | 1793.4 | 1281 | 1356.6 | 1194.9 | 1854.2999 | 1803.9 | 1757.7001 | 1822.8 | 2068.5 | 1948.7999 | 1673.7001 | 1476.2999 | 1194.9 | 1356.6 | 1209.6 | 1337.7 | 1291.5 | 1667.4 | 1474.2001 | 1459.5 | 1396.5 | 1392.2999 | 1488.9
2023-12-18 | 1873.2 | 2847.6 | 1688.3999 | 2583 | 2335.2 | 2219.7 | 2192.4001 | 2112.5999 | 2081.1 | 2249.1 | 2175.6 | 2181.9 | 2152.5 | 1682.1 | 1892.1 | 2020.2 | 2440.2 | 1955.1 | 1967.7 | 2251.2 | 2215.5 | 1667.4 | 2018.1001 | 2070.6 | 1900.5 | 2104.2 | 1911 | 2144.1 | 1934.1001 | 1917.3 | 2007.6 | 1745.1 | 2835 | 1814.4 | 2606.1 | 2125.2 | 2618.7 | 1203.3 | 1791.2999 | 1123.5 | 1533 | 1125.6 | 1001.6999 | 665.7 | 123.9 | 6.3 | 367.5 | 228.9 | 193.2 | 155.4 | 90.3 | 155.4 | 476.7 | 453.6 | 483 | 634.2 | 613.2 | 625.8 | 833.7 | 1064.7001 | 1516.2 | 1176 | 1753.5 | 1686.3 | 1081.5 | 1060.5 | 1224.3 | 1690.5 | 1665.3 | 1310.4 | 1255.7999 | 1230.6 | 1337.7 | 1904.7 | 1854.2999 | 1591.8 | 1365 | 1864.7999 | 2438.0999 | 2303.7 | 2370.9 | 2402.4 | 2459.1 | 1824.9 | 1749.3 | 1377.6 | 1474.2001 | 1453.2001 | 1312.5 | 1791.2999 | 2074.8 | 1709.4 | 1180.2001 | 1222.2001 | 1724.1 | 2167.2002
2023-12-19 | 2307.9 | 2354.0999 | 1925.7001 | 1669.5 | 1797.6001 | 1833.3 | 1631.7 | 1992.8999 | 2234.4 | 2091.6 | 2259.6 | 2765.7 | 2948.4001 | 2620.8 | 1995 | 2034.9 | 2293.2 | 2009.7001 | 1986.6 | 1936.2001 | 2270.0999 | 1705.2001 | 1478.4 | 1589.7 | 1577.1 | 1988.7001 | 1866.9 | 1908.8999 | 2637.5999 | 2467.5 | 2001.2999 | 2087.4 | 2192.4001 | 1764 | 2100 | 2209.2 | 1365 | 1127.7 | 915.6 | 606.9 | 928.2 | 2106.3 | 806.4 | 1201.2 | 1005.9 | 846.3 | 254.1 | 210 | 273 | 14.7 | 60.9 | 216.3 | 394.8 | 161.7 | 81.9 | 453.6 | 653.1 | 487.2 | 491.4 | 1335.6001 | 1337.7 | 1140.2999 | 1337.7 | 1829.1 | 1516.2 | 1365 | 1392.2999 | 1287.2999 | 1289.4 | 1211.7001 | 1730.4 | 1957.2 | 1967.7 | 1455.3 | 1152.9 | 1129.8 | 1325.1001 | 1747.2 | 1442.7001 | 1806.0001 | 1938.2999 | 1461.6 | 1455.3 | 1274.7 | 1312.5 | 1346.1 | 1316.7001 | 1295.7001 | 1524.6 | 1619.1 | 1488.9 | 1549.7999 | 1726.2 | 1715.7 | 1484.7 | 1478.4
2023-12-20 | 1398.6001 | 1369.2001 | 1316.7001 | 1236.9 | 1320.9 | 1572.9 | 1264.2 | 1352.4 | 1423.8 | 1707.2999 | 1339.8 | 1423.8 | 1377.6 | 1570.8 | 1423.8 | 1495.2 | 1440.6 | 1717.7999 | 1287.2999 | 1627.5 | 1518.3 | 1430.1 | 1167.6 | 1379.7001 | 1501.5001 | 1239 | 1236.9 | 1232.7 | 1190.7 | 1287.2999 | 1281 | 1610.7001 | 2148.3 | 1923.6 | 2396.1 | 2690.0999 | 1719.9 | 2093.7 | 1755.6 | 2261.7 | 2083.2 | 1381.8 | 1973.9999 | 2349.9001 | 1808.1 | 1845.8999 | 1900.5 | 1644.2999 | 1545.6 | 1656.9 | 2221.8 | 2259.6 | 1822.8 | 2211.3 | 2322.6 | 2463.2998 | 2070.6 | 2935.8 | 3005.0999 | 1766.1 | 1564.5 | 1625.4 | 1982.4 | 1806.0001 | 1409.1001 | 1407 | 1386 | 1671.6 | 1386 | 1659.0001 | 1434.3 | 1528.8 | 1541.3999 | 1442.7001 | 1419.6 | 1432.2 | 1304.1 | 1312.5 | 1299.9 | 1344.0001 | 1470 | 1444.8 | 1482.6001 | 1467.9 | 1633.7999 | 1600.2001 | 1482.6001 | 1491 | 1549.7999 | 1415.4 | 1602.3 | 1446.8999 | 1535.1 | 1428.0001 | 1478.4 | 1612.8
2023-12-21 | 1610.7001 | 1325.1001 | 1310.4 | 1442.7001 | 1440.6 | 1451.1 | 1386 | 1541.3999 | 1320.9 | 1486.7999 | 1514.1 | 1438.5 | 1331.4 | 1360.8 | 1474.2001 | 1520.4 | 1446.8999 | 1419.6 | 1404.9 | 1379.7001 | 1562.4 | 1663.2 | 1472.1001 | 1495.2 | 1379.7001 | 1329.2999 | 1186.5 | 1203.3 | 1285.2 | 1337.7 | 1568.7 | 1350.3 | 1600.2001 | 1734.6 | 1803.9 | 1780.7999 | 1482.6001 | 1165.5 | 1176 | 1052.1 | 1001.6999 | 651 | 634.2 | 457.8 | 291.9 | 695.1 | 716.1 | 873.6 | 762.3 | 501.9 | 646.8 | 529.2 | 564.9 | 533.4 | 644.7 | 840 | 609 | 802.1999 | 940.8 | 1098.2999 | 2270.0999 | 2268 | 1852.2001 | 1841.7001 | 1913.1 | 2173.5 | 2194.5 | 2106.3 | 2230.2 | 2236.5 | 2265.9 | 2198.7 | 2242.8 | 2129.4001 | 1759.8 | 1509.9 | 1629.6001 | 1690.5 | 1722 | 1757.7001 | 1621.2001 | 1432.2 | 1493.1 | 1942.5 | 2091.6 | 2131.5 | 2181.9 | 2001.2999 | 1589.7 | 1451.1 | 2041.2 | 2268 | 2125.2 | 1839.6 | 1690.5 | 2009.7001
2023-12-22 | 1663.2 | 1491 | 2001.2999 | 1627.5 | 1797.6001 | 1409.1001 | 1461.6 | 1572.9 | 1524.6 | 1770.2999 | 1554 | 2045.4 | 1474.2001 | 1453.2001 | 1419.6 | 1503.6 | 1428.0001 | 1419.6 | 1400.7 | 1201.2 | 1556.1001 | 1213.7999 | 1264.2 | 1163.4 | 1482.6001 | 1346.1 | 1346.1 | 1312.5 | 1415.4 | 1367.1 | 1333.5 | 2011.7999 | 2402.4 | 1997.1 | 2064.3 | 1780.7999 | 1533 | 1176 | 1308.3 | 1923.6 | 1793.4 | 1709.4 | 1430.1 | 1558.2 | 1480.5 | 1419.6 | 1201.2 | 1184.4 | 1293.6 | 995.4 | 1071 | 1323 | 1482.6001 | 1234.8 | 1169.7 | 1648.5 | 1604.3999 | 1499.4 | 1656.9 | 1839.6 | 2005.5 | 2257.5 | 2295.3 | 1764 | 1623.2999 | 1598.1 | 1814.4 | 1948.7999 | 1984.5 | 1988.7001 | 1940.4 | 1976.1 | 1957.2 | 1854.2999 | 1831.2001 | 1803.9 | 1764 | 1749.3 | 1770.2999 | 1906.8 | 1787.1001 | 1768.2001 | 1726.2 | 1793.4 | 1869 | 1711.5 | 1581.3 | 1627.5 | 1701 | 1631.7 | 1572.9 | 1522.5 | 1533 | 1629.6001 | 1698.9 | 1667.4
2023-12-23 | 1682.1 | 1568.7 | 1596 | 1690.5 | 1486.7999 | 1432.2 | 1457.3999 | 1346.1 | 1467.9 | 1579.2 | 1610.7001 | 1530.8999 | 1551.9 | 1535.1 | 1472.1001 | 1486.7999 | 1549.7999 | 1680 | 1568.7 | 1545.6 | 1505.7 | 1551.9 | 1566.6001 | 1509.9 | 1581.3 | 1633.7999 | 1581.3 | 1606.5 | 1386 | 1514.1 | 1579.2 | 2062.2 | 2121 | 2461.2 | 2471.7 | 1973.9999 | 1824.9 | 1642.2 | 1404.9 | 1251.6 | 1205.4 | 1161.3 | 1205.4 | 1102.5 | 947.1 | 806.4 | 323.4 | 394.8 | 352.8 | 84 | 149.1 | 1224.3 | 1171.7999 | 1115.1 | 1421.7 | 1245.3 | 1497.3 | 1316.7001 | 1749.3 | 1887.9 | 1543.5 | 1684.2001 | 1827 | 1917.3 | 2068.5 | 1732.5001 | 1860.6001 | 1890.0001 | 2081.1 | 2310 | 1719.9 | 1627.5 | 1728.3 | 1915.2001 | 2261.7 | 2032.8 | 1293.6 | 1652.7 | 1755.6 | 1713.6001 | 1875.2999 | 1885.8 | 1890.0001 | 1722 | 1480.5 | 1390.2001 | 1929.9 | 1919.3999 | 1440.6 | 1877.4 | 1291.5 | 1428.0001 | 1661.1 | 1457.3999 | 1680 | 1434.3
2023-12-24 | 1461.6 | 1829.1 | 1543.5 | 1806.0001 | 2188.2 | 1497.3 | 1957.2 | 1824.9 | 1887.9 | 1973.9999 | 1493.1 | 1661.1 | 1335.6001 | 1612.8 | 1638 | 1245.3 | 1698.9 | 1558.2 | 1331.4 | 1602.3 | 1451.1 | 1215.9 | 1436.4 | 1411.2 | 1955.1 | 1297.7999 | 1281 | 1285.2 | 1131.9 | 1113 | 1440.6 | 1369.2001 | 2123.0999 | 1934.1001 | 2360.4001 | 1753.5 | 2799.3 | 1144.5 | 2144.1 | 2555.7 | 1986.6 | 2051.7 | 2032.8 | 1742.9999 | 1682.1 | 665.7 | 71.4 | 871.4999 | 1526.7001 | 594.3 | 268.8 | 651 | 367.5 | 228.9 | 90.3 | 774.9 | 924 | 277.2 | 590.1 | 1360.8 | 986.9999 | 2034.9 | 1892.1 | 1866.9 | 1661.1 | 1619.1 | 1642.2 | 1824.9 | 1551.9 | 1436.4 | 1417.5 | 1919.3999 | 2631.3 | 2488.5 | 2564.1 | 1908.8999 | 1438.5 | 1591.8 | 1386 | 1329.2999 | 1056.2999 | 1318.7999 | 1755.6 | 1932 | 1919.3999 | 1879.5 | 1593.9 | 1908.8999 | 1879.5 | 2030.7 | 1518.3 | 1413.2999 | 1354.4999 | 1047.9 | 1362.9 | 1581.3
2023-12-25 | 1488.9 | 1350.3 | 1629.6001 | 1035.3 | 1138.2001 | 1064.7001 | 986.9999 | 980.7 | 1182.2999 | 1108.8 | 1165.5 | 1289.4 | 1035.3 | 1358.7 | 1484.7 | 1171.7999 | 1140.2999 | 1232.7 | 1005.9 | 1045.8 | 991.2 | 1077.3 | 1003.8 | 1104.6 | 1079.4 | 1278.9 | 1243.2 | 1119.3 | 1163.4 | 1797.6001 | 1778.7001 | 1444.8 | 1740.9 | 2207.0999 | 2555.7 | 3632.9998 | 1990.8 | 1984.5 | 3219.3 | 3051.3 | 2784.5999 | 2347.8 | 2652.3 | 2190.3 | 3080.7 | 3019.8 | 3049.2 | 2937.9 | 1673.7001 | 2175.6 | 1178.1 | 1514.1 | 2209.2 | 2499 | 1224.3 | 2093.7 | 2116.8 | 2041.2 | 2190.3 | 1715.7 | 3504.9 | 3414.5999 | 3217.2 | 2408.7 | 2108.4 | 2037 | 2100 | 2152.5 | 2217.6 | 2041.2 | 2627.1 | 2127.3 | 2026.5 | 2244.9 | 2360.4001 | 2076.9 | 1843.8 | 1986.6 | 1831.2001 | 1694.7001 | 1732.5001 | 1759.8 | 1814.4 | 1640.1001 | 1612.8 | 1881.6 | 1665.3 | 1463.7001 | 1579.2 | 1887.9 | 1789.2 | 1556.1001 | 1579.2 | 1753.5 | 1755.6 | 1619.1
2023-12-26 | 1549.7999 | 1740.9 | 1665.3 | 1533 | 1619.1 | 1722 | 1682.1 | 1663.2 | 1633.7999 | 1659.0001 | 1577.1 | 1564.5 | 1587.6 | 1732.5001 | 1520.4 | 1411.2 | 1428.0001 | 1625.4 | 1541.3999 | 1293.6 | 1436.4 | 1577.1 | 1541.3999 | 1365 | 1411.2 | 1537.2001 | 1465.7999 | 1362.9 | 1381.8 | 1707.2999 | 1598.1 | 2020.2 | 2658.5999 | 3664.5 | 2694.2998 | 4080.2998 | 4391.1 | 3072.3 | 2973.5999 | 2482.2 | 2772 | 2717.4 | 2673.2998 | 2646 | 2215.5 | 2415 | 2433.9001 | 2131.5 | 2251.2 | 2324.7 | 1795.5 | 2236.5 | 2276.4001 | 2251.2 | 2341.5 | 2492.7 | 2454.9 | 2200.8 | 2108.4 | 1831.2001 | 2570.4 | 3271.8 | 3122.7 | 2648.1 | 2616.6 | 3129 | 3032.4 | 2660.7 | 2555.7 | 2534.7 | 2652.3 | 2587.2 | 2923.2 | 2893.7998 | 2608.2 | 2444.4001 | 2091.6 | 2734.2 | 2228.1 | 1808.1 | 2039.1 | 1948.7999 | 2375.1 | 2524.2 | 2173.5 | 1925.7001 | 2169.3 | 1858.5 | 1413.2999 | 1390.2001 | 2160.9 | 2152.5 | 2064.3 | 1934.1001 | 2200.8 | 2125.2
2023-12-27 | 1824.9 | 1516.2 | 1579.2 | 1331.4 | 1428.0001 | 1950.9 | 1997.1 | 1841.7001 | 2160.9 | 1537.2001 | 1602.3 | 1526.7001 | 1554 | 1329.2999 | 1346.1 | 1772.3999 | 1551.9 | 1486.7999 | 1375.5 | 1327.2 | 1715.7 | 1677.8999 | 1900.5 | 1917.3 | 1612.8 | 1386 | 1289.4 | 1396.5 | 1285.2 | 1845.8999 | 1566.6001 | 1881.6 | 3714.9 | 3927.0002 | 3282.2998 | 2268 | 3137.4 | 3051.3 | 2952.5999 | 3511.2 | 4407.9 | 4172.6997 | 2097.9 | 2404.5 | 3845.1 | 1950.9 | 1835.3999 | 1726.2 | 2129.4001 | 1997.1 | 2681.7 | 2732.0999 | 2864.4 | 2635.4998 | 2349.9001 | 2431.8 | 3618.2998 | 3347.4001 | 2797.2002 | 3685.5 | 3525.9 | 2190.3 | 2194.5 | 2553.6 | 2076.9 | 1986.6 | 2108.4 | 2341.5 | 2167.2002 | 2507.4001 | 2774.1 | 1950.9 | 1955.1 | 2706.9001 | 2160.9 | 2364.5999 | 2377.2 | 2772 | 1976.1 | 1451.1 | 1144.5 | 1663.2 | 1986.6 | 2444.4001 | 2524.2 | 2366.7 | 1440.6 | 1136.1 | 1320.9 | 1892.1 | 2034.9 | 1816.4999 | 1881.6 | 1820.7 | 2018.1001 | 2417.0999
2023-12-28 | 2698.5 | 2112.5999 | 2463.2998 | 2553.6 | 2562 | 2574.5999 | 2851.8 | 2433.9001 | 2442.3 | 2696.4 | 2480.1 | 2217.6 | 1642.2 | 1923.6 | 2631.3 | 2868.6 | 2635.4998 | 1740.9 | 2799.3 | 2937.9 | 2480.1 | 2041.2 | 2398.2 | 2377.2 | 2394 | 3042.9 | 2129.4001 | 1894.2 | 1942.5 | 2725.8 | 2528.4 | 2352 | 2509.5 | 2849.7 | 2366.7 | 3219.3 | 3767.4 | 4708.1997 | 3735.9001 | 2660.7 | 3450.2998 | 2547.3 | 2486.4 | 1617 | 1812.3 | 3129 | 926.1 | 174.3 | 306.6 | 900.9 | 1144.5 | 1008 | 2627.1 | 2465.4 | 2706.9001 | 1883.7 | 1577.1 | 1682.1 | 1845.8999 | 2045.4 | 2249.1 | 2249.1 | 2394 | 2433.9001 | 2131.5 | 2234.4 | 2148.3 | 2024.4 | 1908.8999 | 2173.5 | 1944.6001 | 2144.1 | 1644.2999 | 1875.2999 | 1738.8 | 1879.5 | 2125.2 | 1887.9 | 2278.5 | 1747.2 | 1755.6 | 1575.0001 | 1717.7999 | 1411.2 | 1873.2 | 1419.6 | 1892.1 | 2121 | 2060.1 | 1614.8999 | 1913.1 | 1717.7999 | 1665.3 | 1461.6 | 1350.3 | 2110.5
2023-12-29 | 2436 | 2024.4 | 2093.7 | 2013.9 | 2085.3 | 2364.5999 | 2148.3 | 2492.7 | 2509.5 | 3112.2002 | 2520 | 2322.6 | 2265.9 | 2192.4001 | 2114.7 | 1860.6001 | 2016 | 2352 | 2087.4 | 1862.7 | 1978.2 | 2528.4 | 2253.3 | 2158.8 | 1789.2 | 1862.7 | 1753.5 | 2242.8 | 1713.6001 | 1751.4 | 2184 | 1671.6 | 2125.2 | 2034.9 | 3702.3 | 3353.7002 | 2198.7 | 3458.7 | 3374.7 | 3334.8 | 1537.2001 | 1625.4 | 1925.7001 | 2211.3 | 3143.7 | 1925.7001 | 2049.5999 | 1201.2 | 1350.3 | 1407 | 1829.1 | 1043.7 | 1713.6001 | 2236.5 | 3227.7 | 3351.6 | 3170.9998 | 1392.2999 | 1419.6 | 1608.6 | 1990.8 | 2043.3 | 3168.9001 | 2251.2 | 1772.3999 | 1803.9 | 1440.6 | 1724.1 | 1875.2999 | 1883.7 | 2152.5 | 2087.4 | 2003.3999 | 1772.3999 | 1486.7999 | 1400.7 | 1915.2001 | 1898.4 | 1709.4 | 1722 | 1701 | 1461.6 | 1449 | 1423.8 | 1478.4 | 1394.4 | 1732.5001 | 1589.7 | 1457.3999 | 1388.1 | 1602.3 | 1644.2999 | 1558.2 | 1587.6 | 1551.9 | 1709.4
2023-12-30 | 1938.2999 | 2986.2 | 1862.7 | 2757.3 | 1976.1 | 2965.2002 | 2740.5 | 2326.8 | 2249.1 | 2076.9 | 2097.9 | 2093.7 | 2009.7001 | 1747.2 | 2196.5999 | 2318.4 | 2261.7 | 1904.7 | 2116.8 | 2104.2 | 2102.1 | 2039.1 | 2062.2 | 1827 | 1736.7 | 1793.4 | 2041.2 | 2104.2 | 2152.5 | 2135.7 | 2234.4 | 2135.7 | 2156.7 | 2079 | 2335.2 | 2914.7998 | 1614.8999 | 2673.2998 | 2450.7 | 4221 | 3864 | 2799.3 | 2870.7002 | 4168.5 | 2780.4001 | 3194.0999 | 2125.2 | 1923.6 | 1873.2 | 1751.4 | 2862.3 | 2060.1 | 2394 | 2423.4001 | 4153.8 | 3429.2998 | 3292.8 | 2339.4 | 1995 | 1694.7001 | 1726.2 | 2444.4001 | 2671.2002 | 2160.9 | 2255.4 | 1944.6001 | 1516.2 | 1808.1 | 1341.9 | 1480.5 | 1759.8 | 2018.1001 | 1866.9 | 1543.5 | 2188.2 | 2496.9 | 2555.7 | 2259.6 | 1583.4 | 1818.6 | 1948.7999 | 1757.7001 | 1764 | 1801.8 | 1837.5 | 1908.8999 | 1432.2 | 2152.5 | 1988.7001 | 2213.4001 | 1932 | 1841.7001 | 1992.8999 | 1478.4 | 1881.6 | 2637.5999
2023-12-31 | 2192.4001 | 1696.7999 | 1953 | 2942.1 | 2431.8 | 3387.3 | 2263.8 | 2864.4 | 2515.8 | 1703.1001 | 2814 | 2475.9 | 2572.5 | 2263.8 | 2207.0999 | 2289 | 1908.8999 | 2083.2 | 1596 | 1526.7001 | 1957.2 | 1885.8 | 2062.2 | 1799.7 | 2362.5 | 2039.1 | 1862.7 | 2070.6 | 2587.2 | 2169.3 | 1745.1 | 1837.5 | 2058 | 2469.6 | 2545.2 | 4380.6 | 2801.4 | 3441.9001 | 4542.3 | 4697.7 | 1967.7 | 2406.6 | 2175.6 | 2202.9001 | 1915.2001 | 980.7 | 1673.7001 | 2753.1 | 1995 | 1862.7 | 1738.8 | 1694.7001 | 1782.9 | 1459.5 | 1409.1001 | 1457.3999 | 1625.4 | 2261.7 | 2696.4 | 2496.9 | 2251.2 | 2889.6 | 3040.8 | 2601.9 | 1728.3 | 1883.7 | 2118.9001 | 1908.8999 | 1995 | 1955.1 | 2053.8 | 1906.8 | 1875.2999 | 2171.4 | 2051.7 | 1690.5 | 1612.8 | 1688.3999 | 1640.1001 | 1745.1 | 1845.8999 | 1927.7999 | 1896.3 | 1869 | 1860.6001 | 1883.7 | 1722 | 1936.2001 | 1942.5 | 1854.2999 | 1747.2 | 1759.8 | 1881.6 | 1785 | 1656.9 | 1908.8999
2023-01-01 | 2108.4 | 2730 | 3036.6 | 2102.1 | 2043.3 | 2331 | 2320.5 | 2255.4 | 2328.9 | 2444.4001 | 2169.3 | 2320.5 | 2368.8 | 2375.1 | 2282.7 | 2324.7 | 2259.6 | 1871.1001 | 1908.8999 | 2908.5 | 2125.2 | 2211.3 | 2158.8 | 2186.0999 | 2202.9001 | 2205 | 2209.2 | 1854.2999 | 1734.6 | 1808.1 | 1950.9 | 1858.5 | 1934.1001 | 1885.8 | 1707.2999 | 1753.5 | 1581.3 | 1182.2999 | 1283.1 | 1268.4 | 747.6 | 800.1 | 1129.8 | 457.8 | 810.6 | 974.4 | 850.5 | 940.8 | 1316.7001 | 1096.2001 | 730.8 | 621.6 | 527.1 | 1108.8 | 655.2 | 915.6 | 1507.8 | 1650.6 | 1667.4 | 1589.7 | 1480.5 | 1711.5 | 1077.3 | 970.2 | 871.4999 | 1344.0001 | 1306.2 | 1480.5 | 1505.7 | 1419.6 | 1192.8 | 1176 | 1020.6 | 1014.3001 | 986.9999 | 1119.3 | 1039.5 | 982.8 | 1232.7 | 982.8 | 1045.8 | 974.4 | 1008 | 1077.3 | 1108.8 | 1008 | 1434.3 | 1039.5 | 1022.7 | 1102.5 | 1106.7001 | 1079.4 | 1108.8 | 1060.5 | 1346.1 | 1119.3
2023-01-02 | 1155 | 1503.6 | 2074.8 | 2030.7 | 2530.5 | 2305.8 | 1673.7001 | 1793.4 | 1810.2 | 1795.5 | 1547.7001 | 2522.1 | 2097.9 | 2580.9001 | 1661.1 | 1396.5 | 1591.8 | 1671.6 | 1484.7 | 2236.5 | 1967.7 | 2047.4999 | 1955.1 | 1850.1 | 1770.2999 | 1835.3999 | 1476.2999 | 1764 | 1793.4 | 1978.2 | 1965.6 | 1944.6001 | 2368.8 | 2431.8 | 3971.0999 | 3580.5 | 2872.8 | 3311.7 | 3679.2 | 2545.2 | 2534.7 | 1272.6 | 1715.7 | 2662.8 | 1948.7999 | 3047.0999 | 3311.7 | 1911 | 2662.8 | 2570.4 | 2973.5999 | 3706.4998 | 2265.9 | 2385.6 | 2177.7 | 1814.4 | 2238.6 | 2925.3 | 3053.4001 | 2795.1 | 2908.5 | 3200.4001 | 2683.8 | 2041.2 | 1644.2999 | 2024.4 | 1946.7 | 2442.3 | 2118.9001 | 2192.4001 | 1902.6 | 2597.7 | 3175.2 | 2965.2002 | 3061.7998 | 2557.8 | 2375.1 | 1465.7999 | 1642.2 | 1715.7 | 1577.1 | 1413.2999 | 1879.5 | 2097.9 | 1602.3 | 1451.1 | 1314.6 | 1264.2 | 1591.8 | 1367.1 | 1995 | 2406.6 | 1579.2 | 1736.7 | 1877.4 | 1705.2001
2023-01-03 | 1400.7 | 1919.3999 | 2776.2 | 1768.2001 | 2545.2 | 3334.8 | 3141.6 | 2448.6 | 2671.2002 | 2694.2998 | 1992.8999 | 2337.3 | 1866.9 | 2627.1 | 2551.5 | 1925.7001 | 2664.9001 | 2274.3 | 2969.4 | 2150.4 | 2263.8 | 2045.4 | 2601.9 | 2356.2 | 1973.9999 | 2020.2 | 2072.7 | 1782.9 | 2041.2 | 2473.8 | 2154.6 | 2314.2 | 2595.5999 | 2129.4001 | 2286.9001 | 2205 | 2377.2 | 3687.6 | 3744.2998 | 2347.8 | 2377.2 | 3156.2998 | 2139.9 | 2001.2999 | 3393.5999 | 3055.5 | 1304.1 | 1245.3 | 1434.3 | 1205.4 | 1757.7001 | 3116.4 | 3059.7 | 1677.8999 | 1890.0001 | 1852.2001 | 1602.3 | 4109.7 | 3614.0999 | 3924.9001 | 3994.2 | 2715.3 | 2461.2 | 2377.2 | 2566.2 | 2740.5 | 2830.8 | 2738.4001 | 2364.5999 | 2761.5 | 2007.6 | 2360.4001 | 2872.8 | 2513.7 | 2482.2 | 2089.5 | 1950.9 | 1446.8999 | 1520.4 | 2291.1 | 2106.3 | 2370.9 | 2190.3 | 1566.6001 | 1291.5 | 1434.3 | 2051.7 | 2045.4 | 1881.6 | 2209.2 | 1705.2001 | 1732.5001 | 1621.2001 | 1560.2999 | 1944.6001 | 1992.8999
2023-01-04 | 2043.3 | 3082.7998 | 3051.3 | 2990.4 | 3292.8 | 2480.1 | 2503.2 | 2463.2998 | 2849.7 | 2041.2 | 1776.6 | 1596 | 2087.4 | 2866.5 | 2805.5999 | 2984.1 | 2774.1 | 2524.2 | 2446.5 | 2759.4001 | 2299.5 | 2782.4998 | 2385.6 | 2786.7 | 2139.9 | 1881.6 | 2261.7 | 2051.7 | 2125.2 | 2587.2 | 2261.7 | 1963.5001 | 2268 | 2114.7 | 2677.5 | 2184 | 2169.3 | 1995 | 2003.3999 | 2377.2 | 1705.2001 | 1346.1 | 2097.9 | 1331.4 | 1583.4 | 1537.2001 | 1524.6 | 863.1 | 1606.5 | 1123.5 | 1251.6 | 1560.2999 | 1432.2 | 2196.5999 | 2975.7 | 2803.5 | 2543.1 | 2835 | 3133.2002 | 3084.9 | 3143.7 | 3198.3 | 3553.2 | 2763.6 | 2108.4 | 2526.3 | 3055.5 | 2887.5 | 2639.7 | 2478 | 1881.6 | 2356.2 | 1751.4 | 3072.3 | 2967.2998 | 1446.8999 | 1984.5 | 1257.9 | 1554 | 1281 | 1344.0001 | 1707.2999 | 1648.5 | 1604.3999 | 1209.6 | 1260 | 1320.9 | 1520.4 | 1724.1 | 1755.6 | 2062.2 | 2247 | 1272.6 | 1785 | 1701 | 1493.1
2023-01-05 | 1929.9 | 3343.2 | 2331 | 4040.4 | 2940 | 2835 | 1929.9 | 2778.3 | 2942.1 | 2801.4 | 3023.9998 | 2352 | 2142 | 2803.5 | 3341.0999 | 2377.2 | 1858.5 | 2538.9 | 1980.3 | 2345.7 | 1940.4 | 2268 | 1797.6001 | 1915.2001 | 1703.1001 | 1925.7001 | 1703.1001 | 1759.8 | 2331 | 2866.5 | 2994.6 | 2242.8 | 2524.2 | 2295.3 | 2799.3 | 4008.9 | 2734.2 | 3679.2 | 3595.2002 | 3198.3 | 3616.2 | 1940.4 | 2704.8 | 3177.3 | 3790.5 | 3120.5999 | 1688.3999 | 1570.8 | 617.4 | 1213.7999 | 1262.1 | 3074.4001 | 2589.3 | 1520.4 | 2517.9001 | 2721.6 | 3809.4 | 1759.8 | 1894.2 | 2032.8 | 1835.3999 | 1686.3 | 1953 | 2427.5999 | 1211.7001 | 1068.9 | 1134 | 1302 | 1207.5 | 1148.7 | 1451.1 | 1501.5001 | 1266.3 | 1316.7001 | 1291.5 | 1333.5 | 1100.4 | 1199.1 | 1314.6 | 1455.3 | 1050 | 997.5 | 1163.4 | 1184.4 | 1188.6 | 1245.3 | 1218 | 1125.6 | 1173.9 | 1190.7 | 1081.5 | 1104.6 | 1022.7 | 1085.7 | 1262.1 | 1476.2999
2023-01-06 | 1482.6001 | 1736.7 | 1757.7001 | 1831.2001 | 1831.2001 | 1829.1 | 1701 | 1776.6 | 1724.1 | 1734.6 | 1881.6 | 1902.6 | 1782.9 | 1789.2 | 1753.5 | 1982.4 | 1598.1 | 1858.5 | 1936.2001 | 1875.2999 | 1902.6 | 2112.5999 | 2104.2 | 2041.2 | 1976.1 | 1724.1 | 1465.7999 | 1656.9 | 1562.4 | 1291.5 | 2274.3 | 1491 | 2872.8 | 1965.6 | 2608.2 | 2641.8 | 2205 | 3931.2 | 3103.8 | 1843.8 | 3378.9 | 2475.9 | 2219.7 | 2877 | 2461.2 | 2364.5999 | 1740.9 | 686.6999 | 1425.9 | 999.6 | 1367.1 | 1197 | 2452.8 | 2935.8 | 2215.5 | 1188.6 | 1923.6 | 3441.9001 | 2236.5 | 1610.7001 | 4000.5002 | 1806.0001 | 1709.4 | 1619.1 | 1617 | 1463.7001 | 1383.8999 | 1812.3 | 1612.8 | 2786.7 | 2944.2002 | 2431.8 | 2116.8 | 2406.6 | 2616.6 | 2356.2 | 2228.1 | 2127.3 | 2291.1 | 1986.6 | 2226 | 2360.4001 | 2629.2 | 2868.6 | 2721.6 | 2612.4 | 2013.9 | 2538.9 | 2459.1 | 2427.5999 | 2387.7 | 1921.5 | 2118.9001 | 2236.5 | 1717.7999 | 2314.2
2023-01-07 | 2018.1001 | 3410.4001 | 3280.2002 | 3307.5 | 3084.9 | 3200.4001 | 2954.7 | 3139.5 | 3009.3 | 1705.2001 | 2373 | 2440.2 | 2433.9001 | 2379.3 | 3009.3 | 2085.3 | 2181.9 | 2058 | 2541 | 2026.5 | 2205 | 2289 | 2236.5 | 2156.7 | 1768.2001 | 2085.3 | 1971.9 | 2209.2 | 1946.7 | 2217.6 | 2776.2 | 2461.2 | 2018.1001 | 1942.5 | 2226 | 1913.1 | 3712.8 | 2114.7 | 4036.2002 | 3126.9001 | 1883.7 | 2194.5 | 1362.9 | 1879.5 | 1583.4 | 2301.6 | 2454.9 | 795.9 | 1018.5 | 711.9 | 1820.7 | 1081.5 | 2328.9 | 1161.3 | 2261.7 | 1362.9 | 1281 | 1680 | 1495.2 | 1629.6001 | 1629.6001 | 2005.5 | 1014.3001 | 1535.1 | 1094.1 | 1194.9 | 1325.1001 | 1929.9 | 1742.9999 | 1940.4 | 1358.7 | 2255.4 | 1927.7999 | 1938.2999 | 1848 | 2081.1 | 1795.5 | 1837.5 | 1864.7999 | 1648.5 | 1528.8 | 1425.9 | 1579.2 | 1745.1 | 1562.4 | 1663.2 | 1365 | 1486.7999 | 1367.1 | 1299.9 | 1411.2 | 2089.5 | 1927.7999 | 1797.6001 | 2347.8 | 2213.4001
2023-01-08 | 1992.8999 | 1963.5001 | 2272.2 | 2660.7 | 2467.5 | 2312.1 | 2507.4001 | 2118.9001 | 1696.7999 | 2053.8 | 1854.2999 | 2139.9 | 2226 | 2196.5999 | 1749.3 | 2293.2 | 1894.2 | 1785 | 1728.3 | 1877.4 | 1816.4999 | 1896.3 | 1652.7 | 1785 | 2133.5999 | 1992.8999 | 2662.8 | 1992.8999 | 2064.3 | 1480.5 | 1730.4 | 1680 | 2135.7 | 2076.9 | 1449 | 1955.1 | 1818.6 | 1881.6 | 1755.6 | 1547.7001 | 1352.4 | 995.4 | 648.9 | 829.5001 | 636.3 | 655.2 | 483 | 615.3 | 312.9 | 514.5 | 984.9 | 690.9 | 508.2 | 1266.3 | 1694.7001 | 1625.4 | 493.5 | 485.1 | 764.4 | 890.4 | 1973.9999 | 2268 | 2412.9 | 2761.5 | 1327.2 | 1110.9 | 1289.4 | 1255.7999 | 1551.9 | 1572.9 | 1967.7 | 1871.1001 | 1386 | 1318.7999 | 1375.5 | 1274.7 | 1337.7 | 1396.5 | 1585.4999 | 1635.9 | 1562.4 | 1404.9 | 1453.2001 | 1316.7001 | 1430.1 | 1545.6 | 1782.9 | 1675.8 | 1461.6 | 1161.3 | 1194.9 | 1312.5 | 1465.7999 | 1402.7999 | 1707.2999 | 1656.9
2023-01-09 | 1948.7999 | 2116.8 | 2282.7 | 2419.2 | 2137.8 | 2503.2 | 2062.2 | 2093.7 | 2635.4998 | 1562.4 | 2284.8 | 2207.0999 | 2158.8 | 1999.2001 | 2257.5 | 2209.2 | 2207.0999 | 2293.2 | 1661.1 | 2045.4 | 2095.8 | 2072.7 | 1701 | 1633.7999 | 1740.9 | 2326.8 | 1816.4999 | 1659.0001 | 2261.7 | 1757.7001 | 2776.2 | 1845.8999 | 2614.5 | 2118.9001 | 1308.3 | 1785 | 2051.7 | 1990.8 | 2326.8 | 2320.5 | 3639.3 | 2377.2 | 2020.2 | 2688.0002 | 1887.9 | 2585.0999 | 829.5001 | 972.3001 | 779.1 | 879.9 | 690.9 | 2553.6 | 1501.5001 | 2746.7998 | 695.1 | 2448.6 | 2675.4 | 1194.9 | 1104.6 | 1451.1 | 1631.7 | 2593.5 | 2377.2 | 1501.5001 | 1631.7 | 1541.3999 | 1335.6001 | 1478.4 | 1333.5 | 1312.5 | 1293.6 | 2091.6 | 2001.2999 | 1827 | 1564.5 | 1522.5 | 1663.2 | 1432.2 | 1379.7001 | 1413.2999 | 1360.8 | 1383.8999 | 1278.9 | 1348.2 | 1407 | 1079.4 | 1173.9 | 1278.9 | 1346.1 | 1222.2001 | 1270.5 | 1121.4 | 1186.5 | 1260 | 1157.1 | 1188.6
2023-01-11 | 1619.1 | 1837.5 | 2026.5 | 1203.3 | 1894.2 | 1648.5 | 1917.3 | 1511.9999 | 2326.8 | 2131.5 | 1911 | 1831.2001 | 1751.4 | 1337.7 | 1761.8999 | 1776.6 | 1598.1 | 1742.9999 | 1640.1001 | 1705.2001 | 1961.4 | 1822.8 | 1688.3999 | 1610.7001 | 1558.2 | 1581.3 | 1327.2 | 1507.8 | 1908.8999 | 1869 | 1449 | 1346.1 | 1806.0001 | 1031.1 | 903.0001 | 669.9 | 917.6999 | 1024.7999 | 621.6 | 277.2 | 949.2 | 464.1 | 147 | 254.1 | 144.9 | 132.3 | 350.7 | 493.5 | 632.1 | 678.3 | 590.1 | 478.8 | 487.2 | 338.1 | 350.7 | 354.9 | 270.9 | 199.5 | 14.7 | 132.3 | 378 | 258.3 | 426.3 | 491.4 | 546 | 642.6 | 888.3 | 947.1 | 879.9 | 926.1 | 844.1999 | 852.6 | 861 | 972.3001 | 844.1999 | 711.9 | 978.6 | 760.2 | 722.4 | 653.1 | 640.5 | 588 | 688.8 | 590.1 | 720.3 | 661.5 | 640.5 | 659.4 | 567 | 701.4 | 697.2 | 695.1 | 699.3001 | 753.9 | 745.5 | 789.6
2023-01-12 | 665.7 | 613.2 | 651 | 512.4 | 571.2 | 600.6 | 583.8 | 552.3 | 674.1 | 617.4 | 583.8 | 571.2 | 598.5 | 634.2 | 722.4 | 695.1 | 695.1 | 735 | 583.8 | 617.4 | 609 | 621.6 | 651 | 581.7 | 577.5 | 594.3 | 585.9 | 560.7 | 718.2 | 777 | 724.5 | 667.8001 | 655.2 | 682.5 | 600.6 | 396.9 | 260.4 | 365.4 | 302.4 | 231 | 535.5 | 726.6 | 598.5 | 588 | 602.7 | 527.1 | 527.1 | 529.2 | 600.6 | 277.2 | 367.5 | 755.9999 | 525 | 682.5 | 609 | 552.3 | 705.6 | 819 | 615.3 | 672.0001 | 768.6 | 764.4 | 812.7 | 745.5 | 686.6999 | 730.8 | 837.9 | 804.3 | 751.8 | 716.1 | 804.3 | 819 | 863.1 | 739.2 | 749.7 | 619.5 | 676.2 | 623.7 | 661.5 | 659.4 | 653.1 | 705.6 | 680.4 | 651 | 724.5 | 680.4 | 678.3 | 686.6999 | 705.6 | 644.7 | 661.5 | 735 | 758.1 | 735 | 798 | 779.1
2023-01-14 | 651 | 588 | 579.6 | 596.4 | 615.3 | 663.6 | 661.5 | 665.7 | 665.7 | 701.4 | 758.1 | 762.3 | 722.4 | 760.2 | 720.3 | 730.8 | 720.3 | 707.7 | 693 | 682.5 | 741.3001 | 747.6 | 732.9 | 768.6 | 760.2 | 764.4 | 678.3 | 655.2 | 703.5 | 711.9 | 730.8 | 795.9 | 858.9 | 869.4 | 875.7 | 890.4 | 980.7 | 848.4 | 873.6 | 783.3001 | 777 | 812.7 | 737.1 | 726.6 | 455.7 | 472.5 | 598.5 | 459.9 | 77.7 | 73.5 | 453.6 | 636.3 | 191.1 | 193.2 | 634.2 | 516.6 | 384.3 | 676.2 | 737.1 | 520.8 | 755.9999 | 579.6 | 676.2 | 787.5001 | 787.5001 | 741.3001 | 819 | 926.1 | 873.6 | 1163.4 | 1031.1 | 890.4 | 844.1999 | 856.8001 | 791.7 | 823.2 | 882 | 938.7 | 892.5 | 730.8 | 730.8 | 749.7 | 686.6999 | 728.6999 | 755.9999 | 774.9 | 743.4 | 772.8 | 783.3001 | 781.2 | 793.8 | 785.4 | 764.4 | 747.6 | 812.7 | 840
2023-01-15 | 798 | 714.0001 | 766.5 | 764.4 | 751.8 | 749.7 | 741.3001 | 745.5 | 762.3 | 772.8 | 764.4 | 735 | 856.8001 | 812.7 | 758.1 | 793.8 | 716.1 | 711.9 | 777 | 718.2 | 718.2 | 730.8 | 745.5 | 688.8 | 722.4 | 684.6 | 695.1 | 669.9 | 701.4 | 835.8 | 783.3001 | 764.4 | 741.3001 | 909.3 | 686.6999 | 749.7 | 837.9 | 1014.3001 | 653.1 | 602.7 | 581.7 | 388.5 | 294 | 52.5 | 12.6 | 275.1 | 630 | 951.3 | 1092 | 1201.2 | 1358.7 | 1562.4 | 768.6 | 991.2 | 1119.3 | 789.6 | 802.1999 | 680.4 | 598.5 | 319.2 | 298.2 | 44.1 | 123.9 | 413.7 | 367.5 | 483 | 600.6 | 602.7 | 695.1 | 732.9 | 779.1 | 789.6 | 781.2 | 768.6 | 741.3001 | 722.4 | 642.6 | 716.1 | 682.5 | 644.7 | 701.4 | 760.2 | 762.3 | 745.5 | 781.2 | 783.3001 | 707.7 | 711.9 | 659.4 | 814.8001 | 779.1 | 751.8 | 764.4 | 793.8 | 812.7 | 825.3
2023-01-16 | 789.6 | 703.5 | 739.2 | 724.5 | 726.6 | 718.2 | 707.7 | 730.8 | 741.3001 | 781.2 | 751.8 | 728.6999 | 743.4 | 766.5 | 810.6 | 812.7 | 831.6 | 821.1 | 749.7 | 716.1 | 741.3001 | 743.4 | 730.8 | 676.2 | 701.4 | 674.1 | 690.9 | 663.6 | 724.5 | 755.9999 | 699.3001 | 695.1 | 711.9 | 588 | 577.5 | 459.9 | 207.9 | 10.5 | 178.5 | 275.1 | 417.9 | 619.5 | 37.8 | 850.5 | 249.9 | 365.4 | 48.3 | 1241.1 | 1220.1 | 1010.1 | 667.8001 | 1287.2999 | 856.8001 | 1087.8 | 1197 | 1194.9 | 997.5 | 886.1999 | 829.5001 | 699.3001 | 791.7 | 371.7 | 29.4 | 277.2 | 365.4 | 480.9 | 550.2 | 648.9 | 758.1 | 795.9 | 829.5001 | 819 | 806.4 | 856.8001 | 840 | 732.9 | 707.7 | 753.9 | 779.1 | 758.1 | 714.0001 | 699.3001 | 741.3001 | 774.9 | 751.8 | 730.8 | 798 | 770.6999 | 831.6 | 852.6 | 829.5001 | 821.1 | 827.4 | 825.3 | 909.3 | 890.4
2023-01-17 | 844.1999 | 806.4 | 766.5 | 787.5001 | 833.7 | 837.9 | 764.4 | 798 | 787.5001 | 812.7 | 789.6 | 772.8 | 781.2 | 829.5001 | 808.5 | 802.1999 | 770.6999 | 768.6 | 709.8 | 667.8001 | 720.3 | 724.5 | 730.8 | 758.1 | 644.7 | 655.2 | 741.3001 | 651 | 653.1 | 716.1 | 711.9 | 588 | 676.2 | 499.8 | 369.6 | 245.7 | 214.2 | 77.7 | 245.7 | 447.3 | 588 | 625.8 | 779.1 | 877.8 | 974.4 | 1085.7 | 1157.1 | 1220.1 | 1381.8 | 1390.2001 | 1360.8 | 1402.7999 | 1310.4 | 1331.4 | 1220.1 | 1176 | 924 | 924 | 711.9 | 651 | 392.7 | 260.4 | 2.1 | 172.2 | 239.4 | 201.6 | 325.5 | 401.1 | 501.9 | 508.2 | 554.4 | 585.9 | 554.4 | 554.4 | 548.1 | 627.9 | 575.4 | 575.4 | 487.2 | 548.1 | 537.6 | 644.7 | 648.9 | 676.2 | 533.4 | 520.8 | 573.3 | 619.5 | 604.8 | 558.6 | 564.9 | 663.6 | 661.5 | 632.1 | 655.2 | 659.4
2023-01-18 | 611.1 | 606.9 | 636.3 | 615.3 | 617.4 | 558.6 | 497.7 | 514.5 | 525 | 533.4 | 531.3 | 560.7 | 546 | 520.8 | 661.5 | 623.7 | 556.5 | 562.8 | 571.2 | 527.1 | 508.2 | 501.9 | 512.4 | 529.2 | 546 | 499.8 | 535.5 | 527.1 | 642.6 | 516.6 | 596.4 | 548.1 | 516.6 | 434.7 | 296.1 | 140.7 | 92.4 | 258.3 | 315 | 510.3 | 640.5 | 781.2 | 882 | 1033.2 | 1142.4 | 1241.1 | 1318.7999 | 1411.2 | 1352.4 | 1463.7001 | 1392.2999 | 1453.2001 | 1383.8999 | 1335.6001 | 1283.1 | 1314.6 | 1194.9 | 1129.8 | 942.9 | 686.6999 | 543.9 | 317.1 | 247.8 | 44.1 | 75.6 | 216.3 | 308.7 | 489.3 | 516.6 | 613.2 | 651 | 646.8 | 625.8 | 644.7 | 598.5 | 680.4 | 581.7 | 512.4 | 558.6 | 546 | 550.2 | 562.8 | 529.2 | 579.6 | 583.8 | 581.7 | 571.2 | 636.3 | 606.9 | 602.7 | 598.5 | 627.9 | 661.5 | 623.7 | 646.8 | 646.8
2023-01-19 | 600.6 | 611.1 | 596.4 | 564.9 | 581.7 | 501.9 | 487.2 | 537.6 | 552.3 | 623.7 | 525 | 518.7 | 518.7 | 623.7 | 611.1 | 585.9 | 585.9 | 512.4 | 522.9 | 552.3 | 510.3 | 508.2 | 510.3 | 499.8 | 497.7 | 501.9 | 564.9 | 535.5 | 583.8 | 558.6 | 510.3 | 430.5 | 415.8 | 285.6 | 178.5 | 42 | 161.7 | 165.9 | 331.8 | 592.2 | 659.4 | 829.5001 | 963.9 | 1077.3 | 1243.2 | 873.6 | 768.6 | 1323 | 1501.5001 | 1121.4 | 1041.6 | 1325.1001 | 974.4 | 993.3 | 779.1 | 585.9 | 1083.6001 | 842.1 | 567 | 392.7 | 634.2 | 226.8 | 186.9 | 147 | 6.3 | 239.4 | 298.2 | 415.8 | 459.9 | 552.3 | 529.2 | 583.8 | 611.1 | 558.6 | 588 | 537.6 | 504 | 512.4 | 514.5 | 554.4 | 554.4 | 552.3 | 529.2 | 548.1 | 600.6 | 583.8 | 575.4 | 590.1 | 592.2 | 630 | 625.8 | 617.4 | 602.7 | 619.5 | 646.8 | 632.1
2023-01-20 | 606.9 | 550.2 | 577.5 | 562.8 | 598.5 | 585.9 | 590.1 | 588 | 648.9 | 518.7 | 531.3 | 541.8001 | 546 | 533.4 | 577.5 | 499.8 | 543.9 | 527.1 | 525 | 596.4 | 621.6 | 611.1 | 617.4 | 619.5 | 653.1 | 453.6 | 476.7 | 447.3 | 462 | 522.9 | 520.8 | 512.4 | 420 | 302.4 | 178.5 | 107.1 | 71.4 | 256.2 | 354.9 | 527.1 | 743.4 | 842.1 | 995.4 | 1169.7 | 1289.4 | 1432.2 | 1344.0001 | 1911 | 1820.7 | 2045.4 | 1602.3 | 1692.6 | 1602.3 | 1585.4999 | 1509.9 | 638.4 | 1150.8 | 390.6 | 331.8 | 323.4 | 298.2 | 23.1 | 564.9 | 6.3 | 119.7 | 266.7 | 344.4 | 558.6 | 613.2 | 669.9 | 579.6 | 552.3 | 585.9 | 562.8 | 567 | 541.8001 | 495.6 | 512.4 | 531.3 | 554.4 | 552.3 | 504 | 554.4 | 546 | 554.4 | 510.3 | 512.4 | 556.5 | 564.9 | 491.4 | 499.8 | 499.8 | 510.3 | 508.2 | 518.7 | 495.6
2023-01-21 | 493.5 | 558.6 | 613.2 | 615.3 | 604.8 | 529.2 | 577.5 | 493.5 | 531.3 | 514.5 | 537.6 | 525 | 552.3 | 525 | 543.9 | 527.1 | 516.6 | 527.1 | 686.6999 | 657.3 | 625.8 | 558.6 | 520.8 | 525 | 508.2 | 359.1 | 321.3 | 365.4 | 363.3 | 262.5 | 207.9 | 155.4 | 65.1 | 31.5 | 147 | 289.8 | 424.2 | 585.9 | 747.6 | 894.6 | 1071 | 1194.9 | 1283.1 | 1451.1 | 1509.9 | 1644.2999 | 1724.1 | 1761.8999 | 1833.3 | 1327.2 | 2257.5 | 1810.2 | 1617 | 1656.9 | 1638 | 1329.2999 | 802.1999 | 1178.1 | 1075.2 | 625.8 | 1129.8 | 816.9 | 466.2 | 342.3 | 197.4 | 84 | 50.4 | 6.3 | 228.9 | 319.2 | 380.1 | 380.1 | 254.1 | 289.8 | 266.7 | 258.3 | 302.4 | 262.5 | 273 | 266.7 | 348.6 | 399 | 417.9 | 312.9 | 302.4 | 325.5 | 300.3 | 306.6 | 363.3 | 306.6 | 392.7 | 399 | 331.8 | 283.5 | 294 | 329.7
2023-01-22 | 298.2 | 331.8 | 298.2 | 325.5 | 315 | 304.5 | 323.4 | 346.5 | 378 | 378 | 352.8 | 352.8 | 371.7 | 394.8 | 390.6 | 308.7 | 294 | 277.2 | 289.8 | 279.3 | 279.3 | 273 | 283.5 | 294 | 300.3 | 428.4 | 375.9 | 367.5 | 413.7 | 403.2 | 308.7 | 241.5 | 147 | 98.7 | 44.1 | 123.9 | 121.8 | 203.7 | 567 | 186.9 | 226.8 | 403.2 | 819 | 1089.9 | 1146.6 | 1388.1 | 1455.3 | 1528.8 | 1123.5 | 1585.4999 | 1617 | 1589.7 | 1411.2 | 1409.1001 | 1480.5 | 1455.3 | 1203.3 | 1066.7999 | 1085.7 | 831.6 | 598.5 | 480.9 | 126 | 144.9 | 170.1 | 23.1 | 130.2 | 174.3 | 312.9 | 365.4 | 325.5 | 308.7 | 323.4 | 279.3 | 336 | 308.7 | 342.3 | 390.6 | 352.8 | 352.8 | 296.1 | 287.7 | 281.4 | 310.8 | 315 | 373.8 | 294 | 294 | 321.3 | 294 | 315 | 317.1 | 384.3 | 390.6 | 354.9 | 348.6
2023-01-23 | 342.3 | 336 | 338.1 | 348.6 | 350.7 | 392.7 | 390.6 | 403.2 | 422.1 | 306.6 | 312.9 | 323.4 | 329.7 | 306.6 | 300.3 | 304.5 | 296.1 | 277.2 | 315 | 302.4 | 283.5 | 312.9 | 300.3 | 375.9 | 350.7 | 390.6 | 285.6 | 319.2 | 392.7 | 483 | 535.5 | 380.1 | 336 | 350.7 | 205.8 | 50.4 | 48.3 | 119.7 | 113.4 | 283.5 | 470.4 | 231 | 12.6 | 310.8 | 1050 | 1295.7001 | 1335.6001 | 1146.6 | 153.3 | 123.9 | 132.3 | 128.1 | 31.5 | 54.6 | 275.1 | 674.1 | 606.9 | 907.2 | 300.3 | 447.3 | 147 | 256.2 | 111.3 | 233.1 | 319.2 | 0 | 216.3 | 306.6 | 478.8 | 514.5 | 497.7 | 487.2 | 546 | 558.6 | 501.9 | 493.5 | 531.3 | 550.2 | 558.6 | 632.1 | 606.9 | 590.1 | 665.7 | 640.5 | 642.6 | 558.6 | 516.6 | 531.3 | 520.8 | 648.9 | 630 | 686.6999 | 564.9 | 539.7 | 678.3 | 653.1
2023-01-24 | 646.8 | 625.8 | 560.7 | 533.4 | 588 | 613.2 | 600.6 | 541.8001 | 535.5 | 564.9 | 575.4 | 592.2 | 556.5 | 577.5 | 606.9 | 636.3 | 594.3 | 537.6 | 522.9 | 541.8001 | 537.6 | 533.4 | 535.5 | 506.1 | 501.9 | 564.9 | 554.4 | 518.7 | 556.5 | 552.3 | 573.3 | 451.5 | 348.6 | 239.4 | 29.4 | 16.8 | 191.1 | 361.2 | 485.1 | 405.3 | 894.6 | 1081.5 | 1308.3 | 1339.8 | 1253.7001 | 1614.8999 | 1734.6 | 1862.7 | 1906.8 | 1980.3 | 2016 | 1995 | 1938.2999 | 1948.7999 | 1795.5 | 1675.8 | 1635.9 | 1551.9 | 1396.5 | 1234.8 | 1039.5 | 861 | 680.4 | 420 | 88.2 | 58.8 | 214.2 | 285.6 | 426.3 | 489.3 | 438.9 | 554.4 | 567 | 575.4 | 583.8 | 552.3 | 546 | 573.3 | 464.1 | 516.6 | 512.4 | 554.4 | 651 | 617.4 | 602.7 | 558.6 | 525 | 499.8 | 583.8 | 659.4 | 594.3 | 533.4 | 520.8 | 535.5 | 520.8 | 550.2
2023-01-25 | 491.4 | 493.5 | 493.5 | 501.9 | 491.4 | 522.9 | 514.5 | 556.5 | 489.3 | 596.4 | 543.9 | 581.7 | 543.9 | 459.9 | 472.5 | 441 | 470.4 | 638.4 | 634.2 | 627.9 | 634.2 | 621.6 | 529.2 | 464.1 | 630 | 598.5 | 655.2 | 657.3 | 634.2 | 627.9 | 525 | 445.2 | 296.1 | 130.2 | 75.6 | 107.1 | 178.5 | 56.7 | 153.3 | 262.5 | 785.4 | 724.5 | 453.6 | 1306.2 | 1203.3 | 1140.2999 | 449.4 | 785.4 | 848.4 | 770.6999 | 575.4 | 917.6999 | 961.8 | 1106.7001 | 1127.7 | 569.1 | 319.2 | 682.5 | 678.3 | 821.1 | 25.2 | 75.6 | 142.8 | 203.7 | 126 | 247.8 | 380.1 | 441 | 457.8 | 596.4 | 611.1 | 588 | 485.1 | 470.4 | 441 | 575.4 | 569.1 | 569.1 | 422.1 | 468.3 | 472.5 | 459.9 | 441 | 478.8 | 417.9 | 407.4 | 474.6 | 447.3 | 489.3 | 430.5 | 485.1 | 550.2 | 527.1 | 483 | 577.5 | 531.3
2023-01-26 | 510.3 | 506.1 | 537.6 | 539.7 | 548.1 | 577.5 | 598.5 | 636.3 | 606.9 | 592.2 | 497.7 | 525 | 495.6 | 527.1 | 518.7 | 436.8 | 506.1 | 487.2 | 501.9 | 514.5 | 497.7 | 445.2 | 462 | 407.4 | 464.1 | 470.4 | 413.7 | 401.1 | 428.4 | 462 | 409.5 | 386.4 | 384.3 | 241.5 | 367.5 | 18.9 | 378 | 224.7 | 506.1 | 218.4 | 300.3 | 50.4 | 136.5 | 180.6 | 1243.2 | 1182.2999 | 18.9 | 249.9 | 1593.9 | 942.9 | 453.6 | 422.1 | 361.2 | 107.1 | 48.3 | 1537.2001 | 338.1 | 879.9 | 1083.6001 | 338.1 | 130.2 | 115.5 | 39.9 | 105 | 205.8 | 291.9 | 352.8 | 445.2 | 466.2 | 522.9 | 539.7 | 598.5 | 522.9 | 480.9 | 598.5 | 613.2 | 590.1 | 514.5 | 518.7 | 522.9 | 533.4 | 560.7 | 579.6 | 543.9 | 491.4 | 604.8 | 619.5 | 697.2 | 634.2 | 588 | 642.6 | 541.8001 | 644.7 | 646.8 | 646.8 | 697.2
2023-01-27 | 562.8 | 506.1 | 571.2 | 533.4 | 575.4 | 548.1 | 579.6 | 512.4 | 686.6999 | 672.0001 | 564.9 | 533.4 | 527.1 | 537.6 | 552.3 | 510.3 | 554.4 | 531.3 | 550.2 | 653.1 | 627.9 | 617.4 | 577.5 | 604.8 | 651 | 556.5 | 600.6 | 611.1 | 634.2 | 659.4 | 630 | 531.3 | 474.6 | 491.4 | 315 | 193.2 | 42 | 186.9 | 413.7 | 516.6 | 749.7 | 953.4 | 1106.7001 | 1169.7 | 1268.4 | 1188.6 | 1287.2999 | 1446.8999 | 1566.6001 | 1612.8 | 1665.3 | 1499.4 | 1533 | 1518.3 | 1373.3999 | 1312.5 | 1278.9 | 1106.7001 | 1014.3001 | 894.6 | 711.9 | 483 | 281.4 | 149.1 | 0 | 231 | 359.1 | 441 | 567 | 676.2 | 707.7 | 632.1 | 632.1 | 680.4 | 669.9 | 655.2 | 636.3 | 556.5 | 573.3 | 596.4 | 665.7 | 722.4 | 739.2 | 741.3001 | 684.6 | 665.7 | 665.7 | 627.9 | 745.5 | 743.4 | 764.4 | 720.3 | 581.7 | 718.2 | 718.2 | 663.6
2023-01-28 | 588 | 550.2 | 577.5 | 543.9 | 665.7 | 665.7 | 604.8 | 590.1 | 569.1 | 592.2 | 600.6 | 600.6 | 592.2 | 598.5 | 585.9 | 606.9 | 583.8 | 623.7 | 585.9 | 611.1 | 606.9 | 627.9 | 562.8 | 573.3 | 623.7 | 617.4 | 598.5 | 682.5 | 705.6 | 583.8 | 571.2 | 497.7 | 462 | 308.7 | 273 | 100.8 | 31.5 | 216.3 | 459.9 | 609 | 722.4 | 903.0001 | 1081.5 | 1255.7999 | 1396.5 | 1346.1 | 1428.0001 | 1493.1 | 1690.5 | 1671.6 | 1577.1 | 1667.4 | 1511.9999 | 1459.5 | 1337.7 | 1432.2 | 1354.4999 | 1190.7 | 1054.2 | 947.1 | 743.4 | 583.8 | 426.3 | 226.8 | 33.6 | 367.5 | 382.2 | 459.9 | 598.5 | 655.2 | 619.5 | 606.9 | 699.3001 | 695.1 | 699.3001 | 674.1 | 669.9 | 663.6 | 609 | 611.1 | 613.2 | 611.1 | 590.1 | 709.8 | 732.9 | 753.9 | 747.6 | 745.5 | 753.9 | 606.9 | 617.4 | 609 | 585.9 | 602.7 | 634.2 | 617.4
2023-01-29 | 585.9 | 577.5 | 667.8001 | 571.2 | 562.8 | 630 | 690.9 | 690.9 | 674.1 | 651 | 579.6 | 588 | 564.9 | 598.5 | 581.7 | 583.8 | 577.5 | 598.5 | 602.7 | 680.4 | 640.5 | 659.4 | 657.3 | 627.9 | 619.5 | 646.8 | 634.2 | 661.5 | 621.6 | 651 | 630 | 569.1 | 1016.4 | 753.9 | 550.2 | 352.8 | 216.3 | 79.8 | 178.5 | 132.3 | 39.9 | 117.6 | 331.8 | 436.8 | 420 | 663.6 | 329.7 | 441 | 884.1 | 336 | 197.4 | 831.6 | 365.4 | 298.2 | 275.1 | 669.9 | 632.1 | 180.6 | 447.3 | 466.2 | 44.1 | 506.1 | 644.7 | 426.3 | 959.6999 | 1125.6 | 1883.7 | 1304.1 | 1138.2001 | 1396.5 | 1539.2999 | 1451.1 | 1461.6 | 1537.2001 | 1503.6 | 1312.5 | 1287.2999 | 1079.4 | 1402.7999 | 1377.6 | 1392.2999 | 1096.2001 | 1096.2001 | 1285.2 | 1421.7 | 1337.7 | 1253.7001 | 1131.9 | 1419.6 | 1491 | 1157.1 | 1451.1 | 1430.1 | 1022.7 | 1369.2001 | 1350.3
2023-01-30 | 1310.4 | 1037.4 | 1381.8 | 1306.2 | 1308.3 | 1029 | 1274.7 | 1283.1 | 1230.6 | 1264.2 | 1024.7999 | 1033.2 | 1205.4 | 1215.9 | 1194.9 | 1211.7001 | 1180.2001 | 968.1 | 1024.7999 | 1358.7 | 1260 | 1249.5 | 1289.4 | 936.6 | 1285.2 | 1289.4 | 1404.9 | 1068.9 | 1436.4 | 1572.9 | 1446.8999 | 1392.2999 | 1020.6 | 1316.7001 | 1333.5 | 1209.6 | 961.8 | 966 | 680.4 | 527.1 | 373.8 | 50.4 | 191.1 | 390.6 | 375.9 | 716.1 | 917.6999 | 1024.7999 | 898.8001 | 390.6 | 298.2 | 268.8 | 665.7 | 380.1 | 407.4 | 266.7 | 403.2 | 88.2 | 42 | 121.8 | 317.1 | 378 | 672.0001 | 814.8001 | 995.4 | 1165.5 | 1449 | 1440.6 | 1585.4999 | 1604.3999 | 1551.9 | 1295.7001 | 1579.2 | 1554 | 1610.7001 | 1295.7001 | 1436.4 | 1465.7999 | 1493.1 | 1530.8999 | 1499.4 | 1398.6001 | 1629.6001 | 1614.8999 | 1646.4 | 1566.6001 | 1575.0001 | 1570.8 | 1411.2 | 1625.4 | 1675.8 | 1703.1001 | 1306.2 | 1524.6 | 1518.3 | 1570.8
2023-01-31 | 1270.5 | 1182.2999 | 1478.4 | 1488.9 | 1524.6 | 1533 | 1493.1 | 1165.5 | 1379.7001 | 1423.8 | 1377.6 | 1386 | 1352.4 | 1222.2001 | 1123.5 | 1390.2001 | 1455.3 | 1503.6 | 1222.2001 | 1516.2 | 1446.8999 | 1152.9 | 1434.3 | 1608.6 | 1543.5 | 1287.2999 | 1302 | 1341.9 | 1461.6 | 1470 | 1377.6 | 1440.6 | 1180.2001 | 1411.2 | 1293.6 | 1362.9 | 1241.1 | 653.1 | 1142.4 | 1043.7 | 560.7 | 285.6 | 262.5 | 653.1 | 552.3 | 970.2 | 231 | 653.1 | 258.3 | 249.9 | 535.5 | 420 | 554.4 | 69.3 | 224.7 | 569.1 | 659.4 | 718.2 | 96.6 | 46.2 | 453.6 | 516.6 | 764.4 | 816.9 | 1480.5 | 1470 | 1667.4 | 2068.5 | 1841.7001 | 1503.6 | 1511.9999 | 1766.1 | 1694.7001 | 1835.3999 | 1875.2999 | 1719.9 | 2095.8 | 1325.1001 | 1302 | 1266.3 | 1558.2 | 2186.0999 | 1921.5 | 2142 | 2081.1 | 2396.1 | 2087.4 | 1990.8 | 2091.6 | 1938.2999 | 1516.2 | 1434.3 | 1669.5 | 1684.2001 | 2060.1 | 1992.8999
2023-02-01 | 1610.7001 | 2045.4 | 2142 | 2135.7 | 2217.6 | 1509.9 | 1799.7 | 1908.8999 | 1816.4999 | 1816.4999 | 1917.3 | 1986.6 | 1579.2 | 1535.1 | 1516.2 | 1423.8 | 1824.9 | 2394 | 2074.8 | 2249.1 | 1375.5 | 1249.5 | 1917.3 | 1999.2001 | 1946.7 | 1810.2 | 1514.1 | 1656.9 | 1680 | 1646.4 | 1570.8 | 1774.5 | 1218 | 1413.2999 | 1428.0001 | 1144.5 | 1199.1 | 911.4 | 753.9 | 512.4 | 430.5 | 207.9 | 573.3 | 205.8 | 291.9 | 67.2 | 44.1 | 2.1 | 518.7 | 661.5 | 163.8 | 611.1 | 388.5 | 178.5 | 123.9 | 178.5 | 48.3 | 210 | 474.6 | 438.9 | 564.9 | 543.9 | 699.3001 | 800.1 | 913.5 | 772.8 | 861 | 898.8001 | 1535.1 | 1029 | 1073.1 | 1115.1 | 961.8 | 974.4 | 997.5 | 1066.7999 | 1514.1 | 1497.3 | 1438.5 | 1541.3999 | 1438.5 | 1134 | 974.4 | 1318.7999 | 1102.5 | 1121.4 | 1713.6001 | 1810.2 | 1742.9999 | 1990.8 | 1906.8 | 1430.1 | 2055.9001 | 2081.1 | 2383.5 | 1419.6
2023-02-02 | 1635.9 | 1745.1 | 1913.1 | 1745.1 | 1879.5 | 1432.2 | 1871.1001 | 1614.8999 | 1568.7 | 1776.6 | 1501.5001 | 1274.7 | 1793.4 | 1879.5 | 1724.1 | 1871.1001 | 1350.3 | 1514.1 | 1287.2999 | 1354.4999 | 1020.6 | 1037.4 | 1304.1 | 1388.1 | 1289.4 | 1566.6001 | 2362.5 | 1289.4 | 2106.3 | 2026.5 | 1682.1 | 1579.2 | 1680 | 1484.7 | 1417.5 | 1356.6 | 1314.6 | 1371.3 | 1278.9 | 1457.3999 | 1356.6 | 1020.6 | 984.9 | 1026.9 | 1089.9 | 924 | 957.6 | 835.8 | 800.1 | 669.9 | 1787.1001 | 682.5 | 1161.3 | 804.3 | 915.6 | 1270.5 | 636.3 | 1071 | 831.6 | 619.5 | 680.4 | 705.6 | 932.4 | 1039.5 | 1335.6001 | 1803.9 | 1818.6 | 1346.1 | 1671.6 | 1772.3999 | 1768.2001 | 1480.5 | 1440.6 | 1719.9 | 1766.1 | 1703.1001 | 1709.4 | 2074.8 | 1869 | 1759.8 | 1640.1001 | 1858.5 | 1493.1 | 2356.2 | 1547.7001 | 2599.8 | 1772.3999 | 2169.3 | 2501.0999 | 1919.3999 | 2030.7 | 1864.7999 | 1780.7999 | 2072.7 | 2007.6 | 1927.7999
2023-02-03 | 2303.7 | 1869 | 1619.1 | 1329.2999 | 1644.2999 | 1770.2999 | 1417.5 | 1736.7 | 1902.6 | 1776.6 | 2020.2 | 1950.9 | 2072.7 | 1900.5 | 2261.7 | 1257.9 | 2394 | 1472.1001 | 1682.1 | 1283.1 | 2081.1 | 2108.4 | 1457.3999 | 1707.2999 | 1795.5 | 1791.2999 | 1610.7001 | 1318.7999 | 1757.7001 | 1701 | 1638 | 1612.8 | 1455.3 | 1885.8 | 1690.5 | 1493.1 | 2089.5 | 1801.8 | 1251.6 | 1423.8 | 1344.0001 | 854.7 | 711.9 | 445.2 | 296.1 | 10.5 | 149.1 | 294 | 105 | 184.8 | 96.6 | 336 | 420 | 365.4 | 254.1 | 422.1 | 98.7 | 222.6 | 560.7 | 648.9 | 1369.2001 | 758.1 | 827.4 | 896.7 | 1701 | 1537.2001 | 1971.9 | 1902.6 | 1984.5 | 1709.4 | 1644.2999 | 1579.2 | 1467.9 | 1625.4 | 3139.5 | 2530.5 | 1925.7001 | 2391.9 | 2110.5 | 1652.7 | 1799.7 | 2188.2 | 2444.4001 | 2053.8 | 2043.3 | 2244.9 | 2179.8 | 1705.2001 | 2118.9001 | 2293.2 | 2608.2 | 2530.5 | 2345.7 | 2284.8 | 2219.7 | 1463.7001
2023-02-04 | 2549.4 | 2343.5999 | 2339.4 | 1682.1 | 2158.8 | 2310 | 1766.1 | 1785 | 2051.7 | 1394.4 | 1600.2001 | 1337.7 | 1484.7 | 1902.6 | 2154.6 | 3040.8 | 1493.1 | 3255 | 2207.0999 | 2954.7 | 1835.3999 | 2717.4 | 2370.9 | 1915.2001 | 2402.4 | 2629.2 | 1612.8 | 2339.4 | 2452.8 | 1980.3 | 2511.5999 | 2366.7 | 1963.5001 | 1719.9 | 1919.3999 | 1845.8999 | 1875.2999 | 1556.1001 | 1047.9 | 1066.7999 | 989.1 | 564.9 | 231 | 409.5 | 18.9 | 224.7 | 455.7 | 942.9 | 54.6 | 405.3 | 69.3 | 54.6 | 52.5 | 119.7 | 472.5 | 60.9 | 903.0001 | 1169.7 | 1215.9 | 1400.7 | 1001.6999 | 1272.6 | 2045.4 | 1665.3 | 1411.2 | 1707.2999 | 1797.6001 | 1795.5 | 1843.8 | 2247 | 2062.2 | 1955.1 | 1707.2999 | 2482.2 | 2688.0002 | 2200.8 | 2234.4 | 2085.3 | 1829.1 | 2316.3 | 2303.7 | 2041.2 | 2022.2999 | 1946.7 | 2034.9 | 2030.7 | 1965.6 | 2242.8 | 2433.9001 | 2196.5999 | 2043.3 | 2137.8 | 1835.3999 | 2536.8 | 3208.7998 | 1894.2
2023-02-05 | 1950.9 | 2801.4 | 2845.5 | 2209.2 | 3118.5 | 2352 | 2402.4 | 2490.6 | 2249.1 | 2503.2 | 2272.2 | 3011.4 | 3131.1 | 2599.8 | 2837.1 | 2893.7998 | 2893.7998 | 2780.4001 | 2664.9001 | 2127.3 | 2032.8 | 1938.2999 | 2106.3 | 1927.7999 | 1640.1001 | 1934.1001 | 2148.3 | 2068.5 | 2039.1 | 1978.2 | 1757.7001 | 1984.5 | 2423.4001 | 1948.7999 | 1503.6 | 2291.1 | 1770.2999 | 1050 | 1633.7999 | 722.4 | 1488.9 | 1039.5 | 827.4 | 105 | 304.5 | 329.7 | 382.2 | 399 | 281.4 | 14.7 | 117.6 | 396.9 | 100.8 | 197.4 | 308.7 | 203.7 | 579.6 | 684.6 | 147 | 1161.3 | 1444.8 | 1528.8 | 1547.7001 | 2032.8 | 1392.2999 | 1291.5 | 1430.1 | 1946.7 | 1747.2 | 1940.4 | 2165.1 | 2587.2 | 2480.1 | 2081.1 | 1564.5 | 1766.1 | 2049.5999 | 1913.1 | 1629.6001 | 2131.5 | 1919.3999 | 2163 | 2190.3 | 2553.6 | 1963.5001 | 1841.7001 | 2026.5 | 1963.5001 | 1950.9 | 1892.1 | 1692.6 | 1793.4 | 1877.4 | 1562.4 | 1646.4 | 1587.6
2023-02-06 | 1673.7001 | 2694.2998 | 2316.3 | 3336.9 | 2589.3 | 3471.3 | 3423 | 2163 | 3103.8 | 2757.3 | 1953 | 2100 | 2362.5 | 1965.6 | 2173.5 | 2585.0999 | 2541 | 2062.2 | 1810.2 | 1988.7001 | 2097.9 | 2146.2 | 2192.4001 | 2205 | 1724.1 | 2253.3 | 1999.2001 | 2268 | 2234.4 | 1953 | 1650.6 | 2104.2 | 2011.7999 | 2150.4 | 1875.2999 | 2026.5 | 1795.5 | 1992.8999 | 2587.2 | 1942.5 | 1696.7999 | 1772.3999 | 1543.5 | 1407 | 1335.6001 | 1705.2001 | 1724.1 | 1392.2999 | 1241.1 | 1484.7 | 1432.2 | 1383.8999 | 1841.7001 | 1852.2001 | 1927.7999 | 1801.8 | 1824.9 | 1690.5 | 1688.3999 | 1470 | 1986.6 | 2118.9001 | 1913.1 | 2129.4001 | 2148.3 | 2043.3 | 1902.6 | 1976.1 | 2723.7002 | 1866.9 | 2230.2 | 2226 | 2221.8 | 1812.3 | 2085.3 | 2110.5 | 2028.6001 | 1694.7001 | 2461.2 | 2379.3 | 2286.9001 | 1772.3999 | 2085.3 | 1957.2 | 1852.2001 | 1900.5 | 1892.1 | 2482.2 | 1848 | 1854.2999 | 2408.7 | 2167.2002 | 2683.8 | 2255.4 | 1932 | 1442.7001
2023-02-07 | 4401.6 | 5779.2 | 4132.8 | 4464.6 | 4674.6 | 4279.8 | 4712.4 | 3448.2 | 3208.8 | 3376.8 | 4179 | 3145.8 | 4477.2 | 4515 | 3452.4 | 4019.4 | 2956.8 | 3486 | 2990.4 | 3586.8 | 3582.6 | 3796.8 | 5035.8 | 3549 | 5216.4 | 4767 | 5023.2 | 4922.4 | 6081.6 | 4830 | 3637.2 | 4489.8 | 3532.2 | 5208 | 4704 | 5065.2 | 3133.2 | 2574.6 | 1764 | 3885 | 2146.2 | 2041.2 | 2373 | 1188.6 | 1625.4 | 1318.8 | 558.6 | 743.4 | 646.8 | 1457.4 | 2314.2 | 1835.4 | 953.4 | 1730.4 | 840 | 1797.6 | 2045.4 | 2121 | 1848 | 1986.6 | 1818.6 | 3288.6 | 2755.2 | 2675.4 | 2604 | 2805.6 | 3196.2 | 3410.4 | 4557 | 7093.8 | 5384.4 | 7438.2 | 4153.8 | 7005.6 | 4065.6 | 6354.6 | 4015.2 | 6039.6 | 6480.6 | 4128.6 | 5145 | 6850.2 | 4926.6 | 4888.8 | 4796.4 | 6090 | 6115.2 | 4321.8 | 5224.8 | 5334 | 5157.6 | 3032.4 | 4977 | 4762.8 | 5691 | 4712.4
2023-02-08 | 4586.4 | 4817.4 | 3658.2 | 4284 | 3267.6 | 4464.6 | 4998 | 5031.6 | 4120.2 | 6262.2 | 5451.6 | 5363.4 | 4170.6 | 4712.4 | 5653.2 | 5237.4 | 3893.4 | 4897.2 | 4586.4 | 5749.8 | 6757.8 | 4498.2 | 5418 | 5506.2 | 3809.4 | 4645.2 | 5376 | 4212.6 | 4741.8 | 4956 | 5611.2 | 4338.6 | 4821.6 | 4653.6 | 4107.6 | 4708.2 | 4389 | 4111.8 | 3011.4 | 3679.2 | 3229.8 | 2289 | 2234.4 | 1415.4 | 2276.4 | 1831.2 | 2574.6 | 1478.4 | 894.6 | 1999.2 | 1587.6 | 2389.8 | 2591.4 | 1407 | 2679.6 | 3309.6 | 2347.8 | 3183.6 | 4296.6 | 3570 | 4372.2 | 3187.8 | 3729.6 | 4032 | 3297 | 4481.4 | 4540.2 | 5779.2 | 5602.8 | 5434.8 | 5216.4 | 4305 | 4187.4 | 3612 | 4166.4 | 4594.8 | 4128.6 | 5161.8 | 4611.6 | 5770.8 | 4338.6 | 6358.8 | 4317.6 | 5464.2 | 4120.2 | 6001.8 | 5250 | 4099.2 | 4771.2 | 5859 | 5212.2 | 5203.8 | 4737.6 | 3897.6 | 5321.4 | 5103
2023-02-09 | 3624.6 | 4725 | 4872 | 4607.4 | 4086.6 | 3956.4 | 3091.2 | 3721.2 | 3880.8 | 4418.4 | 4380.6 | 3801 | 4174.8 | 4330.2 | 3952.2 | 4359.6 | 4582.2 | 3675 | 4569.6 | 3536.4 | 4494 | 4691.4 | 5518.8 | 5275.2 | 5434.8 | 4569.6 | 5040 | 4061.4 | 4527.6 | 4267.2 | 5098.8 | 4447.8 | 4053 | 3385.2 | 3645.6 | 3540.6 | 3872.4 | 3607.8 | 4452 | 3817.8 | 3414.6 | 4132.8 | 3670.8 | 4519.2 | 5455.8 | 5090.4 | 4792.2 | 4964.4 | 4939.2 | 4531.8 | 3943.8 | 4670.4 | 4834.2 | 6266.4 | 5439 | 4834.2 | 5002.2 | 4926.6 | 4296.6 | 5023.2 | 4116 | 5048.4 | 4254.6 | 4628.4 | 4305 | 4468.8 | 3906 | 4632.6 | 4594.8 | 4813.2 | 5586 | 5951.4 | 4762.8 | 5980.8 | 4939.2 | 5334 | 5770.8 | 4582.2 | 4166.4 | 4641 | 3649.8 | 3977.4 | 4111.8 | 4384.8 | 5573.4 | 4876.2 | 5632.2 | 5623.8 | 5140.8 | 5917.8 | 5283.6 | 5216.4 | 5380.2 | 4636.8 | 5287.8 | 5934.6
2023-02-10 | 5846.4 | 4103.4 | 3914.4 | 4989.6 | 5308.8 | 5283.6 | 3780 | 4561.2 | 3507 | 3528 | 4065.6 | 3670.8 | 3729.6 | 3406.2 | 3641.4 | 4057.2 | 3381 | 3444 | 3893.4 | 3969 | 3418.8 | 4107.6 | 3964.8 | 3271.8 | 3805.2 | 4132.8 | 3250.8 | 3540.6 | 2389.8 | 2919 | 2948.4 | 3200.4 | 2931.6 | 2952.6 | 3742.2 | 3792.6 | 3633 | 3280.2 | 3070.2 | 3305.4 | 4813.2 | 3612 | 3494.4 | 2478 | 3599.4 | 747.6 | 2343.6 | 1356.6 | 1239 | 1440.6 | 2763.6 | 2986.2 | 3305.4 | 4065.6 | 5741.4 | 3809.4 | 6816.6 | 4069.8 | 2545.2 | 2730 | 2704.8 | 3175.2 | 3250.8 | 2986.2 | 3099.6 | 5035.8 | 3775.8 | 3570 | 2965.2 | 3070.2 | 3061.8 | 4645.2 | 2956.8 | 4368 | 3620.4 | 3099.6 | 3074.4 | 3771.6 | 4527.6 | 5157.6 | 5145 | 5376 | 5674.2 | 4796.4 | 5241.6 | 4057.2 | 4380.6 | 4544.4 | 6892.2 | 4901.4 | 6669.6 | 5938.8 | 4914 | 5481 | 5653.2 | 5489.4
2023-02-11 | 6048 | 4540.2 | 4267.2 | 5619.6 | 5586 | 4544.4 | 5300.4 | 4494 | 4741.8 | 5128.2 | 4456.2 | 4170.6 | 4015.2 | 4242 | 5199.6 | 4758.6 | 4153.8 | 4296.6 | 4615.8 | 4040.4 | 4389 | 3628.8 | 3952.2 | 4439.4 | 3843 | 3208.8 | 3868.2 | 4082.4 | 3683.4 | 3998.4 | 3364.2 | 3557.4 | 3528 | 4481.4 | 5964 | 4796.4 | 5598.6 | 5783.4 | 4405.8 | 5199.6 | 5182.8 | 4477.2 | 4834.2 | 6346.2 | 6493.2 | 6850.2 | 4086.6 | 3448.2 | 4960.2 | 3834.6 | 5523 | 3746.4 | 2864.4 | 5195.4 | 4846.8 | 3771.6 | 3725.4 | 5174.4 | 4544.4 | 5145 | 4951.8 | 4506.6 | 4473 | 4590.6 | 3780 | 4162.2 | 5569.2 | 3969 | 3990 | 4662 | 4120.2 | 3213 | 3460.8 | 3687.6 | 3754.8 | 3490.2 | 3040.8 | 4418.4 | 4792.2 | 4069.8 | 4246.2 | 4935 | 4956 | 5182.8 | 4552.8 | 4195.8 | 3822 | 3809.4 | 3221.4 | 3628.8 | 4582.2 | 4074 | 4263 | 4729.2 | 4725 | 3708.6
2023-02-12 | 3544.8 | 3334.8 | 4338.6 | 3952.2 | 4090.8 | 5019 | 3691.8 | 3696 | 4292.4 | 3990 | 3234 | 3137.4 | 2914.8 | 3788.4 | 2877 | 2654.4 | 2826.6 | 3070.2 | 3385.2 | 3221.4 | 2851.8 | 2940 | 3200.4 | 2667 | 2507.4 | 2675.4 | 2679.6 | 2419.2 | 2629.2 | 3423 | 3876.6 | 4342.8 | 4069.8 | 3767.4 | 3204.6 | 3330.6 | 3066 | 3553.2 | 3742.2 | 4586.4 | 3603.6 | 2965.2 | 3439.8 | 4074 | 4237.8 | 3910.2 | 4578 | 3973.2 | 3826.2 | 4233.6 | 3649.8 | 3595.2 | 3444 | 6921.6 | 3498.6 | 3246.6 | 3053.4 | 2864.4 | 2919 | 3498.6 | 4519.2 | 8089.2 | 4750.2 | 4032 | 5917.8 | 3397.8 | 5191.2 | 4741.8 | 4956 | 3599.4 | 5569.2 | 5909.4 | 6367.2 | 7501.2 | 6644.4 | 5447.4 | 6396.6 | 6245.4 | 5985 | 5909.4 | 8341.2 | 8072.4 | 6048 | 5355 | 4183.2 | 5061 | 6148.8 | 8463 | 7240.8 | 6463.8 | 7144.2 | 6111 | 5182.8 | 5044.2 | 6535.2 | 5203.8
2023-02-13 | 3481.8 | 5867.4 | 7408.8 | 4855.2 | 3750.6 | 4405.8 | 6816.6 | 6249.6 | 4473 | 4296.6 | 5145 | 6136.2 | 5334 | 4678.8 | 4305 | 5338.2 | 4309.2 | 4515 | 4107.6 | 4074 | 3893.4 | 3381 | 3313.8 | 3389.4 | 3532.2 | 3460.8 | 6526.8 | 6081.6 | 5010.6 | 4905.6 | 4284 | 5674.2 | 5703.6 | 6610.8 | 7341.6 | 5006.4 | 4384.8 | 5388.6 | 4384.8 | 6421.8 | 5313 | 7879.2 | 5245.8 | 6829.2 | 3717 | 4846.8 | 1772.4 | 2011.8 | 1789.2 | 1911 | 2356.2 | 3444 | 4351.2 | 5972.4 | 7434 | 5871.6 | 5014.8 | 5195.4 | 6220.2 | 8034.6 | 7005.6 | 6543.6 | 5077.8 | 7320.6 | 4867.8 | 5262.6 | 7652.4 | 7215.6 | 6060.6 | 6644.4 | 5800.2 | 5607 | 5426.4 | 6400.8 | 6879.6 | 5052.6 | 6064.8 | 6106.8 | 6564.6 | 5254.2 | 5208 | 6631.8 | 4695.6 | 5216.4 | 5338.2 | 4275.6 | 5590.2 | 5577.6 | 5077.8 | 6287.4 | 4561.2 | 6195 | 6329.4 | 5325.6 | 4347 | 5724.6
2023-02-14 | 5203.8 | 4666.2 | 5607 | 5220.6 | 5493.6 | 5014.8 | 5149.2 | 3952.2 | 5031.6 | 4930.8 | 5237.4 | 4036.2 | 4191.6 | 4645.2 | 4242 | 5149.2 | 5124 | 4271.4 | 5161.8 | 5745.6 | 4103.4 | 6505.8 | 3637.2 | 6997.2 | 5775 | 4347 | 6098.4 | 4216.8 | 4615.8 | 5119.8 | 3721.2 | 5472.6 | 4788 | 4485.6 | 5947.2 | 4166.4 | 9143.4 | 7509.6 | 6127.8 | 4607.4 | 2188.2 | 7169.4 | 5569.2 | 5355 | 4439.4 | 4279.8 | 4800.6 | 3675 | 4145.4 | 2637.6 | 4876.2 | 1978.2 | 5103 | 4288.2 | 2398.2 | 7513.8 | 4523.4 | 5636.4 | 5934.6 | 8832.6 | 5052.6 | 3574.2 | 6245.4 | 4078.2 | 3292.8 | 4061.4 | 4683 | 7098 | 6190.8 | 6808.2 | 6405 | 6543.6 | 6337.8 | 6308.4 | 7807.8 | 6707.4 | 5670 | 6556.2 | 6442.8 | 7719.6 | 8391.6 | 6829.2 | 7681.8 | 7438.2 | 7098 | 5418 | 5695.2 | 6035.4 | 6526.8 | 7438.2 | 7198.8 | 6984.6 | 7408.8 | 7639.8 | 9063.6 | 7866.6
2023-02-15 | 6400.8 | 5850.6 | 5031.6 | 5229 | 6602.4 | 6946.8 | 7270.2 | 5863.2 | 5922 | 7446.6 | 5754 | 8790.6 | 8030.4 | 5842.2 | 8337 | 8253 | 4939.2 | 6232.8 | 8328.6 | 7723.8 | 7576.8 | 7434 | 6984.6 | 5355 | 6925.8 | 5607 | 6980.4 | 7253.4 | 6106.8 | 7707 | 7635.6 | 6619.2 | 8391.6 | 6350.4 | 5212.2 | 5737.2 | 7228.2 | 4250.4 | 8454.6 | 8106 | 5733 | 3347.4 | 1768.2 | 3171 | 2688 | 3133.2 | 3859.8 | 4221 | 3700.2 | 2280.6 | 3435.6 | 2364.6 | 5392.8 | 3817.8 | 1772.4 | 2877 | 2364.6 | 2276.4 | 3910.2 | 2881.2 | 3217.2 | 3053.4 | 3679.2 | 3645.6 | 3297 | 3948 | 4027.8 | 7303.8 | 5661.6 | 4590.6 | 4993.8 | 6946.8 | 6384 | 5447.4 | 4846.8 | 7841.4 | 7056 | 6140.4 | 7841.4 | 7009.8 | 8219.4 | 8211 | 8744.4 | 8983.8 | 8017.8 | 8253 | 5859 | 6925.8 | 6115.2 | 4926.6 | 5871.6 | 6388.2 | 5724.6 | 4817.4 | 7249.2 | 6678
2023-02-16 | 5640.6 | 5313 | 5716.2 | 6279 | 5510.4 | 5640.6 | 6064.8 | 6484.8 | 6094.2 | 5552.4 | 4548.6 | 5833.8 | 5212.2 | 5128.2 | 5527.2 | 4930.8 | 4930.8 | 5623.8 | 5292 | 4846.8 | 6594 | 5069.4 | 7606.2 | 5959.8 | 6262.2 | 6665.4 | 4615.8 | 4951.8 | 4855.2 | 3943.8 | 6988.8 | 6900.6 | 6119.4 | 5514.6 | 7228.2 | 4309.2 | 4359.6 | 3213 | 5678.4 | 4456.2 | 3087 | 5569.2 | 5439 | 6342 | 7690.2 | 2297.4 | 2402.4 | 4204.2 | 1419.6 | 957.6 | 1545.6 | 2448.6 | 6106.8 | 4338.6 | 5947.2 | 3805.2 | 3208.8 | 4846.8 | 4481.4 | 6652.8 | 7862.4 | 6661.2 | 7291.2 | 6951 | 4960.2 | 6883.8 | 6476.4 | 9021.6 | 8496.6 | 5560.8 | 5485.2 | 7173.6 | 5850.6 | 6854.4 | 7030.8 | 7030.8 | 6690.6 | 6594 | 5800.2 | 5997.6 | 5707.8 | 6993 | 7156.8 | 5766.6 | 5569.2 | 5035.8 | 6073.2 | 4762.8 | 5460 | 6098.4 | 6799.8 | 6161.4 | 5241.6 | 5665.8 | 5875.8 | 5665.8
2023-02-17 | 4431 | 4876.2 | 5800.2 | 7177.8 | 5871.6 | 5124 | 5812.8 | 4888.8 | 4636.8 | 4993.8 | 6472.2 | 5266.8 | 7081.2 | 5380.2 | 4036.2 | 6543.6 | 5052.6 | 4183.2 | 5275.2 | 4502.4 | 4758.6 | 3956.4 | 4464.6 | 5418 | 4351.2 | 4334.4 | 5388.6 | 4691.4 | 4074 | 5770.8 | 4099.2 | 4935 | 4838.4 | 5754 | 5388.6 | 6463.8 | 7354.2 | 5384.4 | 5405.4 | 5749.8 | 7568.4 | 6774.6 | 3557.4 | 5657.4 | 5821.2 | 5413.8 | 4502.4 | 852.6 | 982.8 | 1264.2 | 1545.6 | 2028.6 | 3040.8 | 462 | 630 | 1218 | 1285.2 | 1155 | 2604 | 3343.2 | 2994.6 | 3280.2 | 4170.6 | 4179 | 6090 | 6997.2 | 5145 | 6367.2 | 5699.4 | 6195 | 5854.8 | 5115.6 | 4254.6 | 4288.2 | 6648.6 | 8400 | 7719.6 | 5619.6 | 6514.2 | 6232.8 | 4372.2 | 6463.8 | 6669.6 | 5409.6 | 6447 | 5665.8 | 5296.2 | 5220.6 | 5233.2 | 4006.8 | 4863.6 | 5350.8 | 5241.6 | 4468.8 | 4989.6 | 4851
2023-02-18 | 3763.2 | 4439.4 | 6657 | 5632.2 | 6258 | 5447.4 | 4275.6 | 3738 | 3477.6 | 3599.4 | 4376.4 | 6077.4 | 5762.4 | 6846 | 6556.2 | 6606.6 | 6329.4 | 5506.2 | 4502.4 | 6136.2 | 5812.8 | 4494 | 5061 | 4851 | 4741.8 | 4796.4 | 4624.2 | 4418.4 | 4687.2 | 5119.8 | 5170.2 | 3620.4 | 4288.2 | 5199.6 | 4443.6 | 4981.2 | 5334 | 5640.6 | 5670 | 4792.2 | 5287.8 | 5140.8 | 6312.6 | 3435.6 | 5901 | 5485.2 | 4153.8 | 6568.8 | 2818.2 | 3977.4 | 5762.4 | 5040 | 3276 | 5174.4 | 3494.4 | 2851.8 | 1516.2 | 3322.2 | 3486 | 6896.4 | 5422.2 | 5292 | 4523.4 | 6543.6 | 6816.6 | 6543.6 | 6535.2 | 5367.6 | 6993 | 7089.6 | 7295.4 | 6686.4 | 6010.2 | 5892.6 | 7434 | 6363 | 6531 | 6434.4 | 7912.8 | 7455 | 9139.2 | 5636.4 | 6816.6 | 7686 | 8269.8 | 6526.8 | 5682.6 | 6526.8 | 7232.4 | 5086.2 | 7068.6 | 7971.6 | 7341.6 | 7551.6 | 5972.4 | 6825
2023-02-19 | 6934.2 | 6379.8 | 5539.8 | 6371.4 | 6358.8 | 5153.4 | 5863.2 | 6421.8 | 6148.8 | 5355 | 4452 | 4607.4 | 5308.8 | 5283.6 | 4380.6 | 5993.4 | 4443.6 | 6232.8 | 4468.8 | 5741.4 | 4720.8 | 4158 | 4754.4 | 5002.2 | 3456.6 | 3486 | 3015.6 | 3074.4 | 5476.8 | 4208.4 | 4888.8 | 4880.4 | 4930.8 | 8492.4 | 4741.8 | 7123.2 | 4909.8 | 4611.6 | 5174.4 | 3032.4 | 2788.8 | 5014.8 | 4032 | 5804.4 | 5787.6 | 1155 | 772.8 | 1255.8 | 1402.8 | 1113 | 604.8 | 3280.2 | 4851 | 3082.8 | 1978.2 | 5611.2 | 6354.6 | 3855.6 | 3351.6 | 6132 | 5531.4 | 5644.8 | 4993.8 | 4515 | 5233.2 | 5271 | 7690.2 | 7421.4 | 6136.2 | 4166.4 | 4729.2 | 5014.8 | 5065.2 | 6111 | 4649.4 | 6480.6 | 4935 | 4720.8 | 4607.4 | 4804.8 | 4662 | 6829.2 | 4914 | 6308.4 | 4809 | 5208 | 3460.8 | 4439.4 | 4296.6 | 5266.8 | 4758.6 | 5535.6 | 4296.6 | 4628.4 | 4351.2 | 5867.4
2023-02-20 | 5325.6 | 5149.2 | 5128.2 | 5754 | 4502.4 | 5418 | 4792.2 | 4128.6 | 4876.2 | 6182.4 | 5317.2 | 4599 | 4351.2 | 3910.2 | 3855.6 | 4363.8 | 6522.6 | 6988.8 | 4523.4 | 6195 | 5623.8 | 5510.4 | 6459.6 | 3872.4 | 4922.4 | 5443.2 | 3817.8 | 4250.4 | 4657.8 | 5006.4 | 3708.6 | 4582.2 | 5640.6 | 8799 | 4901.4 | 7497 | 6291.6 | 7883.4 | 7299.6 | 6144.6 | 6829.2 | 4716.6 | 2079 | 3981.6 | 5791.8 | 7635.6 | 3792.6 | 2364.6 | 1797.6 | 1873.2 | 6883.8 | 3528 | 1890 | 3410.4 | 3607.8 | 1264.2 | 394.8 | 1604.4 | 5535.6 | 5140.8 | 8043 | 6279 | 5791.8 | 8043 | 6787.2 | 6862.8 | 8744.4 | 8303.4 | 9399.6 | 8316 | 8870.4 | 6602.4 | 8664.6 | 7026.6 | 6245.4 | 7173.6 | 6703.2 | 6400.8 | 5934.6 | 6526.8 | 7060.2 | 5573.4 | 6321 | 6308.4 | 6228.6 | 6627.6 | 4590.6 | 6766.2 | 6795.6 | 5586 | 7274.4 | 5796 | 6497.4 | 6123.6 | 5560.8 | 5699.4
2023-02-21 | 4645.2 | 5443.2 | 5548.2 | 6350.4 | 5800.2 | 5317.2 | 3935.4 | 5308.8 | 5418 | 5371.8 | 6367.2 | 4460.4 | 5250 | 4981.2 | 4918.2 | 4653.6 | 5976.6 | 6997.2 | 7177.8 | 6673.8 | 8253 | 5619.6 | 5111.4 | 4372.2 | 4242 | 6144.6 | 4708.2 | 7467.6 | 5300.4 | 4481.4 | 4116 | 4221 | 4998 | 5653.2 | 7862.4 | 8131.2 | 3901.8 | 3137.4 | 2259.6 | 2137.8 | 2142 | 6489 | 5384.4 | 5665.8 | 7950.6 | 5052.6 | 8421 | 6972 | 4296.6 | 3343.2 | 2839.2 | 5182.8 | 6190.8 | 5103 | 4111.8 | 4804.8 | 7782.6 | 8206.8 | 7702.8 | 6993 | 9147.6 | 10134.6 | 9584.4 | 6106.8 | 3591 | 5355 | 8626.8 | 6526.8 | 7005.6 | 7509.6 | 7492.8 | 9324 | 9424.8 | 8164.8 | 7539 | 8164.8 | 8257.2 | 7383.6 | 5623.8 | 5342.4 | 4851 | 4985.4 | 6140.4 | 5132.4 | 5733 | 6094.2 | 4443.6 | 5023.2 | 5443.2 | 5082 | 5502 | 6085.8 | 5418 | 4960.2 | 5103 | 4368
2023-02-22 | 5187 | 5065.2 | 4275.6 | 4909.8 | 4174.8 | 4611.6 | 3838.8 | 4242 | 4615.8 | 4817.4 | 4830 | 4082.4 | 3124.8 | 3435.6 | 4124.4 | 3620.4 | 4170.6 | 3981.6 | 4389 | 4754.4 | 4851 | 3910.2 | 3906 | 4825.8 | 4813.2 | 3880.8 | 3801 | 4548.6 | 4359.6 | 3725.4 | 4107.6 | 3641.4 | 7576.8 | 7635.6 | 8803.2 | 9009 | 8316 | 5892.6 | 7946.4 | 9655.8 | 8950.2 | 6102.6 | 6560.4 | 6018.6 | 4237.8 | 4754.4 | 7077 | 5187 | 7148.4 | 9290.4 | 7992.6 | 6312.6 | 4851 | 8135.4 | 9912 | 10109.4 | 5455.8 | 7980 | 6745.2 | 8265.6 | 5409.6 | 8807.4 | 8748.6 | 8500.8 | 5611.2 | 4691.4 | 5418 | 4036.2 | 6930 | 5035.8 | 4683 | 4347 | 5623.8 | 4191.6 | 5485.2 | 6031.2 | 4779.6 | 4872 | 7068.6 | 6337.8 | 5279.4 | 5758.2 | 5363.4 | 4842.6 | 4649.4 | 4221 | 5569.2 | 5451.6 | 5829.6 | 5082 | 5829.6 | 5124 | 3826.2 | 5086.2 | 4998 | 6270.6
2023-02-23 | 4460.4 | 6455.4 | 5846.4 | 4170.6 | 4926.6 | 5380.2 | 5619.6 | 3977.4 | 8034.6 | 4888.8 | 6770.4 | 4632.6 | 4485.6 | 3473.4 | 3162.6 | 2524.2 | 4481.4 | 5048.4 | 4078.2 | 5241.6 | 4611.6 | 4204.2 | 5493.6 | 5220.6 | 3649.8 | 3834.6 | 4086.6 | 4519.2 | 5086.2 | 4670.4 | 3885 | 4271.4 | 5174.4 | 8080.8 | 6434.4 | 4326 | 4943.4 | 6585.6 | 8467.2 | 6816.6 | 6186.6 | 4510.8 | 7056 | 8051.4 | 8517.6 | 8030.4 | 3843 | 5615.4 | 5031.6 | 7530.6 | 7018.2 | 4880.4 | 8370.6 | 6333.6 | 7774.2 | 7060.2 | 7043.4 | 4775.4 | 9475.2 | 6892.2 | 10063.2 | 8782.2 | 6883.8 | 4489.8 | 6421.8 | 6354.6 | 5250 | 6421.8 | 7245 | 9685.2 | 10966.2 | 6812.4 | 8001 | 8601.6 | 9009 | 7345.8 | 7967.4 | 9647.4 | 8463 | 7131.6 | 7035 | 6753.6 | 7009.8 | 5787.6 | 6657 | 7988.4 | 9130.8 | 7362.6 | 6447 | 7791 | 9424.8 | 7807.8 | 6867 | 7371 | 6606.6 | 6010.2
2023-02-24 | 5993.4 | 6816.6 | 8941.8 | 6043.8 | 8496.6 | 9475.2 | 8685.6 | 8933.4 | 6220.2 | 8026.2 | 6426 | 5472.6 | 8899.8 | 9307.2 | 9294.6 | 6791.4 | 6627.6 | 6980.4 | 5989.2 | 5947.2 | 6136.2 | 8080.8 | 7996.8 | 7988.4 | 7980 | 7341.6 | 10004.4 | 10378.2 | 6556.2 | 8681.4 | 7828.8 | 7413 | 5384.4 | 8160.6 | 8324.4 | 7110.6 | 6060.6 | 6816.6 | 4872 | 7833 | 5707.8 | 4489.8 | 5565 | 3927 | 4594.8 | 5917.8 | 7618.8 | 4380.6 | 2158.8 | 3943.8 | 5140.8 | 3515.4 | 2121 | 6119.4 | 6417.6 | 4166.4 | 5737.2 | 5313 | 8748.6 | 5376 | 7123.2 | 10075.8 | 8866.2 | 5951.4 | 4750.2 | 5518.8 | 6669.6 | 6484.8 | 7228.2 | 9891 | 6157.2 | 7480.2 | 6279 | 7396.2 | 7686 | 7492.8 | 8181.6 | 9618 | 6358.8 | 8227.8 | 6543.6 | 7030.8 | 8513.4 | 8190 | 7816.2 | 7341.6 | 8202.6 | 10004.4 | 7954.8 | 8467.2 | 9185.4 | 9357.6 | 7543.2 | 5926.2 | 5544 | 5355
2023-02-25 | 3265.5 | 3385.2 | 4422.6 | 3838.7998 | 3660.3 | 3183.6 | 3397.8 | 3538.5002 | 3078.5999 | 3559.4998 | 3897.5999 | 4078.2 | 3059.7 | 3572.1 | 2885.4001 | 3196.2 | 3219.3 | 3616.2 | 3500.7002 | 3007.2 | 2356.2 | 2459.1 | 3215.0999 | 2786.7 | 3729.5999 | 2610.3 | 3517.5 | 3870.3 | 2669.1 | 2599.8 | 2620.8 | 2467.5 | 2139.9 | 3255 | 4357.5 | 2377.2 | 2177.7 | 1560.2999 | 1014.3001 | 2656.5 | 2507.4001 | 1575.0001 | 1772.3999 | 1772.3999 | 2184 | 1209.6 | 1423.8 | 384.3 | 3341.0999 | 1638 | 2417.0999 | 1824.9 | 2963.1 | 3158.4 | 3973.2 | 3017.7002 | 3038.7002 | 2793 | 4149.6 | 3299.1 | 4424.7 | 5403.3 | 6037.5 | 4084.5 | 3882.9 | 4548.6 | 3761.1 | 5231.1 | 4460.4 | 4746 | 4508.7 | 4617.9 | 3714.9 | 3399.9 | 6075.3 | 4695.6 | 5972.4 | 3267.5999 | 4592.7 | 4510.8 | 2511.5999 | 4032 | 4880.4 | 4827.9 | 4500.3003 | 3311.7 | 3851.4001 | 4328.1 | 4017.3 | 4420.5 | 5390.7 | 4078.2 | 3376.7998 | 3351.6 | 2614.5 | 3036.6
2023-02-26 | 3055.5 | 3294.9001 | 3238.2 | 2784.5999 | 2742.6 | 3225.6 | 3780.0002 | 2891.7002 | 4134.9 | 2587.2 | 4592.7 | 4972.8 | 5995.5 | 4313.4 | 5422.1997 | 4515 | 4489.8 | 4153.8 | 4979.1 | 4777.5 | 3202.5 | 3878.7 | 4758.6 | 5113.5 | 4263 | 4176.9 | 3830.4001 | 3395.7 | 4515 | 4323.9 | 2736.3 | 3376.7998 | 4252.5 | 3313.8 | 2568.3 | 3477.6 | 3754.8 | 2580.9001 | 3234 | 2089.5 | 2725.8 | 3364.2 | 2509.5 | 2400.3 | 3916.5 | 3532.2 | 1295.7001 | 2853.9001 | 2045.4 | 2969.4 | 1619.1 | 2200.8 | 1719.9 | 1818.6 | 2486.4 | 3221.4001 | 2549.4 | 1667.4 | 2790.9 | 4773.3003 | 2795.1 | 1942.5 | 2513.7 | 3446.1 | 2076.9 | 2904.3 | 2307.9 | 2137.8 | 2767.7998 | 2856.0002 | 3402 | 3885 | 3647.7002 | 3769.5 | 3996.3 | 4271.4 | 4017.3 | 3864 | 3532.2 | 3704.4001 | 3444 | 2921.1 | 3857.7 | 3924.9001 | 2635.4998 | 3122.7 | 3509.0999 | 3456.6 | 3391.5002 | 3341.0999 | 3639.3 | 2961 | 2868.6 | 2379.3 | 2662.8 | 2360.4001
2023-02-27 | 3095.4001 | 2782.4998 | 3427.2002 | 2816.1 | 2835 | 2400.3 | 2965.2002 | 2742.6 | 2746.7998 | 2360.4001 | 3118.5 | 2782.4998 | 2956.8 | 2601.9 | 3376.7998 | 2954.7 | 2410.8 | 3101.7 | 3538.5002 | 2022.2999 | 3916.5 | 3672.9 | 2333.1 | 3023.9998 | 2931.5999 | 2706.9001 | 2706.9001 | 2595.5999 | 3242.4001 | 4250.4 | 3374.7 | 2900.0999 | 3269.7 | 2318.4 | 3108 | 3742.2002 | 2826.5999 | 3162.6 | 4970.7 | 1285.2 | 3120.5999 | 1614.8999 | 4269.3 | 1625.4 | 886.1999 | 701.4 | 703.5 | 413.7 | 178.5 | 2005.5 | 1289.4 | 1530.8999 | 2146.2 | 1986.6 | 995.4 | 1911 | 443.1 | 2885.4001 | 961.8 | 2421.3 | 2570.4 | 4405.8003 | 4200 | 4197.9 | 4057.2002 | 4783.8 | 4859.4 | 4410 | 4578 | 5508.3003 | 5113.5 | 3914.4 | 4546.5 | 4092.9001 | 5193.3 | 4351.2 | 4517.1 | 3290.7 | 3248.7 | 3614.0999 | 4399.5 | 5552.4 | 3874.4998 | 4208.4 | 4798.5 | 3307.5 | 3908.1 | 3099.5999 | 4494 | 3849.3 | 4166.4 | 4330.2 | 4176.9 | 4391.1 | 4298.6997 | 3435.5999
2023-02-28 | 4956 | 4783.8 | 4649.4 | 4792.2 | 4483.5 | 4181.1 | 4605.3 | 2793 | 3777.9001 | 4519.2 | 4189.5 | 3582.5999 | 3927.0002 | 4019.4001 | 5002.1997 | 5304.6 | 4132.8 | 4141.2 | 3895.5 | 3519.6 | 3591 | 2973.5999 | 3271.8 | 3231.9 | 4767 | 5069.4 | 3213 | 3891.2998 | 3334.8 | 3947.9998 | 2188.2 | 3273.9001 | 3118.5 | 4120.2 | 4128.6 | 4321.8 | 3292.8 | 1934.1001 | 2148.3 | 2593.5 | 1921.5 | 2284.8 | 1856.4 | 1814.4 | 4139.1 | 3446.1 | 4176.9 | 2251.2 | 2402.4 | 4687.1997 | 2929.5002 | 3204.6 | 3307.5 | 3605.7 | 3406.2002 | 3059.7 | 3395.7 | 3939.6 | 3087 | 2940 | 3189.9 | 3164.7 | 3542.7 | 2221.8 | 2633.4001 | 3702.3 | 3410.4001 | 3376.7998 | 3357.9 | 3261.3 | 3643.5 | 3546.9 | 3586.8 | 4689.3 | 4884.6 | 3194.0999 | 2958.9 | 3372.6 | 3271.8 | 3360 | 2776.2 | 2564.1 | 3208.7998 | 2429.7 | 3807.3 | 3803.0999 | 3740.1 | 4151.6997 | 3420.9 | 3687.6 | 3450.2998 | 3259.2002 | 2849.7 | 2849.7 | 3047.0999 | 3546.9
2023-03-01 | 3101.7 | 3326.4 | 3754.8 | 3572.1 | 3868.2002 | 3105.9 | 3170.9998 | 3853.5002 | 3861.9 | 3534.3 | 4208.4 | 4666.2 | 3078.5999 | 3330.6 | 3588.9001 | 4023.5999 | 3462.9001 | 2383.5 | 4691.4 | 3901.8 | 3116.4 | 4653.6 | 3114.3 | 2419.2 | 3292.8 | 3066 | 2837.1 | 3756.9001 | 3540.5999 | 3040.8 | 3500.7002 | 3383.1 | 3110.1 | 2954.7 | 3045 | 2891.7002 | 2841.2998 | 2471.7 | 1583.4 | 2530.5 | 2200.8 | 2255.4 | 2066.4 | 1583.4 | 2236.5 | 1719.9 | 2066.4 | 604.8 | 2053.8 | 1648.5 | 2312.1 | 1190.7 | 50.4 | 1606.5 | 1959.3 | 1033.2 | 2717.4 | 1211.7001 | 2730 | 1333.5 | 3313.8 | 3420.9 | 2112.5999 | 4166.4 | 2356.2 | 3328.5 | 3557.4001 | 3534.3 | 2251.2 | 3479.7002 | 3601.5 | 3874.4998 | 2860.2 | 4013.1 | 2142 | 3458.7 | 3229.7998 | 3005.0999 | 3801 | 4485.6 | 3788.4 | 4231.5 | 3385.2 | 3026.0999 | 3725.4 | 3032.4 | 3504.9 | 2879.0999 | 3941.7 | 3511.2 | 4412.1 | 3700.2 | 3023.9998 | 2925.3 | 2633.4001 | 1795.5
2023-03-02 | 2490.6 | 4023.5999 | 3145.8 | 3477.6 | 3675 | 4105.5 | 3185.7002 | 3049.2 | 3664.5 | 3124.8 | 2971.5 | 3649.8 | 3969 | 2996.7 | 4678.8 | 3553.2 | 4407.9 | 4319.6997 | 3939.6 | 3431.4 | 3528 | 3198.3 | 3641.4 | 4475.1 | 3521.7 | 4517.1 | 4216.8 | 2591.4001 | 2849.7 | 2690.0999 | 3628.8 | 2326.8 | 3874.4998 | 4376.4 | 3036.6 | 4221 | 2820.2998 | 2238.6 | 1774.5 | 1759.8 | 4126.5 | 1562.4 | 2358.3 | 2257.5 | 1360.8 | 1558.2 | 533.4 | 1514.1 | 1281 | 310.8 | 1283.1 | 153.3 | 1102.5 | 879.9 | 33.6 | 1854.2999 | 247.8 | 1295.7001 | 1404.9 | 1488.9 | 2543.1 | 2282.7 | 2433.9001 | 1005.9 | 2112.5999 | 1318.7999 | 1827 | 1841.7001 | 4265.1 | 2975.7 | 3347.4001 | 3366.3 | 2268 | 2240.7 | 2641.8 | 2303.7 | 1976.1 | 2047.4999 | 2152.5 | 2711.0999 | 2240.7 | 2826.5999 | 2811.9001 | 2679.6 | 2742.6 | 2467.5 | 2572.5 | 2255.4 | 2622.9 | 3150.0002 | 2536.8 | 2381.4 | 3061.7998 | 2761.5 | 3452.4 | 2633.4001
2023-03-03 | 3784.2 | 3551.1 | 2276.4001 | 4500.3003 | 4294.5 | 4468.8 | 4067.7 | 4357.5 | 4882.5 | 4197.9 | 4048.8 | 3450.2998 | 4416.3 | 2874.9 | 3994.2 | 2688.0002 | 3099.5999 | 3292.8 | 3702.3 | 3433.5 | 3370.5 | 2297.4 | 2505.3 | 2828.7 | 2713.2 | 2631.3 | 2293.2 | 2465.4 | 3061.7998 | 3236.1 | 3091.2 | 3168.9001 | 3051.3 | 2895.9 | 3179.4 | 2112.5999 | 2853.9001 | 2908.5 | 2692.2 | 3555.3 | 2328.9 | 3393.5999 | 2641.8 | 3122.7 | 4273.5 | 3502.8 | 1772.3999 | 2041.2 | 2009.7001 | 2864.4 | 3042.9 | 1278.9 | 3381 | 2406.6 | 3313.8 | 2058 | 1885.8 | 2135.7 | 2702.7 | 2060.1 | 2377.2 | 2662.8 | 2740.5 | 5096.6997 | 3906 | 2240.7 | 3563.7 | 3294.9001 | 3244.4998 | 3465.0002 | 4017.3 | 4166.4 | 4279.8 | 3727.5 | 3813.6 | 2963.1 | 2608.2 | 2937.9 | 2883.3 | 4176.9 | 3901.8 | 4235.7 | 3843 | 2986.2 | 3181.5 | 3023.9998 | 2673.2998 | 3626.7 | 3332.7002 | 2820.2998 | 3809.4 | 3181.5 | 2843.4 | 2954.7 | 2685.9001 | 2307.9
2023-03-04 | 3517.5 | 3595.2002 | 3637.2 | 3586.8 | 3437.7 | 3908.1 | 3973.2 | 3110.1 | 2612.4 | 3544.7998 | 4103.4 | 4983.3 | 2673.2998 | 3433.5 | 4687.1997 | 4315.5 | 2742.6 | 3567.9 | 3933.3 | 3752.7 | 3763.2 | 2973.5999 | 3483.9001 | 4769.1 | 2612.4 | 3441.9001 | 3410.4001 | 2860.2 | 2719.5 | 3042.9 | 2068.5 | 2064.3 | 3208.7998 | 4594.8 | 4567.5 | 3536.4001 | 4506.6 | 2929.5002 | 1770.2999 | 3000.9001 | 2499 | 2627.1 | 2209.2 | 2862.3 | 2910.6 | 2383.5 | 1610.7001 | 1470 | 1222.2001 | 1146.6 | 2160.9 | 1281 | 3021.9001 | 157.5 | 2055.9001 | 1440.6 | 2156.7 | 2725.8 | 2150.4 | 1703.1001 | 3389.4001 | 2051.7 | 2536.8 | 3519.6 | 1755.6 | 1377.6 | 2410.8 | 2129.4001 | 3987.9 | 2265.9 | 3383.1 | 2482.2 | 2154.6 | 2658.5999 | 2742.6 | 2007.6 | 2631.3 | 3187.8 | 2242.8 | 3129 | 2753.1 | 2257.5 | 2301.6 | 2261.7 | 2692.2 | 2625 | 2612.4 | 4103.4 | 2809.8 | 3528 | 2643.9 | 3838.7998 | 2608.2 | 3607.8 | 3255 | 2480.1
2023-03-05 | 2536.8 | 2910.6 | 2419.2 | 4124.4 | 3624.6 | 3546.9 | 4057.2002 | 3551.1 | 3666.6 | 3303.2998 | 3561.5999 | 4029.9 | 2811.9001 | 4311.3003 | 2877 | 2811.9001 | 2973.5999 | 2559.9 | 3649.8 | 3242.4001 | 2935.8 | 3624.6 | 3303.2998 | 3460.8 | 2385.6 | 3208.7998 | 2604 | 2528.4 | 3935.4 | 3670.7998 | 2744.7002 | 1575.0001 | 2349.9001 | 2688.0002 | 2488.5 | 2402.4 | 2328.9 | 1333.5 | 1293.6 | 2018.1001 | 1898.4 | 2091.6 | 2293.2 | 3147.9001 | 3129 | 2585.0999 | 4899.3 | 2354.0999 | 4548.6 | 3897.5999 | 3135.2998 | 3813.6 | 3381 | 3345.3 | 3040.8 | 4242 | 2925.3 | 1946.7 | 4351.2 | 2963.1 | 4512.9 | 3173.0999 | 4090.8 | 3309.6 | 3231.9 | 3143.7 | 3141.6 | 2675.4 | 3150.0002 | 4454.1 | 4351.2 | 3536.4001 | 5422.1997 | 5514.6 | 4048.8 | 3866.1 | 2562 | 2478 | 3805.2 | 3028.2 | 3185.7002 | 4078.2 | 2572.5 | 4687.1997 | 4359.6 | 3177.3 | 3792.6 | 4109.7 | 2673.2998 | 4021.4998 | 3154.2 | 3960.6 | 3761.1 | 3666.6 | 4496.1 | 5140.8
2023-03-06 | 4391.1 | 3345.3 | 4462.5 | 3360 | 3614.0999 | 3979.5 | 3021.9001 | 3796.8 | 3947.9998 | 4899.3 | 3843 | 4055.1 | 3828.3 | 3099.5999 | 2450.7 | 3061.7998 | 3855.5999 | 3756.9001 | 3028.2 | 3467.0999 | 2599.8 | 2261.7 | 2625 | 3082.7998 | 3238.2 | 2362.5 | 2700.6 | 4464.5996 | 2669.1 | 4284 | 3849.3 | 3042.9 | 2730 | 3448.2 | 3958.5 | 4092.9001 | 2944.2002 | 2070.6 | 2068.5 | 2515.8 | 2060.1 | 1596 | 1742.9999 | 2688.0002 | 1852.2001 | 2776.2 | 1375.5 | 2205 | 2625 | 1570.8 | 2118.9001 | 829.5001 | 1554 | 709.8 | 720.3 | 2037 | 2667 | 2083.2 | 2011.7999 | 1474.2001 | 1556.1001 | 3349.5 | 2683.8 | 3181.5 | 3609.9001 | 2853.9001 | 3019.8 | 3794.7002 | 4918.2 | 4848.9 | 4449.9 | 3723.3 | 4229.4 | 2891.7002 | 3966.9 | 4607.4 | 3131.1 | 4785.9 | 3731.7 | 3675 | 3141.6 | 3462.9001 | 3318.0002 | 3570 | 3698.1 | 3116.4 | 3078.5999 | 2591.4001 | 3084.9 | 3015.6 | 3019.8 | 3133.2002 | 2482.2 | 2906.4001 | 2715.3 | 3036.6
2023-03-07 | 4832.1 | 4443.6 | 3328.5 | 3063.9 | 3916.5 | 3885 | 3983.7002 | 4061.4 | 2286.9001 | 2572.5 | 3206.7002 | 4569.6 | 4508.7 | 3576.3 | 3563.7 | 3353.7002 | 3882.9 | 3223.5 | 3559.4998 | 4441.5 | 3996.3 | 4025.7 | 3654 | 4032 | 4038.3 | 3576.3 | 3515.4001 | 3387.3 | 4189.5 | 3336.9 | 3124.8 | 3513.3 | 3796.8 | 3670.7998 | 3717 | 3706.4998 | 3070.2 | 3192 | 2673.2998 | 2912.7 | 3425.1 | 1087.8 | 1944.6001 | 1671.6 | 2076.9 | 1936.2001 | 995.4 | 1871.1001 | 2261.7 | 1386 | 1167.6 | 569.1 | 2463.2998 | 1696.7999 | 600.6 | 1925.7001 | 1568.7 | 1186.5 | 2730 | 2780.4001 | 2366.7 | 3834.6 | 2927.4001 | 2515.8 | 2736.3 | 2748.9 | 1520.4 | 2454.9 | 3439.8 | 2028.6001 | 3061.7998 | 2614.5 | 3238.2 | 2935.8 | 3078.5999 | 2610.3 | 3481.8 | 3047.0999 | 2282.7 | 3263.4 | 2177.7 | 3473.4 | 2003.3999 | 2856.0002 | 3836.7 | 3110.1 | 3901.8 | 3051.3 | 2650.2002 | 3855.5999 | 2494.8 | 2916.9 | 3954.3 | 2681.7 | 2761.5 | 2994.6
2023-03-08 | 2940 | 2811.9001 | 2944.2002 | 3225.6 | 3788.4 | 2803.5 | 2553.6 | 3660.3 | 2425.5 | 2066.4 | 3057.6 | 3250.8 | 3267.5999 | 3780.0002 | 2421.3 | 2471.7 | 2660.7 | 3328.5 | 3250.8 | 3431.4 | 4586.4 | 3670.7998 | 5636.4004 | 3656.0999 | 4624.2 | 4017.3 | 3899.7 | 5226.9 | 5046.3 | 5380.1997 | 4624.2 | 2769.9 | 2578.8 | 3143.7 | 4172.6997 | 3576.3 | 2421.3 | 2089.5 | 1986.6 | 2007.6 | 1581.3 | 863.1 | 1333.5 | 1398.6001 | 1577.1 | 1255.7999 | 1806.0001 | 2652.3 | 1682.1 | 2240.7 | 3872.4001 | 3775.8 | 2528.4 | 3721.2002 | 1957.2 | 2803.5 | 2402.4 | 2079 | 4204.2 | 2643.9 | 4603.2 | 4080.2998 | 3693.9 | 3263.4 | 2373 | 2614.5 | 2459.1 | 2751 | 2738.4001 | 3139.5 | 2190.3 | 3679.2 | 3889.2002 | 3675 | 3826.2 | 2721.6 | 3084.9 | 3213 | 2587.2 | 2902.2 | 2650.2002 | 2412.9 | 3036.6 | 3349.5 | 2885.4001 | 2528.4 | 2368.8 | 2433.9001 | 2652.3 | 2469.6 | 2517.9001 | 2706.9001 | 2322.6 | 2207.0999 | 2843.4 | 2591.4001
2023-03-09 | 2425.5 | 2137.8 | 1875.2999 | 1635.9 | 1755.6 | 2150.4 | 2139.9 | 2748.9 | 2484.3 | 2562 | 2700.6 | 2114.7 | 2400.3 | 2408.7 | 2345.7 | 2221.8 | 2148.3 | 2937.9 | 2272.2 | 2362.5 | 2870.7002 | 2486.4 | 2110.5 | 2263.8 | 1908.8999 | 1894.2 | 2322.6 | 1921.5 | 2595.5999 | 2589.3 | 2698.5 | 3097.4998 | 3265.5 | 4370.1 | 3826.2 | 3845.1 | 4397.4 | 3742.2002 | 2753.1 | 2207.0999 | 4502.4 | 3017.7002 | 2990.4 | 2207.0999 | 2772 | 2190.3 | 2685.9001 | 1843.8 | 2230.2 | 1759.8 | 1593.9 | 1822.8 | 506.1 | 1110.9 | 2746.7998 | 2713.2 | 1866.9 | 1995 | 2032.8 | 1152.9 | 2013.9 | 1677.8999 | 2207.0999 | 2007.6 | 2360.4001 | 2734.2 | 3456.6 | 2627.1 | 3408.3 | 3213 | 3473.4 | 2051.7 | 3790.5 | 2839.2 | 4006.7998 | 3273.9001 | 2303.7 | 3607.8 | 2730 | 2366.7 | 4202.1 | 2625 | 4029.9 | 2194.5 | 2652.3 | 3385.2 | 4126.5 | 2790.9 | 3710.7 | 2937.9 | 3284.4 | 2639.7 | 2505.3 | 2427.5999 | 2492.7 | 1824.9
2023-03-11 | 2032.8 | 2079 | 2845.5 | 2929.5002 | 2373 | 2156.7 | 3118.5 | 3139.5 | 3156.2998 | 2629.2 | 2457 | 2284.8 | 1684.2001 | 2087.4 | 2856.0002 | 3110.1 | 2643.9 | 1969.8 | 2110.5 | 2137.8 | 2673.2998 | 3712.8 | 3830.4001 | 3108 | 2658.5999 | 2209.2 | 2961 | 3217.2 | 2982 | 3719.1 | 5247.9 | 4538.1 | 5663.6997 | 5611.1997 | 5617.5005 | 4040.4 | 5443.2 | 5212.2 | 2931.5999 | 4067.7 | 3899.7 | 2973.5999 | 2870.7002 | 3122.7 | 2259.6 | 2837.1 | 3490.2 | 3406.2002 | 4155.9 | 4752.3 | 3437.7 | 3767.4 | 3889.2002 | 4697.7 | 2366.7 | 4689.3 | 4827.9 | 5027.4 | 3015.6 | 3131.1 | 2295.3 | 2950.4998 | 3118.5 | 2427.5999 | 2923.2 | 3406.2002 | 2986.2 | 2942.1 | 3649.8 | 3803.0999 | 3551.1 | 3878.7 | 4599 | 3528 | 4538.1 | 3628.8 | 4620 | 3824.0999 | 3954.3 | 4239.9 | 2704.8 | 4380.6 | 4202.1 | 3143.7 | 3542.7 | 3815.7002 | 3076.5002 | 2900.0999 | 3454.5 | 3393.5999 | 3208.7998 | 3950.0999 | 2765.7 | 3259.2002 | 3553.2 | 2950.4998
2023-03-12 | 2433.9001 | 3717 | 3630.9001 | 3485.9998 | 3641.4 | 3500.7002 | 2618.7 | 3181.5 | 3099.5999 | 4065.6 | 3759 | 4141.2 | 4701.9 | 3475.5 | 3771.6 | 3355.7998 | 3496.5 | 3933.3 | 3439.8 | 4466.6997 | 3444 | 4851 | 4139.1 | 4846.8003 | 3855.5999 | 4263 | 3383.1 | 2734.2 | 2708.9998 | 2572.5 | 5048.4 | 3658.2 | 3628.8 | 3685.5 | 4288.2 | 4008.9 | 1556.1001 | 3288.5999 | 1425.9 | 1442.7001 | 1451.1 | 854.7 | 1593.9 | 2232.2998 | 917.6999 | 3101.7 | 2929.5002 | 2381.4 | 1753.5 | 2171.4 | 1602.3 | 3504.9 | 2177.7 | 3215.0999 | 3313.8 | 2782.4998 | 3118.5 | 2356.2 | 4960.2 | 3477.6 | 5103 | 4704 | 4840.5 | 5142.9 | 3263.4 | 4510.8 | 4344.9 | 5098.8 | 5646.9004 | 5136.6 | 5336.1 | 3769.5 | 4552.8003 | 4533.9 | 3746.4 | 4162.2 | 3248.7 | 2950.4998 | 3032.4 | 3301.2 | 4806.9 | 3242.4001 | 4023.5999 | 3759 | 3498.6 | 4248.3 | 3950.0999 | 4185.3003 | 3299.1 | 3813.6 | 2473.8 | 3360 | 3574.2002 | 4027.8 | 2734.2 | 3362.0999
2023-03-13 | 3383.1 | 3492.3 | 2868.6 | 3156.2998 | 2352 | 3660.3 | 3969 | 3196.2 | 3068.1 | 3733.8 | 2969.4 | 3307.5 | 4063.5 | 2719.5 | 3738 | 4846.8003 | 3267.5999 | 3572.1 | 3368.4001 | 4399.5 | 3893.4 | 3194.0999 | 3015.6 | 3248.7 | 2772 | 3992.1 | 3179.4 | 3387.3 | 3108 | 2782.4998 | 2658.5999 | 2478 | 3339 | 2259.6 | 1728.3 | 3231.9 | 3255 | 2328.9 | 2066.4 | 1705.2001 | 1173.9 | 2135.7 | 1814.4 | 1142.4 | 806.4 | 711.9 | 31.5 | 583.8 | 403.2 | 617.4 | 1392.2999 | 1272.6 | 1686.3 | 1201.2 | 1541.3999 | 802.1999 | 913.5 | 984.9 | 1495.2 | 1585.4999 | 945.0001 | 3334.8 | 2253.3 | 3135.2998 | 2954.7 | 2786.7 | 4021.4998 | 2591.4001 | 3288.5999 | 4101.3 | 3034.5 | 4254.6 | 4336.5 | 3593.1 | 2112.5999 | 3418.8 | 3110.1 | 3570 | 3305.4 | 4519.2 | 3651.9 | 4578 | 3265.5 | 4128.6 | 3181.5 | 4200 | 3551.1 | 3408.3 | 4158 | 4212.6 | 3023.9998 | 3387.3 | 2786.7 | 3280.2002 | 3889.2002 | 3175.2
2023-03-14 | 4319.6997 | 3523.7998 | 4067.7 | 3685.5 | 4118.1 | 4788 | 3975.3 | 4821.6 | 4863.6 | 4804.8 | 6213.9 | 4111.8003 | 4872 | 5117.6997 | 5489.4004 | 5371.8003 | 4418.4 | 4756.5 | 5325.6 | 4107.6 | 3994.2 | 3504.9 | 5659.4995 | 4884.6 | 3032.4 | 4750.2 | 2805.5999 | 3675 | 3015.6 | 3135.2998 | 3872.4001 | 2219.7 | 2232.2998 | 1971.9 | 2986.2 | 3639.3 | 3429.2998 | 1692.6 | 3192 | 3612.0002 | 1820.7 | 2226 | 1453.2001 | 1377.6 | 2425.5 | 1619.1 | 1501.5001 | 1491 | 191.1 | 2375.1 | 1818.6 | 1764 | 1272.6 | 2219.7 | 1358.7 | 1953 | 2732.0999 | 2898 | 2706.9001 | 2089.5 | 2158.8 | 2331 | 2835 | 2207.0999 | 2331 | 2652.3 | 2066.4 | 3229.7998 | 2858.0999 | 3431.4 | 3952.2 | 2129.4001 | 3958.5 | 2641.8 | 4027.8 | 4321.8 | 2312.1 | 4225.1997 | 4094.9998 | 3418.8 | 3645.6 | 3204.6 | 3309.6 | 3082.7998 | 3549 | 3070.2 | 3502.8 | 2184 | 1961.4 | 2278.5 | 2568.3 | 2679.6 | 2734.2 | 4741.8 | 3700.2 | 2438.0999
2023-03-15 | 3145.8 | 3402 | 4485.6 | 2396.1 | 3532.2 | 3181.5 | 4011 | 4620 | 4067.7 | 3257.1 | 3738 | 2845.5 | 3947.9998 | 3437.7 | 4233.6 | 3651.9 | 2858.0999 | 3992.1 | 2952.5999 | 4800.6 | 3402 | 4815.3003 | 4863.6 | 5334 | 4252.5 | 3738 | 5334 | 3612.0002 | 4235.7 | 3435.5999 | 2616.6 | 4250.4 | 3494.4 | 2459.1 | 4132.8 | 1896.3 | 1944.6001 | 2272.2 | 1988.7001 | 3032.4 | 2738.4001 | 2637.5999 | 3049.2 | 2398.2 | 1276.8 | 737.1 | 405.3 | 2406.6 | 1100.4 | 327.6 | 884.1 | 1199.1 | 2215.5 | 3838.7998 | 1394.4 | 2244.9 | 2673.2998 | 1348.2 | 1738.8 | 2320.5 | 1152.9 | 2906.4001 | 2715.3 | 3017.7002 | 2179.8 | 2692.2 | 2662.8 | 1885.8 | 1808.1 | 3185.7002 | 1827 | 2759.4001 | 2188.2 | 1614.8999 | 2501.0999 | 1917.3 | 2965.2002 | 2809.8 | 2127.3 | 2163 | 2772 | 2790.9 | 2583 | 2194.5 | 2801.4 | 2538.9 | 2916.9 | 2177.7 | 2979.9001 | 2912.7 | 1816.4999 | 2396.1 | 2545.2 | 1619.1 | 2387.7 | 2902.2
2023-03-16 | 2700.6 | 2931.5999 | 3017.7002 | 2589.3 | 2089.5 | 2175.6 | 1869 | 2704.8 | 3441.9001 | 3355.7998 | 2839.2 | 1680 | 1656.9 | 2020.2 | 2847.6 | 2391.9 | 2352 | 2160.9 | 2610.3 | 1881.6 | 2398.2 | 2835 | 2811.9001 | 1596 | 2486.4 | 1604.3999 | 1526.7001 | 1549.7999 | 1436.4 | 1881.6 | 2297.4 | 1505.7 | 1478.4 | 1850.1 | 1543.5 | 1562.4 | 1707.2999 | 2509.5 | 2244.9 | 1640.1001 | 1661.1 | 2018.1001 | 1839.6 | 2345.7 | 2385.6 | 2331 | 2406.6 | 1593.9 | 1304.1 | 1892.1 | 2354.0999 | 1717.7999 | 2091.6 | 2123.0999 | 3116.4 | 3811.5 | 3357.9 | 2862.3 | 2868.6 | 2950.4998 | 2866.5 | 2717.4 | 2700.6 | 3009.3 | 2776.2 | 3196.2 | 2461.2 | 2868.6 | 2616.6 | 2578.8 | 2295.3 | 2425.5 | 1887.9 | 2662.8 | 2133.5999 | 3553.2 | 3372.6 | 3248.7 | 2505.3 | 3150.0002 | 2436 | 3452.4 | 2482.2 | 2343.5999 | 3099.5999 | 3168.9001 | 3028.2 | 3009.3 | 3055.5 | 2112.5999 | 2013.9 | 3038.7002 | 2641.8 | 2247 | 2982 | 2992.5
2023-03-17 | 2641.8 | 4347 | 3200.4001 | 4269.3 | 3632.9998 | 4729.1997 | 2242.8 | 2994.6 | 4945.5 | 4216.8 | 4044.5999 | 4076.1 | 3393.5999 | 4122.3 | 4183.2 | 3225.6 | 3458.7 | 3941.7 | 3261.3 | 2118.9001 | 2530.5 | 2244.9 | 1984.5 | 1911 | 2767.7998 | 2459.1 | 3194.0999 | 1921.5 | 3259.2002 | 2301.6 | 2683.8 | 2996.7 | 2694.2998 | 2534.7 | 2358.3 | 3286.5 | 3282.2998 | 2793 | 3866.1 | 3780.0002 | 2087.4 | 2627.1 | 2730 | 1871.1001 | 2207.0999 | 2898 | 3030.3 | 1785 | 1749.3 | 1600.2001 | 1262.1 | 1272.6 | 1039.5 | 1022.7 | 1505.7 | 1667.4 | 1852.2001 | 1740.9 | 2618.7 | 1837.5 | 3326.4 | 3328.5 | 2368.8 | 1900.5 | 2509.5 | 2748.9 | 3555.3 | 2977.8 | 2725.8 | 3326.4 | 3347.4001 | 3116.4 | 2648.1 | 2656.5 | 3026.0999 | 2826.5999 | 2618.7 | 2648.1 | 2314.2 | 1881.6 | 3055.5 | 3242.4001 | 2608.2 | 2257.5 | 2772 | 3278.1 | 2711.0999 | 2979.9001 | 2711.0999 | 2534.7 | 2652.3 | 2975.7 | 2534.7 | 3286.5 | 3528 | 3137.4
2023-03-18 | 3746.4 | 3192 | 3339 | 2784.5999 | 2307.9 | 2648.1 | 4162.2 | 3324.3 | 4880.4 | 3639.3 | 2452.8 | 3511.2 | 5294.0996 | 5384.4 | 5665.8003 | 5569.1997 | 5789.7 | 5495.7 | 4599 | 4918.2 | 4048.8 | 5008.5 | 3847.2 | 4174.8 | 3807.3 | 4074 | 5607 | 5182.8003 | 5050.5 | 4076.1 | 5535.5996 | 4796.4 | 5182.8003 | 3819.9 | 5520.9 | 4130.7 | 4120.2 | 4565.4 | 4113.9 | 4378.5 | 2375.1 | 4573.8003 | 3263.4 | 3643.5 | 2746.7998 | 1650.6 | 2877 | 1848 | 1493.1 | 1423.8 | 2184 | 873.6 | 3381 | 1125.6 | 2331 | 2572.5 | 1701 | 2637.5999 | 3242.4001 | 2799.3 | 3448.2 | 1768.2001 | 2394 | 1902.6 | 2648.1 | 2820.2998 | 2461.2 | 3498.6 | 3874.4998 | 3007.2 | 3156.2998 | 2721.6 | 3299.1 | 2862.3 | 3696 | 3435.5999 | 4771.2 | 2457 | 4464.5996 | 4218.9 | 2883.3 | 3194.0999 | 3832.5 | 3131.1 | 3834.6 | 3767.4 | 3114.3 | 3740.1 | 3899.7 | 3840.9 | 2984.1 | 3784.2 | 4449.9 | 2593.5 | 3374.7 | 2734.2
2023-03-19 | 2948.4001 | 2356.2 | 2505.3 | 3215.0999 | 3395.7 | 3011.4 | 2908.5 | 2461.2 | 2723.7002 | 2973.5999 | 2856.0002 | 2868.6 | 3746.4 | 2377.2 | 2843.4 | 3252.9 | 2933.7 | 3166.8 | 3108 | 2511.5999 | 2461.2 | 2114.7 | 2085.3 | 2578.8 | 3223.5 | 1967.7 | 2616.6 | 2942.1 | 2853.9001 | 2433.9001 | 1734.6 | 1331.4 | 1675.8 | 882 | 1247.4 | 1726.2 | 1440.6 | 928.2 | 957.6 | 1530.8999 | 2339.4 | 1110.9 | 1530.8999 | 1631.7 | 1730.4 | 1430.1 | 1045.8 | 1451.1 | 1969.8 | 1201.2 | 1115.1 | 1341.9 | 1016.4 | 1014.3001 | 170.1 | 1268.4 | 1098.2999 | 938.7 | 1098.2999 | 1278.9 | 357 | 930.3001 | 1306.2 | 1728.3 | 2696.4 | 2030.7 | 2459.1 | 2885.4001 | 1749.3 | 3173.0999 | 3339 | 2618.7 | 2883.3 | 3983.7002 | 3700.2 | 3299.1 | 3124.8 | 3502.8 | 2524.2 | 3389.4001 | 2849.7 | 3410.4001 | 3939.6 | 2757.3 | 3221.4001 | 3003.0002 | 4269.3 | 3784.2 | 2631.3 | 2847.6 | 3565.8 | 2780.4001 | 3528 | 3276 | 3282.2998 | 3966.9
2023-03-20 | 3080.7 | 2152.5 | 2001.2999 | 2423.4001 | 1917.3 | 2669.1 | 2110.5 | 2776.2 | 3355.7998 | 2620.8 | 2125.2 | 3385.2 | 3868.2002 | 2944.2002 | 2431.8 | 2538.9 | 2597.7 | 2799.3 | 2223.9 | 1843.8 | 2039.1 | 2404.5 | 3051.3 | 2818.2002 | 1999.2001 | 2572.5 | 3126.9001 | 2757.3 | 3336.9 | 3801 | 3173.0999 | 2637.5999 | 2887.5 | 2919 | 1360.8 | 1614.8999 | 1797.6001 | 1331.4 | 1728.3 | 1562.4 | 1837.5 | 1803.9 | 2095.8 | 1818.6 | 980.7 | 2299.5 | 3485.9998 | 1635.9 | 1138.2001 | 1715.7 | 2900.0999 | 1778.7001 | 2106.3 | 2496.9 | 1988.7001 | 2755.2 | 3855.5999 | 2324.7 | 2690.0999 | 3089.1 | 1407 | 2303.7 | 3492.3 | 1306.2 | 1386 | 913.5 | 1396.5 | 1677.8999 | 1948.7999 | 2226 | 1740.9 | 2457 | 2404.5 | 3124.8 | 2948.4001 | 2459.1 | 1961.4 | 2167.2002 | 1946.7 | 2011.7999 | 2375.1 | 2801.4 | 2975.7 | 2499 | 2658.5999 | 2591.4001 | 3047.0999 | 2555.7 | 2971.5 | 2916.9 | 2694.2998 | 2009.7001 | 2438.0999 | 2627.1 | 2433.9001 | 3628.8
2023-03-21 | 2599.8 | 3473.4 | 4361.7 | 3097.4998 | 2562 | 2253.3 | 2738.4001 | 3528 | 3660.3 | 3943.8 | 3651.9 | 4393.1997 | 3738 | 4620 | 3290.7 | 4722.9004 | 3834.6 | 3748.5 | 3498.6 | 4267.1997 | 3540.5999 | 3507 | 4680.9 | 4909.8 | 4267.1997 | 4218.9 | 4355.4 | 4032 | 3166.8 | 4922.4 | 4223.1 | 2717.4 | 2417.0999 | 2627.1 | 2354.0999 | 3087 | 3559.4998 | 4437.3 | 3563.7 | 2660.7 | 3603.6 | 3576.3 | 2509.5 | 3929.0999 | 2868.6 | 4036.2002 | 2906.4001 | 3244.4998 | 3647.7002 | 3511.2 | 4120.2 | 3143.7 | 3681.3 | 2824.5 | 2614.5 | 4162.2 | 3725.4 | 2711.0999 | 3129 | 3698.1 | 3847.2 | 2576.7 | 3549 | 2730 | 3517.5 | 3045 | 3578.4 | 3544.7998 | 3030.3 | 3437.7 | 3406.2002 | 2706.9001 | 2633.4001 | 4034.1 | 3410.4001 | 3393.5999 | 3557.4001 | 3458.7 | 3406.2002 | 3110.1 | 3173.0999 | 2564.1 | 3941.7 | 3857.7 | 3420.9 | 3899.7 | 3439.8 | 4380.6 | 3721.2002 | 3864 | 3939.6 | 3114.3 | 3038.7002 | 2933.7 | 3145.8 | 3429.2998
2023-03-22 | 3433.5 | 3761.1 | 3511.2 | 4053 | 3935.4 | 2486.4 | 2415 | 2591.4001 | 2979.9001 | 3103.8 | 3870.3 | 2996.7 | 3082.7998 | 3557.4001 | 3376.7998 | 3574.2002 | 4109.7 | 2711.0999 | 2774.1 | 4431 | 2631.3 | 2568.3 | 3918.6 | 3906 | 3626.7 | 2845.5 | 2188.2 | 3225.6 | 2954.7 | 2618.7 | 3387.3 | 3105.9 | 2879.0999 | 2992.5 | 2635.4998 | 3622.5 | 3347.4001 | 2669.1 | 3269.7 | 3454.5 | 5000.1 | 4773.3003 | 3252.9 | 3807.3 | 3559.4998 | 2664.9001 | 2679.6 | 3668.7002 | 3966.9 | 3385.2 | 3099.5999 | 4426.8003 | 2583 | 3740.1 | 3076.5002 | 3859.8 | 4393.1997 | 3750.5999 | 4426.8003 | 4128.6 | 2822.4 | 2368.8 | 4504.5 | 1936.2001 | 1942.5 | 2677.5 | 4273.5 | 2150.4 | 3492.3 | 3005.0999 | 3727.5 | 3563.7 | 2158.8 | 3887.1 | 3662.4001 | 2786.7 | 3152.0999 | 3042.9 | 3404.1 | 2555.7 | 3670.7998 | 3250.8 | 3263.4 | 3219.3 | 3278.1 | 3603.6 | 2740.5 | 2721.6 | 3147.9001 | 3225.6 | 3118.5 | 2704.8 | 2679.6 | 3885 | 3435.5999 | 3727.5
2023-03-23 | 2450.7 | 5390.7 | 2541 | 3990 | 3336.9 | 4563.3 | 3580.5 | 3372.6 | 4124.4 | 3051.3 | 3448.2 | 3225.6 | 2633.4001 | 3509.0999 | 4128.6 | 4147.5 | 2446.5 | 3696 | 3885 | 2988.2998 | 3750.5999 | 3561.5999 | 4475.1 | 3315.9001 | 2683.8 | 3229.7998 | 2927.4001 | 2618.7 | 3889.2002 | 2736.3 | 4244.1 | 3376.7998 | 4376.4 | 4151.6997 | 3353.7002 | 3763.2 | 3498.6 | 2515.8 | 2639.7 | 3513.3 | 3000.9001 | 4267.1997 | 3318.0002 | 1224.3 | 2242.8 | 1144.5 | 2633.4001 | 1526.7001 | 2427.5999 | 1881.6 | 2215.5 | 4071.9001 | 3771.6 | 3670.7998 | 2431.8 | 2685.9001 | 2946.3 | 1934.1001 | 3530.1 | 3815.7002 | 2696.4 | 3423 | 3603.6 | 2274.3 | 2440.2 | 2043.3 | 2100 | 3309.6 | 3632.9998 | 2736.3 | 4433.1 | 3809.4 | 3412.4998 | 4307.1 | 3958.5 | 3139.5 | 3872.4001 | 2496.9 | 2526.3 | 2870.7002 | 3259.2002 | 2658.5999 | 2858.0999 | 2996.7 | 2610.3 | 2954.7 | 2828.7 | 2532.6 | 3353.7002 | 2992.5 | 1925.7001 | 2536.8 | 2597.7 | 2520 | 2715.3 | 2725.8
2023-03-24 | 3053.4001 | 2633.4001 | 2568.3 | 2633.4001 | 4086.6 | 4445.7 | 2879.0999 | 4088.7 | 4231.5 | 2910.6 | 3080.7 | 3893.4 | 2673.2998 | 2620.8 | 2469.6 | 2471.7 | 3431.4 | 3339 | 3425.1 | 2975.7 | 2566.2 | 4008.9 | 3666.6 | 3740.1 | 3152.0999 | 3387.3 | 3080.7 | 2864.4 | 2503.2 | 2454.9 | 3565.8 | 4302.9 | 3158.4 | 3271.8 | 2465.4 | 2158.8 | 2692.2 | 2509.5 | 1749.3 | 2211.3 | 2387.7 | 1024.7999 | 1505.7 | 3284.4 | 3150.0002 | 3066 | 2490.6 | 2051.7 | 1079.4 | 928.2 | 959.6999 | 598.5 | 3504.9 | 3110.1 | 2144.1 | 3225.6 | 1869 | 2587.2 | 2314.2 | 2362.5 | 1866.9 | 1530.8999 | 2830.8 | 1474.2001 | 2694.2998 | 3089.1 | 2866.5 | 3454.5 | 2988.2998 | 3122.7 | 2263.8 | 2700.6 | 2845.5 | 2954.7 | 4042.5 | 2940 | 3920.7 | 3315.9001 | 2700.6 | 3622.5 | 3708.5999 | 2986.2 | 3234 | 2207.0999 | 3702.3 | 3349.5 | 4395.3 | 3448.2 | 3973.2 | 3036.6 | 2171.4 | 2625 | 2885.4001 | 3280.2002 | 2799.3 | 2958.9
2023-03-25 | 3217.2 | 2148.3 | 2310 | 2095.8 | 1988.7001 | 2184 | 2847.6 | 3225.6 | 1904.7 | 1990.8 | 3057.6 | 3538.5002 | 2431.8 | 2744.7002 | 2910.6 | 2895.9 | 2364.5999 | 2801.4 | 2921.1 | 2797.2002 | 2184 | 3733.8 | 3162.6 | 2845.5 | 3458.7 | 2173.5 | 2425.5 | 2188.2 | 1785 | 2593.5 | 3240.3 | 2832.9001 | 2326.8 | 1610.7001 | 1199.1 | 1719.9 | 2047.4999 | 2139.9 | 1858.5 | 949.2 | 1482.6001 | 1089.9 | 1724.1 | 277.2 | 789.6 | 1367.1 | 1814.4 | 352.8 | 525 | 159.6 | 163.8 | 1845.8999 | 441 | 2272.2 | 3540.5999 | 3126.9001 | 1738.8 | 2205 | 1860.6001 | 1900.5 | 1959.3 | 2123.0999 | 2984.1 | 3215.0999 | 4168.5 | 3288.5999 | 2631.3 | 4212.6 | 3780.0002 | 3297 | 5069.4 | 4206.3 | 5254.2 | 3345.3 | 4214.7 | 5052.6 | 3971.0999 | 4678.8 | 4752.3 | 4365.9 | 3124.8 | 4321.8 | 4019.4001 | 2576.7 | 3290.7 | 2627.1 | 2858.0999 | 3433.5 | 2698.5 | 2916.9 | 2490.6 | 2851.8 | 2205 | 2820.2998 | 2194.5 | 2772
2023-03-26 | 3105.9 | 2488.5 | 2929.5002 | 3248.7 | 2776.2 | 2263.8 | 3101.7 | 4097.1 | 3595.2002 | 3318.0002 | 3166.8 | 4097.1 | 3511.2 | 2736.3 | 3011.4 | 3553.2 | 2578.8 | 3282.2998 | 2391.9 | 3658.2 | 2664.9001 | 2030.7 | 2165.1 | 2370.9 | 2486.4 | 2639.7 | 2293.2 | 3546.9 | 3490.2 | 2576.7 | 2249.1 | 2872.8 | 2366.7 | 1795.5 | 2284.8 | 1829.1 | 1904.7 | 2381.4 | 1270.5 | 1793.4 | 2324.7 | 917.6999 | 850.5 | 1157.1 | 1556.1001 | 936.6 | 1230.6 | 892.5 | 1234.8 | 1969.8 | 1146.6 | 1257.9 | 2110.5 | 3028.2 | 2517.9001 | 1461.6 | 1054.2 | 2160.9 | 2761.5 | 3796.8 | 3198.3 | 2062.2 | 3158.4 | 4804.8 | 4334.4004 | 2702.7 | 3874.4998 | 3452.4 | 2961 | 5208 | 4695.6 | 5220.6 | 3702.3 | 5126.1 | 5092.5 | 3597.2998 | 2784.5999 | 4279.8 | 3412.4998 | 4407.9 | 3019.8 | 3509.0999 | 3108 | 3320.0999 | 3433.5 | 3460.8 | 2688.0002 | 3248.7 | 3595.2002 | 4170.6 | 2646 | 2076.9 | 2727.9 | 3819.9 | 3822 | 4481.4
2023-03-27 | 3166.8 | 3586.8 | 3681.3 | 3641.4 | 3700.2 | 3843 | 4151.6997 | 4084.5 | 4120.2 | 4174.8 | 3746.4 | 3861.9 | 3023.9998 | 3133.2002 | 3843 | 3530.1 | 3166.8 | 3267.5999 | 3458.7 | 2956.8 | 2853.9001 | 2803.5 | 3141.6 | 2967.2998 | 2998.8 | 3307.5 | 2360.4001 | 2652.3 | 2862.3 | 2881.2 | 2543.1 | 2022.2999 | 3173.0999 | 3538.5002 | 1803.9 | 3175.2 | 3213 | 1104.6 | 932.4 | 1010.1 | 827.4 | 674.1 | 600.6 | 350.7 | 793.8 | 636.3 | 646.8 | 632.1 | 123.9 | 581.7 | 210 | 621.6 | 739.2 | 14.7 | 384.3 | 1171.7999 | 510.3 | 735 | 48.3 | 823.2 | 1075.2 | 1188.6 | 346.5 | 428.4 | 890.4 | 653.1 | 785.4 | 1308.3 | 1407 | 1243.2 | 1255.7999 | 1325.1001 | 1663.2 | 1593.9 | 2732.0999 | 2385.6 | 1663.2 | 3005.0999 | 1988.7001 | 1839.6 | 2583 | 2862.3 | 1812.3 | 1629.6001 | 2635.4998 | 2608.2 | 1759.8 | 3412.4998 | 3084.9 | 1827 | 2152.5 | 2782.4998 | 1568.7 | 2742.6 | 1726.2 | 2293.2
2023-03-28 | 2492.7 | 1432.2 | 1398.6001 | 1386 | 1341.9 | 1646.4 | 2125.2 | 2022.2999 | 1785 | 2083.2 | 1724.1 | 2032.8 | 1577.1 | 1864.7999 | 1644.2999 | 2144.1 | 1770.2999 | 1404.9 | 1841.7001 | 1440.6 | 2079 | 2085.3 | 999.6 | 896.7 | 911.4 | 842.1 | 443.1 | 111.3 | 0 | 0 | 0 | 0 | 0 | 0 | 0 | 0 | 0 | 0 | 0 | 0 | 0 | 0 | 0 | 0 | 0 | 243.6 | 407.4 | 438.9 | 430.5 | 407.4 | 375.9 | 606.9 | 682.5 | 615.3 | 609 | 604.8 | 535.5 | 697.2 | 672.0001 | 697.2 | 617.4 | 701.4 | 758.1 | 737.1 | 1098.2999 | 2295.3 | 2133.5999 | 3687.6 | 2200.8 | 3584.7 | 2396.1 | 2776.2 | 2102.1 | 2331 | 3034.5 | 3334.8 | 3591 | 2047.4999 | 3498.6 | 2891.7002 | 3738 | 4172.6997 | 4197.9 | 3756.9001 | 3355.7998 | 4015.2 | 2872.8 | 3021.9001 | 2753.1 | 2402.4 | 3173.0999 | 2274.3 | 2536.8 | 3528 | 4086.6 | 3236.1
2023-03-29 | 2858.0999 | 2335.2 | 2589.3 | 3122.7 | 2412.9 | 3139.5 | 2816.1 | 1911 | 1946.7 | 2667 | 2627.1 | 1789.2 | 2436 | 2404.5 | 2891.7002 | 1705.2001 | 2845.5 | 2576.7 | 3336.9 | 2488.5 | 2064.3 | 2295.3 | 2261.7 | 1533 | 2452.8 | 2345.7 | 1732.5001 | 2889.6 | 2820.2998 | 2900.0999 | 2935.8 | 2433.9001 | 2895.9 | 2973.5999 | 4019.4001 | 2832.9001 | 3234 | 2440.2 | 365.4 | 109.2 | 291.9 | 63 | 485.1 | 224.7 | 940.8 | 1730.4 | 684.6 | 260.4 | 233.1 | 147 | 109.2 | 449.4 | 37.8 | 1486.7999 | 871.4999 | 598.5 | 336 | 42 | 938.7 | 2517.9001 | 1633.7999 | 1327.2 | 814.8001 | 2100 | 1730.4 | 1539.2999 | 2499 | 1793.4 | 3937.5 | 4300.8 | 4063.5 | 2580.9001 | 4151.6997 | 4399.5 | 3916.5 | 3303.2998 | 4351.2 | 4065.6 | 3819.9 | 4130.7 | 3966.9 | 4443.6 | 3786.3 | 4107.6 | 4477.2 | 3454.5 | 2083.2 | 3110.1 | 3255 | 3168.9001 | 1755.6 | 1841.7001 | 1778.7001 | 1919.3999 | 1816.4999 | 1713.6001
2023-03-30 | 2293.2 | 2190.3 | 1810.2 | 1936.2001 | 2011.7999 | 1528.8 | 1604.3999 | 1619.1 | 2238.6 | 2547.3 | 2538.9 | 2270.0999 | 2452.8 | 2614.5 | 2423.4001 | 1560.2999 | 2402.4 | 2398.2 | 2530.5 | 2255.4 | 1619.1 | 2543.1 | 2452.8 | 2471.7 | 2320.5 | 1543.5 | 1543.5 | 1430.1 | 1883.7 | 1782.9 | 1677.8999 | 1304.1 | 1390.2001 | 1173.9 | 1323 | 1352.4 | 1362.9 | 695.1 | 1942.5 | 751.8 | 2335.2 | 688.8 | 886.1999 | 218.4 | 336 | 596.4 | 340.2 | 1075.2 | 277.2 | 1020.6 | 1167.6 | 684.6 | 1178.1 | 1136.1 | 911.4 | 1085.7 | 1075.2 | 1514.1 | 1033.2 | 1598.1 | 1820.7 | 1852.2001 | 2929.5002 | 1365 | 3227.7 | 2417.0999 | 2717.4 | 4508.7 | 3360 | 4857.3 | 3801 | 2515.8 | 2454.9 | 4168.5 | 2868.6 | 4773.3003 | 4916.1 | 2060.1 | 2507.4001 | 2994.6 | 3108 | 3473.4 | 2641.8 | 4050.9001 | 4819.5 | 6016.5 | 5195.4 | 4286.1 | 3983.7002 | 4302.9 | 3328.5 | 5525.1 | 2713.2 | 3679.2 | 2744.7002 | 2633.4001
2023-03-31 | 2307.9 | 4206.3 | 3643.5 | 2767.7998 | 3742.2002 | 4584.3 | 5023.1997 | 4550.7 | 5523 | 4573.8003 | 4336.5 | 4748.1 | 4067.7 | 4720.8003 | 3910.2 | 4861.5 | 4269.3 | 3813.6 | 3956.4 | 3147.9001 | 2694.2998 | 2093.7 | 2207.0999 | 2144.1 | 2295.3 | 2446.5 | 2347.8 | 2316.3 | 2284.8 | 1438.5 | 1438.5 | 1705.2001 | 2935.8 | 3931.2 | 2616.6 | 2990.4 | 2118.9001 | 1896.3 | 2763.6 | 1906.8 | 2066.4 | 2295.3 | 3927.0002 | 1333.5 | 1474.2001 | 2253.3 | 1606.5 | 1432.2 | 2704.8 | 1848 | 1925.7001 | 1171.7999 | 2627.1 | 915.6 | 2064.3 | 1530.8999 | 1444.8 | 1062.6 | 4023.5999 | 1757.7001 | 2534.7 | 2167.2002 | 2379.3 | 2152.5 | 2442.3 | 3070.2 | 2148.3 | 2467.5 | 3446.1 | 3246.5999 | 2879.0999 | 3406.2002 | 3908.1 | 2322.6 | 2412.9 | 3015.6 | 3158.4 | 2446.5 | 3147.9001 | 3345.3 | 3412.4998 | 3765.2998 | 3032.4 | 3727.5 | 3364.2 | 3213 | 3425.1 | 2763.6 | 2576.7 | 2702.7 | 3404.1 | 3402 | 2683.8 | 3651.9 | 3586.8 | 2690.0999
2023-07-01 | 3735.9001 | 3511.2 | 2782.4998 | 3450.2998 | 3635.0999 | 4435.2 | 3607.8 | 5040 | 5304.6 | 5768.6997 | 4519.2 | 5569.1997 | 5082 | 4941.3003 | 5424.3003 | 5214.3 | 5363.4 | 4586.4 | 5413.8003 | 5262.6 | 4775.4 | 5222.6997 | 3899.7 | 5010.6 | 5329.8003 | 3897.5999 | 5308.8 | 3145.8 | 4634.6997 | 4410 | 3727.5 | 4120.2 | 3112.2002 | 3397.8 | 5422.1997 | 3080.7 | 3544.7998 | 3000.9001 | 4844.7 | 5896.8003 | 1967.7 | 3960.6 | 2883.3 | 3824.0999 | 2937.9 | 1470 | 4909.8 | 1757.7001 | 2564.1 | 1690.5 | 1423.8 | 2717.4 | 3395.7 | 2824.5 | 5264.6997 | 4470.9 | 3670.7998 | 4233.6 | 2780.4001 | 2685.9001 | 2723.7002 | 2902.2 | 1736.7 | 4617.9 | 1478.4 | 4000.5002 | 3492.3 | 4185.3003 | 4393.1997 | 5040 | 4468.8 | 3834.6 | 4420.5 | 4200 | 4401.6 | 4275.6 | 4233.6 | 4454.1 | 4966.5 | 3903.9001 | 4485.6 | 4479.3003 | 5336.1 | 4044.5999 | 6350.4 | 6816.6 | 5546.0996 | 5002.1997 | 5084.1 | 5779.2 | 4890.9 | 5516.6997 | 5953.4995 | 6610.8 | 4699.8003 | 6627.6
2023-07-02 | 5980.8 | 4683 | 4538.1 | 6402.9 | 4107.6 | 5147.1 | 6165.5996 | 4731.3 | 7230.3 | 4013.1 | 5149.1997 | 4937.1 | 4296.6 | 4218.9 | 4664.1 | 4546.5 | 4017.3 | 3450.2998 | 4771.2 | 4853.0996 | 4191.6 | 3811.5 | 5048.4 | 5529.3 | 5756.1 | 4536 | 3282.2998 | 5140.8 | 3931.2 | 4561.1997 | 4294.5 | 3794.7002 | 4191.6 | 3284.4 | 4273.5 | 4065.6 | 5378.1 | 3939.6 | 2902.2 | 3246.5999 | 2114.7 | 1696.7999 | 3322.2 | 4044.5999 | 4053 | 3689.7 | 3950.0999 | 4076.1 | 2845.5 | 3456.6 | 5021.1 | 4844.7 | 5008.5 | 4244.1 | 2704.8 | 6444.9 | 4525.5 | 5031.6 | 4565.4 | 2811.9001 | 3922.8 | 3647.7002 | 4578 | 4170.6 | 4260.9004 | 4002.5999 | 4313.4 | 5625.9 | 3622.5 | 6566.7 | 4302.9 | 4244.1 | 6096.3003 | 5764.5005 | 4731.3 | 4319.6997 | 6419.7 | 5342.4004 | 5596.5 | 3582.5999 | 5226.9 | 4460.4 | 4920.3003 | 4038.3 | 6552 | 4804.8 | 4470.9 | 5130.3 | 4494 | 4137 | 5088.3003 | 3706.4998 | 3733.8 | 3861.9 | 4307.1 | 3864
2023-07-03 | 5296.2 | 4044.5999 | 4202.1 | 3137.4 | 3777.9001 | 5237.4 | 3410.4001 | 4979.1 | 6188.6997 | 3504.9 | 4365.9 | 4200 | 5634.3 | 5151.3 | 5600.7 | 5002.1997 | 5430.6 | 6350.4 | 6157.1997 | 6734.6997 | 7394.1 | 5852.6997 | 6692.6997 | 5086.2 | 4901.4 | 5697.3 | 5308.8 | 4790.1 | 5930.4004 | 6474.3 | 5004.3 | 5922 | 3952.2 | 5999.6997 | 5021.1 | 4817.4 | 6381.9 | 5168.1 | 3591 | 4836.3 | 4519.2 | 5949.3003 | 6787.1997 | 3992.1 | 3215.0999 | 4258.8003 | 2990.4 | 3704.4001 | 3315.9001 | 4168.5 | 2471.7 | 4242 | 3628.8 | 3045 | 3586.8 | 2576.7 | 4697.7 | 3355.7998 | 6234.9 | 6087.9 | 3574.2002 | 3278.1 | 3045 | 5002.1997 | 2816.1 | 3330.6 | 4678.8 | 2408.7 | 3332.7002 | 4983.3 | 3815.7002 | 3721.2002 | 4672.5 | 6976.1997 | 5409.6 | 5959.8003 | 4013.1 | 4040.4 | 6478.5 | 5046.3 | 3206.7002 | 5552.4 | 6942.6 | 6465.9004 | 5903.1 | 4439.4 | 5460 | 4145.4 | 3906 | 6293.6997 | 3969 | 4764.9 | 6463.8 | 4475.1 | 3969 | 3790.5
2023-07-04 | 3750.5999 | 6934.1997 | 5212.2 | 4143.3 | 3849.3 | 3519.6 | 4993.8 | 3271.8 | 3744.2998 | 4426.8003 | 5077.8 | 3498.6 | 3958.5 | 3446.1 | 5071.5 | 4840.5 | 4185.3003 | 4834.1997 | 5014.8003 | 4206.3 | 3223.5 | 4529.7 | 5170.1997 | 3975.3 | 4521.3 | 4504.5 | 3656.0999 | 2826.5999 | 3259.2002 | 3431.4 | 3796.8 | 3620.4 | 3559.4998 | 4888.8003 | 4290.3 | 3780.0002 | 3441.9001 | 2599.8 | 4580.1 | 3240.3 | 4139.1 | 3538.5002 | 3414.5999 | 2990.4 | 4069.8 | 3208.7998 | 5130.3 | 2994.6 | 1491 | 1356.6 | 3341.0999 | 2322.6 | 989.1 | 3135.2998 | 384.3 | 2240.7 | 2583 | 3922.8 | 5743.5 | 3311.7 | 5747.7 | 1898.4 | 3794.7002 | 5243.6997 | 5376.0005 | 4594.8 | 2977.8 | 5210.1 | 3196.2 | 4305 | 4974.9 | 3597.2998 | 4664.1 | 3563.7 | 4011 | 3788.4 | 4550.7 | 4084.5 | 5940.9 | 7293.3 | 4447.8 | 4687.1997 | 4401.6 | 6354.6 | 6457.5 | 5661.6 | 6379.8 | 4300.8 | 5665.8003 | 4571.7 | 4548.6 | 5258.4 | 8001.0005 | 6058.5 | 6142.5 | 3754.8
2023-07-05 | 3895.5 | 5153.4 | 3080.7 | 6505.8 | 4596.9 | 3878.7 | 4252.5 | 4848.9 | 6923.6997 | 5121.9 | 4281.9 | 5882.0996 | 5422.1997 | 3259.2002 | 3725.4 | 4134.9 | 4494 | 4670.4 | 3788.4 | 5292 | 4256.7 | 3368.4001 | 3798.9 | 4533.9 | 7030.8003 | 4533.9 | 3105.9 | 5031.6 | 3754.8 | 2249.1 | 2723.7002 | 2131.5 | 3299.1 | 2595.5999 | 3916.5 | 1742.9999 | 2436 | 1742.9999 | 1184.4 | 2341.5 | 1558.2 | 1892.1 | 3490.2 | 3005.0999 | 1705.2001 | 1856.4 | 457.8 | 1742.9999 | 493.5 | 1165.5 | 852.6 | 1831.2001 | 537.6 | 1409.1001 | 2633.4001 | 2255.4 | 1295.7001 | 1875.2999 | 926.1 | 3498.6 | 1990.8 | 1608.6 | 2585.0999 | 2505.3 | 2921.1 | 3958.5 | 2139.9 | 2522.1 | 4153.8 | 2669.1 | 2704.8 | 5772.9 | 3603.6 | 5741.4004 | 5197.5 | 3498.6 | 4162.2 | 3966.9 | 4376.4 | 3725.4 | 6533.1 | 4819.5 | 4998 | 5712.0005 | 4922.4 | 6186.6 | 5661.6 | 4435.2 | 8351.7 | 4964.4 | 7060.2 | 4725 | 4731.3 | 4981.2 | 3605.7 | 5063.1
2023-07-06 | 6024.9004 | 4977 | 6358.8 | 4886.7 | 5012.7 | 6894.3 | 4901.4 | 5552.4 | 5495.7 | 4657.8 | 5229 | 5210.1 | 5289.9 | 5138.7 | 4874.1 | 5504.1 | 6547.8003 | 6243.3003 | 5468.4 | 4592.7 | 4111.8003 | 4454.1 | 5894.7 | 6150.9 | 5048.4 | 5922 | 5182.8003 | 4926.5996 | 6134.1 | 7612.5005 | 3696 | 6921.6 | 4531.8 | 4550.7 | 3704.4001 | 2973.5999 | 3404.1 | 3910.2 | 3488.0999 | 3603.6 | 5182.8003 | 4239.9 | 5067.3 | 3712.8 | 4945.5 | 4374.3 | 4452 | 4926.5996 | 2713.2 | 5044.2 | 5775 | 5157.6 | 3147.9001 | 4395.3 | 4958.1 | 5350.8 | 3225.6 | 3958.5 | 4481.4 | 4953.9 | 5739.3 | 3983.7002 | 6331.5 | 4893 | 4462.5 | 5598.6 | 4319.6997 | 5415.9 | 3998.4001 | 6262.2 | 4296.6 | 4590.6 | 4191.6 | 6444.9 | 5856.9 | 5703.6 | 4435.2 | 3475.5 | 5982.9004 | 3956.4 | 5115.6 | 4683 | 6029.0996 | 3630.9001 | 6577.1997 | 4086.6 | 5619.6 | 4491.9 | 5071.5 | 4792.2 | 4281.9 | 4981.2 | 5107.2 | 4036.2002 | 4326 | 4164.3003
2023-07-07 | 4011 | 4363.8 | 4922.4 | 4525.5 | 4874.1 | 4120.2 | 4361.7 | 3511.2 | 3372.6 | 3656.0999 | 4420.5 | 4418.4 | 3372.6 | 4025.7 | 5867.4 | 5203.8 | 5187 | 3691.7998 | 5063.1 | 4489.8 | 4641 | 4699.8003 | 3444 | 4206.3 | 3601.5 | 3290.7 | 3189.9 | 5781.3 | 4622.1 | 4771.2 | 4013.1 | 4884.6 | 3987.9 | 3225.6 | 2599.8 | 1642.2 | 2299.5 | 1558.2 | 1980.3 | 1751.4 | 2868.6 | 3240.3 | 2725.8 | 1325.1001 | 4500.3003 | 1667.4 | 995.4 | 3477.6 | 2973.5999 | 2711.0999 | 3429.2998 | 2912.7 | 2807.7 | 2606.1 | 2068.5 | 3723.3 | 2163 | 2058 | 4279.8 | 2589.3 | 4966.5 | 3131.1 | 3021.9001 | 2824.5 | 2261.7 | 3334.8 | 3053.4001 | 2629.2 | 5691 | 5151.3 | 5113.5 | 3973.2 | 4195.8 | 5489.4004 | 4258.8003 | 8024.0996 | 4053 | 4550.7 | 4302.9 | 5331.9 | 4880.4 | 6096.3003 | 5029.5 | 3960.6 | 3431.4 | 4185.3003 | 3507 | 4071.9001 | 4561.1997 | 3656.0999 | 5056.8 | 3593.1 | 4050.9001 | 5250 | 3746.4 | 3059.7
2023-07-08 | 2891.7002 | 3588.9001 | 3206.7002 | 3542.7 | 3372.6 | 5667.9 | 3288.5999 | 2761.5 | 3672.9 | 3601.5 | 4279.8 | 3807.3 | 4248.3 | 3372.6 | 5336.1 | 2984.1 | 3910.2 | 3334.8 | 3194.0999 | 3181.5 | 4130.7 | 3500.7002 | 3441.9001 | 3204.6 | 4032 | 3658.2 | 3903.9001 | 4638.9 | 3259.2002 | 2417.0999 | 3756.9001 | 3546.9 | 2473.8 | 2268 | 3231.9 | 2291.1 | 1495.2 | 1627.5 | 2494.8 | 1953 | 2761.5 | 1841.7001 | 2415 | 2030.7 | 3305.4 | 3034.5 | 2748.9 | 2507.4001 | 2169.3 | 2011.7999 | 1766.1 | 2364.5999 | 2517.9001 | 1711.5 | 585.9 | 1778.7001 | 4546.5 | 3391.5002 | 3641.4 | 3000.9001 | 1480.5 | 3204.6 | 3664.5 | 2767.7998 | 3084.9 | 4947.6 | 4628.4 | 3973.2 | 4846.8003 | 3641.4 | 4099.1997 | 6873.3003 | 6016.5 | 4758.6 | 5999.6997 | 4748.1 | 4857.3 | 6150.9 | 3801 | 4970.7 | 4777.5 | 4777.5 | 4930.8 | 4181.1 | 4485.6 | 4519.2 | 4790.1 | 4855.1997 | 4888.8003 | 4525.5 | 4746 | 4078.2 | 4630.5 | 3605.7 | 5073.6 | 5031.6
2023-07-09 | 4145.4 | 4809 | 4242 | 5443.2 | 4916.1 | 6243.3003 | 4237.8003 | 4082.4 | 4851 | 3574.2002 | 4800.6 | 3937.5 | 5541.9004 | 5218.5 | 5075.6997 | 5680.5 | 4437.3 | 3843 | 4292.4 | 3784.2 | 3735.9001 | 3542.7 | 3721.2002 | 4804.8 | 4099.1997 | 3803.0999 | 4122.3 | 3387.3 | 3126.9001 | 3360 | 3015.6 | 2532.6 | 2639.7 | 3047.0999 | 1621.2001 | 3091.2 | 2887.5 | 3597.2998 | 2152.5 | 3824.0999 | 2284.8 | 3668.7002 | 340.2 | 430.5 | 1249.5 | 3286.5 | 2538.9 | 1209.6 | 2721.6 | 2673.2998 | 1845.8999 | 1467.9 | 1484.7 | 1041.6 | 627.9 | 3696 | 1402.7999 | 2799.3 | 1566.6001 | 1959.3 | 2181.9 | 2711.0999 | 1761.8999 | 3507 | 3704.4001 | 3173.0999 | 2629.2 | 2673.2998 | 3078.5999 | 4179 | 2608.2 | 2883.3 | 4019.4001 | 4456.2 | 4038.3 | 5688.9004 | 3853.5002 | 3784.2 | 4821.6 | 4943.4 | 4672.5 | 4617.9 | 3385.2 | 3801 | 4714.5 | 4939.2 | 4701.9 | 4414.1997 | 3777.9001 | 4284 | 4191.6 | 3702.3 | 3809.4 | 4149.6 | 3878.7 | 3691.7998
2023-07-10 | 4111.8003 | 4124.4 | 4485.6 | 3775.8 | 2862.3 | 3469.2 | 3710.7 | 4725 | 3397.8 | 3658.2 | 4174.8 | 3836.7 | 4279.8 | 4137 | 3601.5 | 3435.5999 | 4399.5 | 3215.0999 | 4006.7998 | 3719.1 | 3832.5 | 4563.3 | 3845.1 | 3032.4 | 3580.5 | 4613.6997 | 3383.1 | 3376.7998 | 2543.1 | 2641.8 | 2253.3 | 1728.3 | 2053.8 | 2163 | 2349.9001 | 3322.2 | 2478 | 2895.9 | 3225.6 | 501.9 | 2370.9 | 2900.0999 | 3494.4 | 714.0001 | 961.8 | 1734.6 | 2864.4 | 896.7 | 1629.6001 | 96.6 | 730.8 | 1201.2 | 203.7 | 3777.9001 | 663.6 | 1165.5 | 3133.2002 | 2089.5 | 1398.6001 | 4137 | 1155 | 4428.9 | 735 | 1255.7999 | 1986.6 | 1392.2999 | 3683.4001 | 991.2 | 3670.7998 | 2499 | 4502.4 | 2790.9 | 3011.4 | 4183.2 | 3750.5999 | 4050.9001 | 3546.9 | 4042.5 | 4013.1 | 5991.3 | 4407.9 | 3290.7 | 4819.5 | 4668.3 | 4991.7 | 3933.3 | 4802.6997 | 2776.2 | 3763.2 | 3943.8 | 3133.2002 | 3817.7998 | 2940 | 3746.4 | 3223.5 | 2446.5
2023-07-11 | 3200.4001 | 2698.5 | 3105.9 | 2765.7 | 2889.6 | 2933.7 | 2494.8 | 2982 | 3817.7998 | 3219.3 | 3616.2 | 5880 | 3219.3 | 6186.6 | 3433.5 | 3811.5 | 2954.7 | 3681.3 | 3227.7 | 2900.0999 | 4972.8 | 3370.5 | 2732.0999 | 4603.2 | 2837.1 | 4336.5 | 2517.9001 | 2769.9 | 3836.7 | 3395.7 | 3074.4001 | 2816.1 | 2633.4001 | 2874.9 | 3933.3 | 1973.9999 | 2568.3 | 1856.4 | 1092 | 249.9 | 1820.7 | 3284.4 | 4830 | 4160.1 | 4407.9 | 4458.3003 | 4998 | 1829.1 | 3969 | 5224.8 | 3643.5 | 417.9 | 2139.9 | 1948.7999 | 3425.1 | 3055.5 | 2274.3 | 2410.8 | 3425.1 | 3784.2 | 3582.5999 | 3530.1 | 1308.3 | 3618.2998 | 2835 | 5667.9 | 3824.0999 | 3683.4001 | 5121.9 | 2454.9 | 6514.2 | 3679.2 | 4034.1 | 7022.4 | 5768.6997 | 6860.7 | 4330.2 | 3899.7 | 6043.8003 | 4313.4 | 6129.9004 | 4523.4 | 5403.3 | 5191.1997 | 5174.4 | 6186.6 | 3444 | 3624.6 | 5422.1997 | 4777.5 | 3406.2002 | 5247.9 | 3780.0002 | 3870.3 | 4630.5 | 2700.6
2023-07-12 | 3891.2998 | 4357.5 | 3899.7 | 4632.6 | 4265.1 | 4195.8 | 4979.1 | 5539.8 | 5787.5996 | 6119.4 | 5119.8 | 5212.2 | 5258.4 | 4651.5 | 3996.3 | 4981.2 | 5338.2 | 5945.1 | 6062.7 | 6222.3 | 6287.4 | 6650.7 | 5812.8003 | 4924.5 | 3462.9001 | 6297.9 | 4823.7 | 4181.1 | 5061 | 5640.5996 | 6772.5 | 4972.8 | 6518.4004 | 6503.7 | 6699 | 4743.9 | 8099.6997 | 8103.9 | 5033.7 | 4607.4 | 4651.5 | 5747.7 | 3234 | 5768.6997 | 3620.4 | 5037.9 | 4523.4 | 3696 | 4916.1 | 5323.5005 | 6814.5 | 3838.7998 | 4554.9 | 5014.8003 | 5628 | 4105.5 | 4886.7 | 5231.1 | 4769.1 | 4300.8 | 3836.7 | 6684.3003 | 6186.6 | 6444.9 | 7253.4 | 4200 | 5413.8003 | 7163.1 | 5808.6 | 4273.5 | 4689.3 | 3687.6 | 4235.7 | 5195.4 | 4368 | 4735.5 | 5672.1 | 3355.7998 | 6251.6997 | 5653.1997 | 4214.7 | 6413.4004 | 4158 | 4632.6 | 4267.1997 | 3927.0002 | 5365.5 | 5319.3003 | 7064.4 | 5151.3 | 6411.3 | 3969 | 5294.0996 | 4689.3 | 7801.4995 | 4294.5
2023-07-13 | 4624.2 | 4653.6 | 6262.2 | 5254.2 | 3887.1 | 5417.9995 | 4321.8 | 4647.3003 | 4622.1 | 6354.6 | 3693.9 | 7427.7 | 4458.3003 | 4859.4 | 4326 | 5090.4 | 6266.4004 | 3513.3 | 5982.9004 | 4221 | 4901.4 | 5991.3 | 6869.1 | 3794.7002 | 4000.5002 | 3977.4001 | 2975.7 | 5720.4 | 5100.9 | 2937.9 | 3752.7 | 3387.3 | 4523.4 | 3210.9 | 3992.1 | 4701.9 | 3160.5 | 3580.5 | 4008.9 | 3336.9 | 4029.9 | 3147.9001 | 4053 | 2055.9001 | 2868.6 | 1264.2 | 3832.5 | 4233.6 | 3563.7 | 1197 | 2723.7002 | 1938.2999 | 529.2 | 2761.5 | 1856.4 | 1241.1 | 2001.2999 | 4895.1 | 5224.8 | 5205.9 | 2929.5002 | 3771.6 | 4939.2 | 6478.5 | 3666.6 | 3303.2998 | 4368 | 5634.3 | 5403.3 | 4655.7 | 4956 | 3918.6 | 4141.2 | 4263 | 5436.9 | 5063.1 | 4523.4 | 5378.1 | 4546.5 | 5065.2 | 3740.1 | 5405.4 | 5743.5 | 5254.2 | 5010.6 | 4995.9 | 4443.6 | 4676.7 | 4468.8 | 5705.6997 | 4706.1 | 4158 | 5861.1 | 3733.8 | 5564.9995 | 3929.0999
2023-07-14 | 3935.4 | 4951.8 | 3916.5 | 5161.8003 | 3803.0999 | 3956.4 | 4785.9 | 5623.8003 | 4151.6997 | 5581.8 | 7041.3 | 3200.4001 | 3717 | 4697.7 | 4540.1997 | 3874.4998 | 5686.8 | 5966.1 | 2979.9001 | 2858.0999 | 3735.9001 | 4869.9 | 4655.7 | 3660.3 | 5670 | 4057.2002 | 5863.1997 | 3664.5 | 4193.7 | 2517.9001 | 5052.6 | 2826.5999 | 2940 | 3435.5999 | 1352.4 | 4846.8003 | 5046.3 | 3994.2 | 3891.2998 | 3334.8 | 3026.0999 | 1323 | 1726.2 | 1230.6 | 688.8 | 3007.2 | 1940.4 | 2247 | 2795.1 | 1186.5 | 2011.7999 | 1253.7001 | 707.7 | 2736.3 | 2148.3 | 972.3001 | 1602.3 | 1625.4 | 2606.1 | 1761.8999 | 1213.7999 | 2398.2 | 1671.6 | 1507.8 | 1797.6001 | 5363.4 | 3553.2 | 1890.0001 | 3807.3 | 2866.5 | 3347.4001 | 4546.5 | 3397.8 | 3567.9 | 3744.2998 | 6253.8003 | 3536.4001 | 6867 | 5764.5005 | 3511.2 | 3263.4 | 4015.2 | 4685.1 | 4479.3003 | 3901.8 | 5016.9 | 4344.9 | 5497.8 | 4573.8003 | 4134.9 | 5176.5 | 4533.9 | 3549 | 5922 | 6913.2 | 5445.3
2023-07-15 | 4779.6 | 6491.1 | 5810.6997 | 5590.2 | 5273.1 | 4286.1 | 4512.9 | 5785.5 | 3784.2 | 4200 | 4863.6 | 4823.7 | 7528.5 | 3488.0999 | 7965.3 | 5229 | 7114.8003 | 6018.6 | 4546.5 | 6617.1 | 4071.9001 | 5642.7 | 5730.9 | 5447.4004 | 4349.1 | 4565.4 | 4716.6 | 4380.6 | 4844.7 | 5655.3003 | 3975.3 | 4386.9 | 2811.9001 | 3836.7 | 4653.6 | 4002.5999 | 5573.4 | 3210.9 | 4202.1 | 4195.8 | 2856.0002 | 4000.5002 | 3496.5 | 3336.9 | 3078.5999 | 1050 | 1919.3999 | 2664.9001 | 3030.3 | 3204.6 | 2247 | 1919.3999 | 3236.1 | 2255.4 | 3933.3 | 3126.9001 | 3183.6 | 3360 | 2744.7002 | 4307.1 | 4006.7998 | 4158 | 4195.8 | 306.6 | 3454.5 | 2576.7 | 4216.8 | 4521.3 | 3903.9001 | 3714.9 | 3922.8 | 3754.8 | 3641.4 | 4920.3003 | 5046.3 | 4760.6997 | 7253.4 | 4479.3003 | 4275.6 | 4090.8 | 5472.6 | 6640.1997 | 6518.4004 | 4798.5 | 5157.6 | 4607.4 | 5520.9 | 6528.9 | 6415.5 | 4819.5 | 6243.3003 | 5882.0996 | 4481.4 | 5134.5 | 5399.0996 | 7667.1
2023-07-16 | 4181.1 | 5298.3 | 4023.5999 | 4752.3 | 4536 | 7778.4004 | 6136.2 | 5586 | 4769.1 | 3792.6 | 6121.5 | 3815.7002 | 6268.5 | 7070.6997 | 5852.6997 | 5909.4 | 5432.7 | 6909 | 4874.1 | 5978.7 | 5535.5996 | 5073.6 | 5279.4 | 8364.3 | 5472.6 | 6780.9 | 4995.9 | 3754.8 | 4607.4 | 4145.4 | 3639.3 | 5712.0005 | 3404.1 | 5048.4 | 2969.4 | 2849.7 | 4147.5 | 6203.4 | 2656.5 | 2299.5 | 3013.5 | 2559.9 | 1707.2999 | 2165.1 | 1543.5 | 1759.8 | 1516.2 | 2211.3 | 1999.2001 | 1083.6001 | 3007.2 | 2068.5 | 1541.3999 | 2765.7 | 888.3 | 3162.6 | 3681.3 | 3578.4 | 4296.6 | 2847.6 | 2226 | 1908.8999 | 2555.7 | 3259.2002 | 3914.4 | 3738 | 3790.5 | 3196.2 | 3620.4 | 5800.1997 | 3049.2 | 5394.9004 | 4750.2 | 4210.5 | 4485.6 | 5699.4 | 4643.1 | 4187.4 | 5657.4 | 4647.3003 | 6113.1 | 6877.4995 | 8124.9004 | 6222.3 | 5525.1 | 7179.9 | 5103 | 3994.2 | 6220.2 | 4092.9001 | 7480.2 | 8540.699 | 4659.9 | 5978.7 | 8754.9 | 6818.7
2023-07-17 | 6323.0996 | 5453.7 | 7895.9995 | 5384.4 | 8532.3 | 6087.9 | 9475.2 | 7641.9 | 4638.9 | 6115.2 | 5722.5 | 4645.2 | 3987.9 | 5441.0996 | 4487.6997 | 7408.8003 | 6701.0996 | 3939.6 | 4615.8 | 5151.3 | 6623.4 | 6125.7 | 4143.3 | 7396.2 | 5481 | 4699.8003 | 4160.1 | 4479.3003 | 4376.4 | 3490.2 | 3194.0999 | 3792.6 | 2998.8 | 3395.7 | 3355.7998 | 3807.3 | 2385.6 | 3973.2 | 2209.2 | 1742.9999 | 2467.5 | 1169.7 | 1001.6999 | 2690.0999 | 2200.8 | 2633.4001 | 3286.5 | 2885.4001 | 2958.9 | 2011.7999 | 2255.4 | 2265.9 | 2977.8 | 1119.3 | 2417.0999 | 2820.2998 | 1709.4 | 1600.2001 | 3087 | 2772 | 3261.3 | 3605.7 | 5100.9 | 3580.5 | 3859.8 | 2213.4001 | 3131.1 | 3647.7002 | 2566.2 | 4693.5 | 4057.2002 | 5838 | 4874.1 | 5063.1 | 3910.2 | 4470.9 | 6638.1 | 4134.9 | 4645.2 | 4888.8003 | 4531.8 | 4527.6 | 6539.4 | 5997.6 | 4886.7 | 4044.5999 | 5239.5 | 3536.4001 | 4250.4 | 5205.9 | 4078.2 | 5111.4 | 6304.1997 | 5191.1997 | 5231.1 | 4731.3
2023-07-18 | 3756.9001 | 4573.8003 | 6946.8 | 6885.9 | 5607 | 5558.6997 | 5229 | 3471.3 | 5497.8 | 3996.3 | 3582.5999 | 4687.1997 | 3792.6 | 4777.5 | 5861.1 | 4418.4 | 6717.9 | 4242 | 5884.2 | 3765.2998 | 4838.4 | 4956 | 3456.6 | 3435.5999 | 3349.5 | 2641.8 | 5682.5996 | 4082.4 | 3410.4001 | 4895.1 | 2580.9001 | 3378.9 | 3990 | 4279.8 | 4823.7 | 4701.9 | 4552.8003 | 4655.7 | 3893.4 | 3200.4001 | 2862.3 | 2129.4001 | 1980.3 | 2898 | 2631.3 | 1245.3 | 1906.8 | 1753.5 | 1386 | 2484.3 | 2494.8 | 1564.5 | 2816.1 | 2293.2 | 2973.5999 | 3385.2 | 2998.8 | 4561.1997 | 4613.6997 | 1629.6001 | 2341.5 | 2753.1 | 2778.3 | 4571.7 | 3439.8 | 4827.9 | 5911.5005 | 4788 | 5724.6 | 5508.3003 | 5600.7 | 7163.1 | 4974.9 | 6066.9 | 5319.3003 | 5205.9 | 6421.8 | 5388.5996 | 5817 | 7322.6997 | 5378.1 | 6029.0996 | 6113.1 | 6690.6 | 5189.1 | 6692.6997 | 4506.6 | 6402.9 | 7043.4 | 4683 | 7488.5996 | 5422.1997 | 5861.1 | 4941.3003 | 4890.9 | 4452
2023-07-19 | 4937.1 | 4624.2 | 6100.4995 | 5628 | 5052.6 | 5411.6997 | 5625.9 | 4435.2 | 5161.8003 | 4924.5 | 6064.8 | 4575.9 | 5869.5 | 5016.9 | 7345.8 | 7879.2 | 5688.9004 | 4638.9 | 4567.5 | 5548.2 | 4433.1 | 6060.6 | 3647.7002 | 4076.1 | 5924.0996 | 3250.8 | 3120.5999 | 4407.9 | 4995.9 | 4200 | 3639.3 | 6100.4995 | 4147.5 | 3853.5002 | 4160.1 | 4741.8 | 3966.9 | 4554.9 | 3271.8 | 4216.8 | 4391.1 | 2883.3 | 3643.5 | 4191.6 | 4044.5999 | 4594.8 | 6963.6 | 3204.6 | 4468.8 | 3927.0002 | 6274.8 | 5520.9 | 6449.1 | 4958.1 | 5226.9 | 4143.3 | 5762.4 | 5913.6 | 5340.3 | 5008.5 | 5478.9 | 5056.8 | 4237.8003 | 5040 | 5760.3003 | 4359.6 | 5044.2 | 5153.4 | 4991.7 | 3588.9001 | 5592.3 | 3700.2 | 4859.4 | 5187 | 4998 | 5380.1997 | 3248.7 | 6081.6 | 4200 | 5019 | 5168.1 | 5848.5 | 6014.4 | 4662 | 6069 | 5968.2 | 4689.3 | 4582.2 | 7423.5 | 5917.8 | 4760.6997 | 5050.5 | 6108.9 | 5056.8 | 5105.1 | 4239.9
2023-07-20 | 4817.4 | 4223.1 | 3992.1 | 4256.7 | 5968.2 | 4454.1 | 4519.2 | 6262.2 | 6205.5 | 5084.1 | 5922 | 5506.2 | 4953.9 | 5567.1 | 4865.7 | 6047.9995 | 5256.3 | 6344.1 | 4897.2 | 5401.2 | 4386.9 | 4632.6 | 5758.1997 | 4412.1 | 3805.2 | 5023.1997 | 4613.6997 | 5877.9004 | 5302.5 | 3729.5999 | 4624.2 | 3704.4001 | 5006.4 | 5319.3003 | 3147.9001 | 4928.6997 | 4183.2 | 5210.1 | 5048.4 | 2805.5999 | 5575.5 | 4983.3 | 1008 | 3643.5 | 2971.5 | 2765.7 | 4015.2 | 972.3001 | 2118.9001 | 3721.2002 | 2303.7 | 3362.0999 | 3929.0999 | 4300.8 | 4735.5 | 3782.0999 | 3219.3 | 2312.1 | 2570.4 | 2971.5 | 2635.4998 | 4067.7 | 3637.2 | 2727.9 | 2284.8 | 2807.7 | 2286.9001 | 3679.2 | 3639.3 | 3498.6 | 2994.6 | 5046.3 | 4456.2 | 3803.0999 | 3068.1 | 5092.5 | 3807.3 | 4019.4001 | 3897.5999 | 3225.6 | 3964.8 | 4244.1 | 3733.8 | 3670.7998 | 4458.3003 | 4139.1 | 5445.3 | 4370.1 | 3855.5999 | 6104.6997 | 4863.6 | 6209.7 | 3607.8 | 4737.6 | 5873.7 | 4017.3
2023-07-21 | 6390.3003 | 3252.9 | 4279.8 | 6692.6997 | 3525.9 | 3124.8 | 3536.4001 | 3620.4 | 3292.8 | 4569.6 | 4038.3 | 7536.9004 | 4380.6 | 6631.8003 | 5684.7 | 3580.5 | 3370.5 | 5680.5 | 3061.7998 | 3406.2002 | 2885.4001 | 3805.2 | 5254.2 | 3893.4 | 3874.4998 | 4557 | 3681.3 | 5460 | 4176.9 | 3217.2 | 3761.1 | 3192 | 2950.4998 | 3475.5 | 3857.7 | 5172.3 | 4288.2 | 3370.5 | 2400.3 | 4221 | 5856.9 | 4452 | 2440.2 | 3859.8 | 3374.7 | 3735.9001 | 5237.4 | 3309.6 | 3494.4 | 5611.1997 | 5140.8 | 2601.9 | 3000.9001 | 2240.7 | 6348.3003 | 7505.4 | 4107.6 | 4407.9 | 5552.4 | 5346.5996 | 4040.4 | 4074 | 4055.1 | 4552.8003 | 3072.3 | 2700.6 | 5905.1997 | 4884.6 | 4523.4 | 3624.6 | 4848.9 | 4617.9 | 3519.6 | 3528 | 3502.8 | 3738 | 4403.7 | 4777.5 | 4924.5 | 5050.5 | 4596.9 | 4376.4 | 5021.1 | 5441.0996 | 3790.5 | 3423 | 4034.1 | 6459.5996 | 4218.9 | 5636.4004 | 5065.2 | 5006.4 | 4993.8 | 4659.9 | 3725.4 | 6022.8
2023-07-22 | 2879.0999 | 2904.3 | 3528 | 7329 | 3838.7998 | 4779.6 | 6075.3 | 4886.7 | 4790.1 | 4863.6 | 5073.6 | 6247.5005 | 4928.6997 | 4185.3003 | 4575.9 | 5409.6 | 4088.7 | 5422.1997 | 3836.7 | 4638.9 | 3282.2998 | 4214.7 | 3187.8 | 4076.1 | 7163.1 | 3332.7002 | 6314.7 | 7696.5 | 3408.3 | 3947.9998 | 5052.6 | 5172.3 | 4477.2 | 3759 | 3660.3 | 4233.6 | 4454.1 | 2578.8 | 4966.5 | 2662.8 | 1841.7001 | 3368.4001 | 3725.4 | 3273.9001 | 2807.7 | 2030.7 | 252 | 4901.4 | 684.6 | 2093.7 | 1814.4 | 3714.9 | 2583 | 1236.9 | 2532.6 | 1224.3 | 753.9 | 1167.6 | 1593.9 | 3003.0002 | 3412.4998 | 1675.8 | 4212.6 | 1690.5 | 2307.9 | 1854.2999 | 2874.9 | 5426.4 | 3870.3 | 4055.1 | 3559.4998 | 5434.8 | 3502.8 | 5235.3003 | 4445.7 | 4693.5 | 4338.6 | 3582.5999 | 3580.5 | 3551.1 | 5029.5 | 5224.8 | 3439.8 | 4836.3 | 5970.3 | 3162.6 | 4510.8 | 2858.0999 | 3836.7 | 4737.6 | 5900.9995 | 5804.4 | 5161.8003 | 4273.5 | 3759 | 4113.9
2023-07-23 | 4426.8003 | 4353.3003 | 3706.4998 | 3649.8 | 6220.2 | 5724.6 | 3750.5999 | 3662.4001 | 3158.4 | 5789.7 | 3311.7 | 3706.4998 | 4145.4 | 3937.5 | 3742.2002 | 3500.7002 | 3366.3 | 4109.7 | 5409.6 | 4815.3003 | 5163.9 | 4840.5 | 4498.2 | 7551.6 | 5619.6 | 7163.1 | 2721.6 | 2940 | 3769.5 | 5384.4 | 4334.4004 | 2967.2998 | 3175.2 | 5659.4995 | 3124.8 | 3068.1 | 2496.9 | 2100 | 1176 | 2354.0999 | 1843.8 | 1669.5 | 2782.4998 | 560.7 | 762.3 | 3876.5999 | 1883.7 | 1556.1001 | 1537.2001 | 493.5 | 1577.1 | 138.6 | 974.4 | 3150.0002 | 4242 | 3616.2 | 2528.4 | 1150.8 | 3034.5 | 4399.5 | 3385.2 | 1213.7999 | 1908.8999 | 2786.7 | 3034.5 | 2505.3 | 2715.3 | 2532.6 | 4239.9 | 2805.5999 | 3282.2998 | 3305.4 | 4231.5 | 3704.4001 | 3402 | 3735.9001 | 4004.7 | 4296.6 | 4118.1 | 3882.9 | 6318.9004 | 5056.8 | 6379.8 | 5653.1997 | 5602.8 | 5852.6997 | 6360.9 | 5210.1 | 5178.6 | 3294.9001 | 6388.1997 | 4214.7 | 3626.7 | 3622.5 | 5426.4 | 2973.5999
2023-07-24 | 3838.7998 | 7507.4995 | 4949.6997 | 4332.3003 | 6696.9 | 5346.5996 | 6736.8003 | 4410 | 4307.1 | 5523 | 4668.3 | 4867.8003 | 3853.5002 | 7412.9995 | 7074.9 | 4790.1 | 4258.8003 | 4668.3 | 3950.0999 | 5871.6 | 5182.8003 | 5304.6 | 3866.1 | 6453.3 | 3809.4 | 4309.2 | 4410 | 3857.7 | 2641.8 | 4038.3 | 3702.3 | 2543.1 | 5829.5996 | 3771.6 | 5386.5 | 3939.6 | 2293.2 | 1906.8 | 2673.2998 | 3467.0999 | 2442.3 | 1734.6 | 942.9 | 2093.7 | 2469.6 | 741.3001 | 7005.6 | 2213.4001 | 2786.7 | 3330.6 | 2347.8 | 5292 | 2326.8 | 722.4 | 1180.2001 | 2347.8 | 583.8 | 6003.9 | 1024.7999 | 2297.4 | 2072.7 | 2572.5 | 745.5 | 1444.8 | 1890.0001 | 1953 | 1856.4 | 3977.4001 | 4571.7 | 4903.5 | 2639.7 | 4353.3003 | 4206.3 | 5073.6 | 3748.5 | 3960.6 | 4107.6 | 3345.3 | 3878.7 | 4435.2 | 3070.2 | 4281.9 | 3777.9001 | 4212.6 | 3555.3 | 6281.1 | 4750.2 | 3847.2 | 4206.3 | 6589.8003 | 4403.7 | 4197.9 | 3857.7 | 4168.5 | 4437.3 | 3328.5
2023-07-25 | 4741.8 | 5426.4 | 4193.7 | 4088.7 | 3813.6 | 4309.2 | 3704.4001 | 5092.5 | 4401.6 | 4699.8003 | 4592.7 | 6106.8003 | 4945.5 | 5644.8 | 4981.2 | 3546.9 | 4248.3 | 3813.6 | 4762.8 | 5758.1997 | 4483.5 | 4806.9 | 5829.5996 | 4302.9 | 4309.2 | 4443.6 | 3509.0999 | 3544.7998 | 2803.5 | 3294.9001 | 2954.7 | 2171.4 | 2475.9 | 2228.1 | 5172.3 | 3307.5 | 3483.9001 | 4050.9001 | 3645.6 | 4536 | 4300.8 | 4649.4 | 4244.1 | 3103.8 | 2475.9 | 2289 | 5050.5 | 3234 | 239.4 | 1337.7 | 3280.2002 | 3158.4 | 2656.5 | 2511.5999 | 3416.7 | 4208.4 | 2515.8 | 3681.3 | 3588.9001 | 4103.4 | 2835 | 3847.2 | 2727.9 | 4218.9 | 3429.2998 | 2885.4001 | 3357.9 | 2620.8 | 2568.3 | 5279.4 | 3399.9 | 3286.5 | 3773.7 | 5871.6 | 3687.6 | 4536 | 5737.2 | 4002.5999 | 4426.8003 | 5976.5996 | 3767.4 | 4773.3003 | 6747.3 | 5014.8003 | 3049.2 | 5145 | 3330.6 | 5695.2 | 4128.6 | 3887.1 | 3170.9998 | 2713.2 | 3118.5 | 3803.0999 | 5197.5 | 4363.8
2023-07-26 | 3284.4 | 4676.7 | 4233.6 | 3664.5 | 4863.6 | 7047.5996 | 6898.5 | 3045 | 5134.5 | 6010.1997 | 5722.5 | 3666.6 | 5086.2 | 5313 | 6171.9004 | 3053.4001 | 3546.9 | 4097.1 | 6186.6 | 4292.4 | 6640.1997 | 6075.3 | 5161.8003 | 3551.1 | 3731.7 | 5945.1 | 4746 | 3866.1 | 3975.3 | 4374.3 | 3908.1 | 4013.1 | 2282.7 | 4050.9001 | 2753.1 | 3719.1 | 2652.3 | 2627.1 | 1923.6 | 2095.8 | 2503.2 | 2986.2 | 1587.6 | 226.8 | 2566.2 | 1652.7 | 795.9 | 1008 | 1440.6 | 375.9 | 722.4 | 560.7 | 1413.2999 | 1839.6 | 1810.2 | 1820.7 | 2100 | 3175.2 | 1732.5001 | 3265.5 | 1404.9 | 1982.4 | 2423.4001 | 2620.8 | 2238.6 | 2765.7 | 3057.6 | 3278.1 | 3637.2 | 7423.5 | 4342.8 | 3030.3 | 6033.3 | 4193.7 | 4086.6 | 3160.5 | 5926.2 | 5464.1997 | 3855.5999 | 5182.8003 | 5432.7 | 5103 | 6585.6 | 4683 | 3767.4 | 4775.4 | 4796.4 | 4130.7 | 4502.4 | 4036.2002 | 3387.3 | 4590.6 | 3450.2998 | 4943.4 | 4460.4 | 5621.6997
2023-07-27 | 3632.9998 | 5672.1 | 3565.8 | 3206.7002 | 3488.0999 | 5004.3 | 4223.1 | 6646.5 | 4143.3 | 4149.6 | 4901.4 | 4340.6997 | 3651.9 | 3960.6 | 4783.8 | 4042.5 | 4554.9 | 5212.2 | 5953.4995 | 4743.9 | 5680.5 | 5562.9 | 4611.6 | 3990 | 3710.7 | 4613.6997 | 4918.2 | 7476 | 5084.1 | 4336.5 | 3574.2002 | 3120.5999 | 3374.7 | 4517.1 | 1764 | 2196.5999 | 1320.9 | 3549 | 3756.9001 | 1337.7 | 4080.2998 | 3851.4001 | 2927.4001 | 4668.3 | 2690.0999 | 1522.5 | 4000.5002 | 4279.8 | 365.4 | 1684.2001 | 2906.4001 | 2942.1 | 2755.2 | 2727.9 | 1421.7 | 4607.4 | 1291.5 | 4267.1997 | 2946.3 | 4426.8003 | 3845.1 | 3691.7998 | 4233.6 | 1306.2 | 2732.0999 | 3141.6 | 2688.0002 | 3780.0002 | 2898 | 3355.7998 | 3780.0002 | 4750.2 | 3429.2998 | 4979.1 | 5109.3003 | 6864.9 | 4683 | 5283.6 | 5980.8 | 4641 | 5661.6 | 5182.8003 | 5550.3 | 4508.7 | 4563.3 | 5109.3003 | 6617.1 | 5472.6 | 6562.5 | 5827.5 | 6671.7 | 7698.6 | 4615.8 | 5546.0996 | 4748.1 | 5212.2
2023-07-28 | 4874.1 | 5000.1 | 4888.8003 | 6915.3 | 4914 | 6392.4 | 4393.1997 | 6119.4 | 6749.4 | 5613.3003 | 4374.3 | 5751.9 | 5737.2 | 5758.1997 | 5741.4004 | 5688.9004 | 5434.8 | 7077.0005 | 5163.9 | 5709.9 | 5247.9 | 5722.5 | 6795.6 | 5499.9004 | 5619.6 | 5940.9 | 4962.3003 | 4756.5 | 5932.5 | 4771.2 | 4401.6 | 5331.9 | 2524.2 | 4643.1 | 3853.5002 | 1776.6 | 2730 | 3311.7 | 3057.6 | 2053.8 | 1751.4 | 2650.2002 | 1205.4 | 2845.5 | 1173.9 | 2341.5 | 3897.5999 | 254.1 | 508.2 | 995.4 | 1455.3 | 4328.1 | 1814.4 | 2954.7 | 5121.9 | 4628.4 | 4418.4 | 3265.5 | 2988.2998 | 4561.1997 | 2616.6 | 2593.5 | 5749.8 | 4557 | 3458.7 | 3414.5999 | 4237.8003 | 5900.9995 | 5214.3 | 3981.6 | 4773.3003 | 6894.3 | 3452.4 | 5208 | 4057.2002 | 3425.1 | 4050.9001 | 3246.5999 | 4477.2 | 3311.7 | 3620.4 | 3334.8 | 4275.6 | 4038.3 | 3519.6 | 4351.2 | 4118.1 | 4197.9 | 2862.3 | 4067.7 | 3376.7998 | 3754.8 | 3924.9001 | 3076.5002 | 4128.6 | 4328.1
2023-07-29 | 3504.9 | 3740.1 | 3641.4 | 3582.5999 | 4002.5999 | 4023.5999 | 3964.8 | 3710.7 | 3376.7998 | 3897.5999 | 4050.9001 | 3801 | 3265.5 | 3147.9001 | 3685.5 | 3605.7 | 3255 | 3992.1 | 4065.6 | 3981.6 | 4065.6 | 5019 | 4109.7 | 4113.9 | 3914.4 | 3040.8 | 5401.2 | 3343.2 | 5663.6997 | 3374.7 | 3353.7002 | 3859.8 | 3914.4 | 4048.8 | 5191.1997 | 2820.2998 | 3565.8 | 2683.8 | 4412.1 | 3618.2998 | 4630.5 | 1627.5 | 2005.5 | 1913.1 | 976.5 | 1476.2999 | 1421.7 | 972.3001 | 2385.6 | 3891.2998 | 1717.7999 | 4137 | 630 | 6329.4 | 2438.0999 | 3183.6 | 4315.5 | 4550.7 | 3322.2 | 3813.6 | 5707.8003 | 4865.7 | 3412.4998 | 3759 | 3658.2 | 3229.7998 | 3475.5 | 3074.4001 | 3488.0999 | 3494.4 | 3341.0999 | 3559.4998 | 4966.5 | 3708.5999 | 4202.1 | 3792.6 | 3843 | 6327.3 | 4008.9 | 4594.8 | 3513.3 | 4781.6997 | 4462.5 | 3731.7 | 4502.4 | 3269.7 | 4309.2 | 4426.8003 | 5827.5 | 4733.4 | 5336.1 | 4985.4 | 6694.8003 | 5287.8 | 4991.7 | 4332.3003
2023-07-30 | 6657 | 4584.3 | 5172.3 | 4796.4 | 6325.2 | 6111 | 4819.5 | 5457.9 | 4777.5 | 6640.1997 | 5562.9 | 5611.1997 | 4853.0996 | 5367.6 | 4804.8 | 4498.2 | 4313.4 | 4735.5 | 4143.3 | 3851.4001 | 3836.7 | 5317.1997 | 4479.3003 | 4722.9004 | 5138.7 | 5153.4 | 3870.3 | 4578 | 5126.1 | 2828.7 | 4187.4 | 4120.2 | 3133.2002 | 5974.5 | 2068.5 | 3910.2 | 3345.3 | 3798.9 | 3622.5 | 4924.5 | 4382.7 | 4580.1 | 3740.1 | 3712.8 | 3284.4 | 5132.4 | 3885 | 2864.4 | 2184 | 819 | 4097.1 | 3567.9 | 3446.1 | 3381 | 4601.1 | 2809.8 | 4481.4 | 2310 | 2826.5999 | 3208.7998 | 1717.7999 | 3490.2 | 3910.2 | 3038.7002 | 3483.9001 | 3351.6 | 2803.5 | 2402.4 | 2887.5 | 2730 | 2845.5 | 3103.8 | 3364.2 | 4638.9 | 4460.4 | 3179.4 | 3353.7002 | 3597.2998 | 3204.6 | 3227.7 | 3742.2002 | 3828.3 | 3257.1 | 5737.2 | 3129 | 5292 | 4258.8003 | 4456.2 | 4638.9 | 3847.2 | 4981.2 | 5432.7 | 6379.8 | 6384 | 3089.1 | 5470.5005
2023-08-01 | 4212.6 | 6155.1 | 5289.9 | 5609.1 | 4607.4 | 4273.5 | 6806.0996 | 5153.4 | 4441.5 | 6222.3 | 4078.2 | 6224.4004 | 4523.4 | 5564.9995 | 5838 | 5367.6 | 5432.7 | 4937.1 | 4525.5 | 3891.2998 | 4842.6 | 3740.1 | 3777.9001 | 3597.2998 | 3553.2 | 4263 | 3049.2 | 4208.4 | 3733.8 | 3206.7002 | 2887.5 | 4195.8 | 2492.7 | 2782.4998 | 1633.7999 | 1264.2 | 2045.4 | 848.4 | 1545.6 | 1400.7 | 940.8 | 1316.7001 | 170.1 | 348.6 | 984.9 | 378 | 487.2 | 86.1 | 56.7 | 182.7 | 1598.1 | 2517.9001 | 2784.5999 | 44.1 | 1333.5 | 1682.1 | 2509.5 | 869.4 | 2410.8 | 2316.3 | 1980.3 | 1134 | 2457 | 1480.5 | 1961.4 | 1793.4 | 2648.1 | 1820.7 | 2929.5002 | 3177.3 | 4605.3 | 3150.0002 | 3059.7 | 5063.1 | 4743.9 | 3185.7002 | 4647.3003 | 3408.3 | 4267.1997 | 4281.9 | 3960.6 | 4401.6 | 4523.4 | 4836.3 | 3477.6 | 4496.1 | 4939.2 | 3712.8 | 4523.4 | 4624.2 | 4842.6 | 5071.5 | 4647.3003 | 4676.7 | 5392.8 | 4819.5
2023-08-02 | 4477.2 | 3798.9 | 5449.5 | 3387.3 | 4384.8003 | 4334.4004 | 3773.7 | 4945.5 | 3641.4 | 4701.9 | 4053 | 5058.9 | 5201.7 | 4235.7 | 5451.6 | 5415.9 | 3265.5 | 3721.2002 | 3761.1 | 3372.6 | 2937.9 | 6885.9 | 3847.2 | 5266.8003 | 4017.3 | 5187 | 4378.5 | 4416.3 | 4061.4 | 5884.2 | 5571.3003 | 3742.2002 | 3095.4001 | 2843.4 | 2979.9001 | 3202.5 | 3706.4998 | 2121 | 2757.3 | 1476.2999 | 1224.3 | 1098.2999 | 1390.2001 | 3404.1 | 766.5 | 2314.2 | 5056.8 | 4972.8 | 3628.8 | 2916.9 | 3406.2002 | 6846 | 2389.8 | 2837.1 | 7660.8003 | 5214.3 | 1192.8 | 3933.3 | 3973.2 | 5132.4 | 2110.5 | 2058 | 3219.3 | 4185.3003 | 5090.4 | 2505.3 | 4641 | 3049.2 | 3402 | 4252.5 | 5008.5 | 6392.4 | 3876.5999 | 5010.6 | 6386.1 | 5707.8003 | 5285.7 | 4872 | 6988.8 | 4086.6 | 6852.3 | 4777.5 | 4729.1997 | 7079.1 | 7765.8 | 5128.2 | 4185.3003 | 4964.4 | 4046.7 | 5819.1 | 6211.8 | 6869.1 | 5241.6 | 5718.3003 | 6657 | 5466.3003
2023-08-03 | 4890.9 | 5210.1 | 4659.9 | 4313.4 | 4882.5 | 5586 | 4550.7 | 5331.9 | 7112.6997 | 5191.1997 | 5917.8 | 7337.4004 | 7020.3003 | 6300.0005 | 6287.4 | 3177.3 | 5384.4 | 3704.4001 | 4727.1 | 5281.5 | 5073.6 | 5334 | 3328.5 | 5208 | 3700.2 | 4319.6997 | 3834.6 | 3162.6 | 4050.9001 | 4504.5 | 2354.0999 | 3511.2 | 2352 | 5577.6 | 4292.4 | 3794.7002 | 1539.2999 | 4743.9 | 2532.6 | 2742.6 | 2478 | 2307.9 | 2123.0999 | 3070.2 | 1318.7999 | 2746.7998 | 4082.4 | 2150.4 | 2562 | 2788.8 | 548.1 | 3465.0002 | 1341.9 | 1732.5001 | 4676.7 | 462 | 2652.3 | 972.3001 | 5142.9 | 1598.1 | 1087.8 | 1054.2 | 2020.2 | 4689.3 | 2303.7 | 2118.9001 | 3903.9001 | 4504.5 | 4151.6997 | 4993.8 | 3889.2002 | 3364.2 | 4943.4 | 3273.9001 | 4943.4 | 3208.7998 | 3452.4 | 3389.4001 | 3437.7 | 3704.4001 | 3479.7002 | 5802.3003 | 5978.7 | 5987.1 | 4962.3003 | 5550.3 | 3248.7 | 4027.8 | 5327.6997 | 5243.6997 | 4059.2998 | 5630.1 | 5317.1997 | 5214.3 | 4521.3 | 4886.7
2023-08-04 | 3710.7 | 4823.7 | 5174.4 | 5686.8 | 5590.2 | 6438.6 | 3843 | 5489.4004 | 4727.1 | 4668.3 | 4861.5 | 5386.5 | 4733.4 | 3937.5 | 5466.3003 | 5128.2 | 3103.8 | 6405 | 3391.5002 | 4813.2 | 4235.7 | 3334.8 | 2988.2998 | 4540.1997 | 3735.9001 | 3391.5002 | 4271.4 | 4750.2 | 3511.2 | 3244.4998 | 5361.3 | 2822.4 | 3662.4001 | 4090.8 | 4218.9 | 3095.4001 | 1852.2001 | 1701 | 2528.4 | 6333.6 | 1310.4 | 1306.2 | 121.8 | 86.1 | 197.4 | 999.6 | 1236.9 | 840 | 854.7 | 308.7 | 900.9 | 684.6 | 613.2 | 3250.8 | 1661.1 | 1022.7 | 676.2 | 1635.9 | 1071 | 525 | 1255.7999 | 1768.2001 | 1955.1 | 1717.7999 | 1331.4 | 896.7 | 882 | 993.3 | 3305.4 | 1554 | 3467.0999 | 2473.8 | 2011.7999 | 2272.2 | 3057.6 | 3221.4001 | 2856.0002 | 3196.2 | 1898.4 | 2643.9 | 2708.9998 | 2335.2 | 3374.7 | 2387.7 | 2492.7 | 2337.3 | 2373 | 1942.5 | 2349.9001 | 2354.0999 | 2377.2 | 2349.9001 | 2431.8 | 2366.7 | 2635.4998 | 2961
2023-08-05 | 2591.4001 | 2902.2 | 2412.9 | 2748.9 | 2158.8 | 2459.1 | 2576.7 | 2776.2 | 2196.5999 | 3607.8 | 2265.9 | 2431.8 | 2444.4001 | 2704.8 | 2688.0002 | 2394 | 2181.9 | 2312.1 | 2822.4 | 2877 | 2295.3 | 2545.2 | 3685.5 | 1879.5 | 2013.9 | 2114.7 | 1459.5 | 966 | 525 | 218.4 | 222.6 | 12.6 | 4.2 | 4.2 | 4.2 | 4.2 | 4.2 | 4.2 | 4.2 | 4.2 | 4.2 | 4.2 | 4.2 | 4.2 | 54.6 | 75.6 | 94.5 | 812.7 | 1283.1 | 1092 | 1251.6 | 1140.2999 | 1789.2 | 1896.3 | 1921.5 | 1650.6 | 1833.3 | 867.3 | 968.1 | 273 | 963.9 | 638.4 | 980.7 | 1081.5 | 917.6999 | 1026.9 | 1459.5 | 1640.1001 | 1495.2 | 1692.6 | 1969.8 | 1879.5 | 1715.7 | 2442.3 | 1921.5 | 2450.7 | 2950.4998 | 2186.0999 | 2188.2 | 1589.7 | 2022.2999 | 2087.4 | 2228.1 | 1955.1 | 2322.6 | 2473.8 | 2360.4001 | 2547.3 | 2759.4001 | 1820.7 | 2249.1 | 2175.6 | 2408.7 | 2721.6 | 2158.8 | 2060.1
2023-08-06 | 1839.6 | 2356.2 | 1732.5001 | 2274.3 | 2641.8 | 2177.7 | 2034.9 | 1835.3999 | 1801.8 | 1665.3 | 1701 | 1608.6 | 1873.2 | 2137.8 | 1707.2999 | 1848 | 1780.7999 | 2263.8 | 1703.1001 | 3469.2 | 3049.2 | 2358.3 | 2158.8 | 2377.2 | 2669.1 | 2343.5999 | 1812.3 | 3045 | 2421.3 | 2358.3 | 2654.4 | 2307.9 | 2163 | 3259.2002 | 3080.7 | 2879.0999 | 2415 | 1808.1 | 2303.7 | 2242.8 | 2744.7002 | 2274.3 | 1976.1 | 3536.4001 | 1478.4 | 3168.9001 | 2679.6 | 1776.6 | 2568.3 | 1232.7 | 764.4 | 896.7 | 1726.2 | 1295.7001 | 1598.1 | 879.9 | 1365 | 2286.9001 | 936.6 | 2379.3 | 1365 | 1911 | 1421.7 | 1978.2 | 1785 | 2364.5999 | 1558.2 | 1789.2 | 1577.1 | 3114.3 | 2492.7 | 2297.4 | 3124.8 | 2597.7 | 2664.9001 | 2177.7 | 2383.5 | 2221.8 | 2385.6 | 3070.2 | 3897.5999 | 2536.8 | 2343.5999 | 3072.3 | 2692.2 | 2536.8 | 2024.4 | 2480.1 | 2066.4 | 2121 | 1997.1 | 2608.2 | 1596 | 2910.6 | 3353.7002 | 2093.7
2023-08-07 | 6300.0005 | 4137 | 4326 | 3498.6 | 4057.2002 | 4796.4 | 3901.8 | 4607.4 | 4674.6 | 5300.4004 | 3834.6 | 5510.4 | 3540.5999 | 3490.2 | 5791.8 | 3922.8 | 4779.6 | 4552.8003 | 4363.8 | 4099.1997 | 6161.4 | 4048.8 | 3943.8 | 7089.5996 | 3910.2 | 4057.2002 | 3343.2 | 2772 | 5607 | 5539.8 | 3078.5999 | 5581.8 | 2511.5999 | 1990.8 | 3456.6 | 2944.2002 | 3876.5999 | 2919 | 3717 | 2486.4 | 1314.6 | 3242.4001 | 5342.4004 | 3817.7998 | 4015.2 | 1255.7999 | 680.4 | 79.8 | 483 | 1537.2001 | 1432.2 | 2431.8 | 1696.7999 | 856.8001 | 1860.6001 | 2759.4001 | 2205 | 1730.4 | 2011.7999 | 4657.8 | 1474.2001 | 2948.4001 | 3011.4 | 2851.8 | 2616.6 | 3259.2002 | 2423.4001 | 2662.8 | 3124.8 | 3771.6 | 3242.4001 | 3414.5999 | 4225.1997 | 4641 | 3775.8 | 4750.2 | 4258.8003 | 5170.1997 | 5804.4 | 5850.6 | 4405.8003 | 4132.8 | 4040.4 | 5065.2 | 4263 | 4313.4 | 4918.2 | 3696 | 4519.2 | 3805.2 | 4863.6 | 4376.4 | 3439.8 | 4074 | 3784.2 | 3956.4
2023-08-08 | 4447.8 | 4107.6 | 5493.5996 | 3717 | 4296.6 | 4183.2 | 3687.6 | 5497.8 | 6266.4004 | 4481.4 | 4317.6 | 4615.8 | 3242.4001 | 4103.4 | 3292.8 | 5035.8003 | 5636.4004 | 6711.5996 | 4783.8 | 5229 | 5187 | 4636.8 | 5430.6 | 4380.6 | 3939.6 | 4641 | 3418.8 | 5153.4 | 4162.2 | 3956.4 | 6161.4 | 2713.2 | 5405.4 | 3994.2 | 4254.6 | 2112.5999 | 3528 | 3326.4 | 2746.7998 | 3347.4001 | 1638 | 1894.2 | 2406.6 | 3108 | 2192.4001 | 1520.4 | 2998.8 | 1734.6 | 2003.3999 | 1100.4 | 1205.4 | 2041.2 | 1848 | 2352 | 2074.8 | 3402 | 2255.4 | 2016 | 1705.2001 | 2704.8 | 3070.2 | 2175.6 | 5665.8003 | 5061 | 3649.8 | 4267.1997 | 4767 | 7392 | 6207.6 | 6367.2 | 7060.2 | 7072.8003 | 8076.6 | 6367.2 | 7387.8 | 8286.6 | 7786.8 | 5859.0005 | 6363 | 6757.8 | 5930.4004 | 6287.4 | 5472.6 | 7341.5996 | 8156.4 | 7467.6 | 7996.8003 | 6363 | 5930.4004 | 6027 | 5502 | 7085.4 | 5497.8 | 5124 | 4880.4 | 5061
2023-08-09 | 5052.6 | 6300.0005 | 4111.8003 | 5691 | 6455.4 | 6648.6 | 4548.6 | 5166 | 4746 | 4716.6 | 5363.4 | 5947.1997 | 4221 | 5401.2 | 5754 | 4473 | 5195.4 | 6312.5996 | 4393.1997 | 5103 | 4082.4 | 5985 | 4783.8 | 4775.4 | 6262.2 | 5926.2 | 3855.5999 | 6678 | 4788 | 4771.2 | 4107.6 | 3234 | 4972.8 | 5317.1997 | 2410.8 | 4002.5999 | 3481.8 | 2549.4 | 3246.5999 | 2423.4001 | 3074.4001 | 2898 | 2473.8 | 2116.8 | 3040.8 | 4141.2 | 2675.4 | 2906.4001 | 772.8 | 1965.6 | 3150.0002 | 2343.5999 | 781.2 | 3801 | 1747.2 | 2213.4001 | 1776.6 | 2184 | 1608.6 | 2801.4 | 3347.4001 | 4069.8 | 2469.6 | 2780.4001 | 2318.4 | 2671.2002 | 3536.4001 | 3469.2 | 3994.2 | 4254.6 | 5136.6 | 4880.4 | 4704 | 5367.6 | 4767 | 5644.8 | 4473 | 7618.8 | 3767.4 | 6581.4 | 5359.2 | 4624.2 | 5985 | 3679.2 | 6056.4 | 4124.4 | 3591 | 5489.4004 | 5115.6 | 4594.8 | 5107.2 | 4536 | 4271.4 | 6132 | 5208 | 5325.6
2023-08-10 | 5388.5996 | 5069.4 | 5384.4 | 3964.8 | 6447 | 5119.8 | 4082.4 | 5283.6 | 5313 | 6585.6 | 5334 | 4578 | 7450.8 | 6228.6 | 4548.6 | 3805.2 | 5069.4 | 4540.1997 | 4074 | 4909.8 | 5292 | 4170.6 | 5691 | 5094.6 | 4561.1997 | 4242 | 6228.6 | 3885 | 3977.4001 | 6228.6 | 5972.4 | 3960.6 | 3028.2 | 2217.6 | 3763.2 | 1881.6 | 1978.2 | 1814.4 | 2658.5999 | 1986.6 | 3023.9998 | 1251.6 | 1511.9999 | 957.6 | 2511.5999 | 755.9999 | 1852.2001 | 2049.5999 | 1180.2001 | 260.4 | 222.6 | 583.8 | 516.6 | 764.4 | 3712.8 | 1012.2 | 1612.8 | 659.4 | 2448.6 | 5653.1997 | 3624.6 | 3729.5999 | 3969 | 4842.6 | 3994.2 | 5464.1997 | 5489.4004 | 4930.8 | 5926.2 | 4464.5996 | 4720.8003 | 3750.5999 | 4048.8 | 5623.8003 | 5430.6 | 5342.4004 | 5594.4004 | 5556.6 | 6728.4 | 8698.2 | 7711.1997 | 6468 | 7971.5996 | 6203.4 | 6791.4 | 7110.6 | 7085.4 | 7316.4 | 5166 | 6396.6 | 5514.6 | 5724.6 | 5749.8 | 5770.8003 | 5191.1997 | 7585.2
2023-08-11 | 4884.6 | 4515 | 4762.8 | 5468.4 | 6363 | 4704 | 4876.1997 | 3939.6 | 5628 | 4775.4 | 5329.8003 | 5628 | 4162.2 | 5871.6 | 4216.8 | 7774.2 | 4813.2 | 4615.8 | 6409.2 | 6178.2 | 7043.4 | 4258.8003 | 4149.6 | 4712.4 | 6253.8003 | 3855.5999 | 4334.4004 | 5296.2 | 3023.9998 | 3040.8 | 5237.4 | 5989.2 | 5346.5996 | 3368.4001 | 5111.4 | 3662.4001 | 3091.2 | 2990.4 | 1848 | 2856.0002 | 2503.2 | 1516.2 | 2163 | 1180.2001 | 4691.4 | 546 | 2301.6 | 986.9999 | 2058 | 781.2 | 1507.8 | 693 | 2919 | 1092 | 3658.2 | 1831.2001 | 3234 | 3179.4 | 4300.8 | 2562 | 3536.4001 | 4145.4 | 4103.4 | 3763.2 | 3473.4 | 5296.2 | 3792.6 | 2998.8 | 5166 | 5842.2 | 4401.6 | 3960.6 | 4015.2 | 7152.6 | 4019.4001 | 6619.2 | 5804.4 | 5766.6 | 6745.2 | 5859.0005 | 5430.6 | 7156.8 | 5304.6 | 6472.2 | 7102.2 | 6211.8 | 5111.4 | 5153.4 | 7778.4004 | 5993.4 | 4876.1997 | 7904.4 | 5560.8003 | 7341.5996 | 7035 | 5460
2023-08-12 | 5371.8003 | 6321 | 4893 | 4578 | 4746 | 5052.6 | 4893 | 5749.8 | 7593.6 | 7404.6 | 4166.4 | 7392 | 4985.4 | 6585.6 | 5695.2 | 7051.8 | 4313.4 | 6514.2 | 6715.8 | 6913.2 | 6610.8 | 4426.8003 | 6795.6 | 4502.4 | 6648.6 | 6753.5996 | 4460.4 | 5048.4 | 3179.4 | 4439.4 | 5111.4 | 3015.6 | 2982 | 3015.6 | 3956.4 | 1755.6 | 2965.2002 | 3759 | 3364.2 | 1692.6 | 2507.4001 | 3057.6 | 1281 | 2209.2 | 2494.8 | 1575.0001 | 2188.2 | 2259.6 | 2503.2 | 1923.6 | 2620.8 | 1411.2 | 2301.6 | 6766.2 | 1902.6 | 5737.2 | 5191.1997 | 3053.4001 | 4216.8 | 1948.7999 | 3859.8 | 2305.8 | 2969.4 | 2108.4 | 2725.8 | 4918.2 | 4347 | 3675 | 3120.5999 | 5880 | 3276 | 4515 | 4355.4 | 3485.9998 | 5493.5996 | 4741.8 | 3847.2 | 4019.4001 | 4284 | 3393.5999 | 3624.6 | 4435.2 | 4821.6 | 5212.2 | 4804.8 | 4153.8 | 4485.6 | 4670.4 | 4993.8 | 4855.1997 | 6505.8 | 4762.8 | 5523 | 4380.6 | 4204.2 | 3523.7998
2023-08-13 | 5258.4 | 3864 | 5203.8 | 3330.6 | 4347 | 3914.4 | 5716.1997 | 4901.4 | 5720.4 | 5586 | 5506.2 | 5166 | 6182.4 | 3250.8 | 6119.4 | 5623.8003 | 3561.5999 | 4418.4 | 6652.8 | 4359.6 | 3271.8 | 6824.9995 | 5313 | 4733.4 | 3843 | 3183.6 | 5766.6 | 4809 | 4531.8 | 4074 | 4200 | 4485.6 | 4191.6 | 3738 | 4275.6 | 4708.1997 | 5275.1997 | 3494.4 | 4368 | 5258.4 | 2902.2 | 4657.8 | 5027.4 | 4641 | 4166.4 | 5497.8 | 5985 | 4246.1997 | 3519.6 | 3158.4 | 4292.4 | 3376.7998 | 1990.8 | 3708.5999 | 2318.4 | 2087.4 | 2373 | 3066 | 1268.4 | 1465.7999 | 3439.8 | 2259.6 | 3116.4 | 4918.2 | 3036.6 | 3049.2 | 3897.5999 | 4687.1997 | 4204.2 | 3158.4 | 2066.4 | 3788.4 | 3855.5999 | 5342.4004 | 4620 | 4708.1997 | 4565.4 | 4439.4 | 3334.8 | 3658.2 | 3981.6 | 3704.4001 | 6182.4 | 4993.8 | 6165.5996 | 5229 | 4775.4 | 3960.6 | 5216.4 | 5002.1997 | 4397.4 | 5355 | 4733.4 | 5636.4004 | 4036.2002 | 3108
2023-08-14 | 3704.4001 | 4481.4 | 4069.8 | 3481.8 | 4989.6 | 6379.8 | 3952.2 | 7001.4004 | 5090.4 | 5682.5996 | 4288.2 | 4006.7998 | 6791.4 | 5598.6 | 6266.4004 | 7186.2 | 3947.9998 | 3969 | 5829.5996 | 4855.1997 | 3515.4001 | 4897.2 | 4506.6 | 4653.6 | 4464.5996 | 5090.4 | 3007.2 | 2856.0002 | 3939.6 | 3364.2 | 2860.2 | 3221.4001 | 3448.2 | 3133.2002 | 3343.2 | 2734.2 | 3532.2 | 2780.4001 | 5195.4 | 4498.2 | 2667 | 3229.7998 | 3217.2 | 3523.7998 | 1995 | 2133.5999 | 562.8 | 2885.4001 | 2952.5999 | 3347.4001 | 4267.1997 | 5031.6 | 6283.2 | 5308.8 | 5275.1997 | 6959.4004 | 4804.8 | 5279.4 | 5426.4 | 3838.7998 | 5313 | 7270.1997 | 1688.3999 | 5061 | 3843 | 4695.6 | 3116.4 | 4914 | 4506.6 | 4275.6 | 3964.8 | 3876.5999 | 5203.8 | 2914.7998 | 3666.6 | 6148.8003 | 4603.2 | 4712.4 | 4124.4 | 4389 | 4729.1997 | 4069.8 | 4447.8 | 4586.4 | 5703.6 | 4737.6 | 5270.9995 | 4250.4 | 4599 | 5082 | 4288.2 | 5632.2 | 5644.8 | 4993.8 | 4968.6 | 5430.6
2023-08-15 | 5376.0005 | 5884.2 | 6371.4004 | 5779.2 | 6123.5996 | 4636.8 | 5086.2 | 4926.5996 | 6850.2 | 5107.2 | 5846.4 | 7035 | 3876.5999 | 7287 | 5254.2 | 6610.8 | 7001.4004 | 3632.9998 | 4926.5996 | 4956 | 4561.1997 | 6787.1997 | 6770.4 | 4565.4 | 4321.8 | 6266.4004 | 5766.6 | 5321.4 | 6211.8 | 3750.5999 | 6186.6 | 4078.2 | 4939.2 | 3759 | 2977.8 | 3738 | 5670 | 4019.4001 | 4506.6 | 6064.8 | 5119.8 | 4279.8 | 6484.8003 | 5224.8 | 6883.8003 | 5417.9995 | 7404.6 | 8362.2 | 3649.8 | 5191.1997 | 5140.8 | 2469.6 | 3301.2 | 2973.5999 | 3011.4 | 1793.4 | 5237.4 | 3771.6 | 2440.2 | 3427.2002 | 5258.4 | 2100 | 4414.1997 | 2856.0002 | 2373 | 3985.7998 | 3662.4001 | 2902.2 | 4153.8 | 3889.2002 | 4611.6 | 4158 | 4431 | 3452.4 | 4309.2 | 4527.6 | 4082.4 | 3179.4 | 4254.6 | 5052.6 | 4540.1997 | 6594 | 5187 | 4565.4 | 5535.5996 | 4074 | 5447.4004 | 4254.6 | 5094.6 | 5107.2 | 4527.6 | 4510.8 | 4443.6 | 3809.4 | 5674.2 | 5119.8
2023-08-16 | 5363.4 | 5380.1997 | 4233.6 | 3805.2 | 3801 | 5510.4 | 5686.8 | 6690.6 | 6270.5996 | 5254.2 | 7350 | 5959.8003 | 5502 | 7245 | 5670 | 5216.4 | 4985.4 | 4288.2 | 5178.6 | 5707.8003 | 6316.8 | 7287 | 5544 | 4960.2 | 6194.9995 | 5191.1997 | 5044.2 | 5035.8003 | 3532.2 | 4968.6 | 3649.8 | 3481.8 | 3712.8 | 4153.8 | 3271.8 | 3423 | 4809 | 5224.8 | 3607.8 | 3439.8 | 4481.4 | 3939.6 | 4103.4 | 3292.8 | 3784.2 | 6900.5996 | 2704.8 | 3826.2 | 1260 | 2746.7998 | 3885 | 5161.8003 | 5145 | 4901.4 | 5161.8003 | 4956 | 6543.6 | 6732.6 | 4649.4 | 3738 | 3330.6 | 3351.6 | 5262.6 | 3780.0002 | 3485.9998 | 4897.2 | 3994.2 | 3469.2 | 5653.1997 | 5237.4 | 5426.4 | 5187 | 7140 | 4691.4 | 6228.6 | 5023.1997 | 4754.4 | 5367.6 | 4846.8003 | 5682.5996 | 4536 | 4771.2 | 6556.2 | 7782.5996 | 5292 | 5607 | 5842.2 | 5430.6 | 4615.8 | 7026.6 | 4439.4 | 6824.9995 | 7690.2 | 5077.8 | 4935 | 6724.1997
2023-08-17 | 6560.4004 | 5220.6 | 5854.8003 | 5321.4 | 4783.8 | 5518.8003 | 3952.2 | 6858.5996 | 6148.8003 | 5548.2 | 6850.2 | 7459.1997 | 5577.6 | 5619.6 | 4662 | 5174.4 | 5153.4 | 5132.4 | 4174.8 | 4271.4 | 5132.4 | 3943.8 | 5716.1997 | 4985.4 | 5615.4 | 4628.4 | 4347 | 5754 | 5900.9995 | 5363.4 | 4347 | 3515.4001 | 2784.5999 | 2868.6 | 3956.4 | 6224.4004 | 2020.2 | 3410.4001 | 3418.8 | 6955.2 | 4989.6 | 4867.8003 | 2133.5999 | 2982 | 2041.2 | 2335.2 | 2494.8 | 3523.7998 | 5434.8 | 2923.2 | 3632.9998 | 726.6 | 4754.4 | 2108.4 | 1554 | 6594 | 2284.8 | 3914.4 | 3137.4 | 1995 | 2667 | 2402.4 | 5556.6 | 4708.1997 | 3637.2 | 4032 | 2511.5999 | 2184 | 3662.4001 | 3217.2 | 4796.4 | 3456.6 | 5787.5996 | 4548.6 | 3465.0002 | 3632.9998 | 5447.4004 | 4389 | 4527.6 | 6409.2 | 8206.8 | 5035.8003 | 3872.4001 | 4447.8 | 4447.8 | 4426.8003 | 3943.8 | 4918.2 | 4737.6 | 5938.8 | 4103.4 | 4284 | 5602.8 | 3990 | 3906 | 5623.8003
2023-08-18 | 4632.6 | 6942.6 | 4884.6 | 4695.6 | 4032 | 4145.4 | 3868.2002 | 4376.4 | 4674.6 | 4607.4 | 4762.8 | 6602.4 | 4027.8 | 3834.6 | 5993.4 | 4208.4 | 3990 | 6333.6 | 3305.4 | 4170.6 | 4015.2 | 4825.8 | 4620 | 5972.4 | 5153.4 | 3763.2 | 3939.6 | 4515 | 3784.2 | 4964.4 | 3423 | 4246.1997 | 2032.8 | 2847.6 | 2969.4 | 2179.8 | 2793 | 2662.8 | 1348.2 | 2780.4001 | 2473.8 | 4246.1997 | 4758.6 | 2049.5999 | 1742.9999 | 4405.8003 | 3381 | 2654.4 | 3364.2 | 3124.8 | 1432.2 | 3788.4 | 3120.5999 | 3544.7998 | 4204.2 | 2175.6 | 2041.2 | 4376.4 | 3553.2 | 5728.8 | 5292 | 6858.5996 | 2998.8 | 4867.8003 | 3213 | 3343.2 | 5006.4 | 4599 | 6787.1997 | 3578.4 | 4548.6 | 5712.0005 | 3460.8 | 5775 | 5086.2 | 6526.8 | 6018.6 | 6673.8 | 3851.4001 | 5166 | 4422.6 | 7324.8003 | 6514.2 | 7056 | 8173.2 | 4645.2 | 6451.2 | 5909.4 | 4523.4 | 4531.8 | 5426.4 | 6346.1997 | 6178.2 | 4758.6 | 5943 | 7597.8
2023-08-19 | 3565.8 | 5880 | 6371.4004 | 5119.8 | 7513.8003 | 4250.4 | 7345.8 | 5392.8 | 5703.6 | 4569.6 | 5758.1997 | 5472.6 | 5329.8003 | 3893.4 | 5766.6 | 4914 | 6568.8 | 5628 | 5308.8 | 5430.6 | 3599.4 | 7665 | 4195.8 | 5833.8 | 4578 | 5741.4004 | 5052.6 | 5082 | 3939.6 | 3998.4001 | 4019.4001 | 3843 | 2448.6 | 2919 | 2696.4 | 2708.9998 | 2083.2 | 4229.4 | 2297.4 | 3632.9998 | 1579.2 | 4821.6 | 3448.2 | 5808.6 | 3208.7998 | 1289.4 | 3023.9998 | 2221.8 | 2280.5999 | 688.8 | 2906.4001 | 2457 | 4191.6 | 2461.2 | 1549.7999 | 3666.6 | 2108.4 | 1167.6 | 4456.2 | 2877 | 3036.6 | 4590.6 | 4725 | 2440.2 | 3481.8 | 2625 | 3918.6 | 5875.8 | 5082 | 3788.4 | 4141.2 | 3242.4001 | 4225.1997 | 5661.6 | 6749.4 | 5266.8003 | 3847.2 | 3637.2 | 7005.6 | 4729.1997 | 4964.4 | 4813.2 | 4048.8 | 6409.2 | 4204.2 | 3872.4001 | 4779.6 | 5640.5996 | 5098.8 | 5569.1997 | 4145.4 | 4863.6 | 5027.4 | 4254.6 | 5472.6 | 4473
2023-08-20 | 3826.2 | 4452 | 4099.1997 | 3490.2 | 5329.8003 | 5006.4 | 5678.4 | 5884.2 | 4788 | 5980.8 | 5938.8 | 4796.4 | 6388.1997 | 5611.1997 | 6106.8003 | 5628 | 4905.6 | 5300.4004 | 4552.8003 | 5812.8003 | 5350.8 | 5976.5996 | 5716.1997 | 4678.8 | 5817 | 4363.8 | 4977 | 5926.2 | 4174.8 | 4452 | 4557 | 4628.4 | 4552.8003 | 3977.4001 | 4090.8 | 2793 | 4170.6 | 3507 | 2700.6 | 1822.8 | 4124.4 | 4019.4001 | 3288.5999 | 2696.4 | 6207.6 | 3166.8 | 2965.2002 | 1335.6001 | 5325.6 | 1768.2001 | 5010.6 | 3889.2002 | 2158.8 | 2255.4 | 2373 | 5581.8 | 5266.8003 | 4456.2 | 4951.8 | 3305.4 | 4796.4 | 1293.6 | 3620.4 | 3599.4 | 4569.6 | 4132.8 | 3435.5999 | 4107.6 | 3813.6 | 5745.6 | 3217.2 | 5716.1997 | 3822 | 4867.8003 | 5422.1997 | 5313 | 7030.8003 | 6690.6 | 3952.2 | 6253.8003 | 7375.2 | 6783.0005 | 6274.8 | 5287.8 | 4116 | 4351.2 | 6455.4 | 4712.4 | 6077.4004 | 4053 | 5468.4 | 5581.8 | 5275.1997 | 6308.4 | 6031.2 | 4851
2023-08-21 | 5103 | 4741.8 | 4590.6 | 4456.2 | 4573.8003 | 5464.1997 | 4599 | 6354.6 | 4036.2002 | 4498.2 | 4557 | 3309.6 | 4149.6 | 5527.2 | 4502.4 | 5056.8 | 3763.2 | 3830.4001 | 3616.2 | 6069 | 6715.8 | 4687.1997 | 5539.8 | 6409.2 | 4586.4 | 3880.8 | 6144.6 | 2931.5999 | 3528 | 3729.5999 | 5451.6 | 3628.8 | 4086.6 | 4074 | 5149.1997 | 2784.5999 | 3309.6 | 3691.7998 | 2927.4001 | 3389.4001 | 3582.5999 | 5014.8003 | 5913.6 | 4027.8 | 3700.2 | 3032.4 | 4166.4 | 3502.8 | 3922.8 | 4569.6 | 5241.6 | 7022.4 | 3628.8 | 4548.6 | 3960.6 | 7001.4004 | 4279.8 | 3969 | 4254.6 | 3019.8 | 2448.6 | 3234 | 3801 | 4809 | 4599 | 3725.4 | 4414.1997 | 5594.4004 | 3754.8 | 4914 | 5174.4 | 5460 | 6073.2 | 5880 | 7282.8 | 4174.8 | 5464.1997 | 4893 | 6971.9995 | 4851 | 4485.6 | 7492.8 | 4809 | 4884.6 | 4489.8 | 6148.8003 | 4242 | 5338.2 | 4771.2 | 5909.4 | 5502 | 5014.8003 | 4800.6 | 3721.2002 | 4338.6 | 5140.8
2023-08-22 | 5313 | 5098.8 | 4968.6 | 4599 | 5682.5996 | 5124 | 5573.4 | 4183.2 | 4489.8 | 5460 | 5145 | 5279.4 | 6375.6 | 4481.4 | 4221 | 4380.6 | 6001.8003 | 5875.8 | 4557 | 6657 | 6585.6 | 7329 | 6497.4 | 6846 | 3847.2 | 4872 | 4565.4 | 7152.6 | 5124 | 5140.8 | 6871.1997 | 6711.5996 | 3939.6 | 4279.8 | 3654 | 2830.8 | 2982 | 4137 | 3549 | 2998.8 | 2091.6 | 4536 | 2465.4 | 3498.6 | 1394.4 | 3234 | 3036.6 | 3574.2002 | 2352 | 1037.4 | 3947.9998 | 4519.2 | 1663.2 | 2662.8 | 2856.0002 | 1944.6001 | 2549.4 | 3355.7998 | 1646.4 | 936.6 | 4158 | 2914.7998 | 5787.5996 | 5250 | 3481.8 | 5027.4 | 4090.8 | 3284.4 | 5195.4 | 5867.4 | 5208 | 5951.4 | 6194.9995 | 5132.4 | 4859.4 | 6602.4 | 6673.8 | 7345.8 | 6505.8 | 6720 | 7009.8 | 7072.8003 | 4821.6 | 5623.8003 | 4620 | 5875.8 | 5086.2 | 6136.2 | 6699 | 5754 | 6552 | 6942.6 | 6421.8 | 7526.4 | 6077.4004 | 5674.2
2023-08-23 | 5292 | 7014 | 4158 | 6552 | 8828.399 | 6942.6 | 6816.6 | 5468.4 | 5691 | 4783.8 | 4687.1997 | 5430.6 | 4552.8003 | 4666.2 | 6976.1997 | 4691.4 | 4603.2 | 4410 | 3339 | 4796.4 | 6510 | 4712.4 | 3876.5999 | 4359.6 | 4074 | 4023.5999 | 4254.6 | 5560.8003 | 6245.4 | 5934.5996 | 3893.4 | 5880 | 3023.9998 | 3023.9998 | 3964.8 | 2910.6 | 5636.4004 | 5258.4 | 2108.4 | 1978.2 | 2137.8 | 4263 | 1554 | 1344.0001 | 1911 | 1629.6001 | 1633.7999 | 1612.8 | 3330.6 | 1415.4 | 1335.6001 | 2725.8 | 3473.4 | 1982.4 | 1146.6 | 646.8 | 1717.7999 | 1163.4 | 1419.6 | 1969.8 | 2255.4 | 2158.8 | 4338.6 | 2293.2 | 4657.8 | 4620 | 4695.6 | 3519.6 | 3339 | 5523 | 5594.4004 | 3456.6 | 4456.2 | 3817.7998 | 5069.4 | 6384 | 6199.1997 | 6098.4 | 5308.8 | 3952.2 | 5791.8 | 4107.6 | 5884.2 | 6799.8 | 3733.8 | 4783.8 | 3750.5999 | 7459.1997 | 7333.2 | 6211.8 | 5472.6 | 5943 | 5842.2 | 7975.8 | 6753.5996 | 6174
2023-08-24 | 6472.2 | 5989.2 | 4305 | 5586 | 6047.9995 | 7219.8003 | 4447.8 | 5640.5996 | 6392.4 | 6598.2 | 4137 | 4166.4 | 6505.8 | 4876.1997 | 3855.5999 | 6249.6 | 4036.2002 | 4779.6 | 6589.8003 | 7211.4 | 4964.4 | 5745.6 | 3759 | 5502 | 6182.4 | 3990 | 6295.8003 | 4149.6 | 4410 | 5153.4 | 4548.6 | 6228.6 | 3070.2 | 6904.8 | 3007.2 | 3990 | 3023.9998 | 3687.6 | 2255.4 | 3003.0002 | 3376.7998 | 2520 | 2494.8 | 4057.2002 | 2599.8 | 3864 | 1768.2001 | 3759 | 1318.7999 | 2318.4 | 2893.7998 | 1902.6 | 1436.4 | 4426.8003 | 5086.2 | 2587.2 | 3796.8 | 3456.6 | 2940 | 5968.2 | 4611.6 | 5254.2 | 3939.6 | 6182.4 | 3990 | 5157.6 | 3927.0002 | 3372.6 | 5258.4 | 4834.1997 | 4032 | 6258 | 4544.4 | 3935.4 | 5111.4 | 5972.4 | 4561.1997 | 4309.2 | 4300.8 | 4540.1997 | 5607 | 6463.8 | 4998 | 4989.6 | 4783.8 | 3843 | 4116 | 5455.8 | 6098.4 | 5355 | 5766.6 | 4460.4 | 4330.2 | 5216.4 | 3817.7998 | 4750.2
2023-08-25 | 4431 | 4771.2 | 4968.6 | 3922.8 | 3654 | 3947.9998 | 5098.8 | 3859.8 | 3448.2 | 5615.4 | 4813.2 | 3691.7998 | 5262.6 | 3855.5999 | 3914.4 | 3523.7998 | 3481.8 | 3927.0002 | 5749.8 | 5867.4 | 4590.6 | 3851.4001 | 4338.6 | 3872.4001 | 3112.2002 | 4645.2 | 3347.4001 | 3746.4 | 3969 | 3507 | 3444 | 3225.6 | 3074.4001 | 3263.4 | 3582.5999 | 2188.2 | 2499 | 3082.7998 | 2969.4 | 1659.0001 | 4935 | 3427.2002 | 3393.5999 | 4506.6 | 4103.4 | 1768.2001 | 1533 | 2629.2 | 2528.4 | 4628.4 | 1722 | 3061.7998 | 2125.2 | 3158.4 | 1806.0001 | 2196.5999 | 5292 | 3511.2 | 2314.2 | 4195.8 | 5968.2 | 6186.6 | 2184 | 3632.9998 | 3469.2 | 3922.8 | 4443.6 | 5082 | 4036.2002 | 6631.8003 | 3691.7998 | 5115.6 | 5451.6 | 4536 | 6547.8003 | 5329.8003 | 5258.4 | 3784.2 | 4704 | 7089.5996 | 4569.6 | 6035.4004 | 5203.8 | 7245 | 3935.4 | 4884.6 | 3192 | 4569.6 | 4704 | 4531.8 | 4389 | 4405.8003 | 4414.1997 | 3704.4001 | 4872 | 6606.5996
2023-08-26 | 4485.6 | 5724.6 | 4414.1997 | 3742.2002 | 6573 | 4368 | 6615 | 4032 | 6892.2 | 5808.6 | 6791.4 | 6501.6 | 7400.4 | 6123.5996 | 5859.0005 | 5128.2 | 4032 | 4414.1997 | 4422.6 | 5464.1997 | 6308.4 | 4032 | 4313.4 | 5812.8003 | 6573 | 4557 | 6568.8 | 4053 | 3729.5999 | 3947.9998 | 4578 | 3393.5999 | 3507 | 5632.2 | 2696.4 | 3645.6 | 5376.0005 | 3196.2 | 3998.4001 | 4481.4 | 3880.8 | 4888.8003 | 3750.5999 | 5716.1997 | 5019 | 3292.8 | 3641.4 | 3326.4 | 2776.2 | 3192 | 5712.0005 | 4674.6 | 4733.4 | 4082.4 | 3313.8 | 3628.8 | 2902.2 | 3003.0002 | 4380.6 | 3070.2 | 4825.8 | 4267.1997 | 2868.6 | 3372.6 | 2835 | 3439.8 | 3754.8 | 3309.6 | 4792.2 | 3418.8 | 3624.6 | 4216.8 | 3414.5999 | 3116.4 | 3540.5999 | 3654 | 3763.2 | 3805.2 | 2763.6 | 3519.6 | 5598.6 | 3889.2002 | 3032.4 | 5661.6 | 3851.4001 | 3141.6 | 6102.6 | 3410.4001 | 3742.2002 | 3427.2002 | 4162.2 | 4300.8 | 3649.8 | 4410 | 4128.6 | 3343.2
2023-08-27 | 3943.8 | 4599 | 3897.5999 | 3082.7998 | 3133.2002 | 5262.6 | 3834.6 | 3973.2 | 6799.8 | 4334.4004 | 6900.5996 | 5481 | 5716.1997 | 5237.4 | 3217.2 | 4557 | 4279.8 | 4200 | 5993.4 | 3250.8 | 4699.8003 | 6169.8 | 6400.8003 | 5170.1997 | 6207.6 | 6463.8 | 6997.2 | 4363.8 | 5896.8003 | 6934.1997 | 4972.8 | 4767 | 5619.6 | 5241.6 | 6098.4 | 5628 | 5233.2 | 4099.1997 | 3943.8 | 3402 | 3133.2002 | 3343.2 | 5821.2 | 5615.4 | 3918.6 | 2868.6 | 3721.2002 | 6951 | 5460 | 3847.2 | 3099.5999 | 5539.8 | 3838.7998 | 3910.2 | 4901.4 | 4620 | 4468.8 | 3242.4001 | 3956.4 | 5317.1997 | 5602.8 | 4137 | 3305.4 | 5082 | 4116 | 3242.4001 | 3158.4 | 4741.8 | 5632.2 | 3666.6 | 3822 | 3439.8 | 3801 | 6488.9995 | 5724.6 | 6161.4 | 5027.4 | 3574.2002 | 4162.2 | 5481 | 4481.4 | 3624.6 | 4401.6 | 4032 | 5199.6 | 6132 | 4876.1997 | 4002.5999 | 6488.9995 | 4775.4 | 3927.0002 | 3893.4 | 3775.8 | 3099.5999 | 5128.2 | 3738
2023-08-28 | 3250.8 | 4884.6 | 3759 | 3313.8 | 3918.6 | 3481.8 | 3918.6 | 4309.2 | 3120.5999 | 5250 | 5283.6 | 3091.2 | 4330.2 | 6157.1997 | 4246.1997 | 6027 | 4792.2 | 5035.8003 | 3019.8 | 3553.2 | 4447.8 | 4481.4 | 4813.2 | 3414.5999 | 4216.8 | 4011 | 2948.4001 | 2633.4001 | 5216.4 | 4565.4 | 7077.0005 | 6144.6 | 4863.6 | 3742.2002 | 4494 | 2713.2 | 3078.5999 | 6085.8 | 2541 | 3288.5999 | 4817.4 | 2570.4 | 4783.8 | 3154.2 | 3397.8 | 2486.4 | 1121.4 | 1339.8 | 2809.8 | 2389.8 | 4263 | 3914.4 | 2377.2 | 3217.2 | 4200 | 3918.6 | 2305.8 | 2688.0002 | 5107.2 | 2335.2 | 5019 | 3343.2 | 4578 | 3242.4001 | 3465.0002 | 3956.4 | 2830.8 | 3116.4 | 4624.2 | 2977.8 | 2898 | 5149.1997 | 4195.8 | 5048.4 | 4124.4 | 5233.2 | 4195.8 | 2872.8 | 3805.2 | 3612.0002 | 3297 | 3893.4 | 4498.2 | 4762.8 | 4132.8 | 6375.6 | 6014.4 | 4544.4 | 3053.4001 | 3553.2 | 3498.6 | 3817.7998 | 4128.6 | 4489.8 | 3439.8 | 3612.0002
2023-08-29 | 2856.0002 | 5506.2 | 3187.8 | 3297 | 5355 | 3099.5999 | 3477.6 | 4061.4 | 5707.8003 | 5195.4 | 4926.5996 | 3780.0002 | 4926.5996 | 6774.6 | 4191.6 | 4947.6 | 4183.2 | 4321.8 | 4200 | 4116 | 3410.4001 | 3439.8 | 4195.8 | 4414.1997 | 5040 | 2977.8 | 4641 | 3994.2 | 3666.6 | 4111.8003 | 3418.8 | 3234 | 4557 | 2885.4001 | 2515.8 | 4233.6 | 2952.5999 | 1486.7999 | 2713.2 | 3234 | 2356.2 | 2650.2002 | 1318.7999 | 2402.4 | 571.2 | 1806.0001 | 1612.8 | 651 | 2633.4001 | 697.2 | 2935.8 | 3015.6 | 2612.4 | 982.8 | 848.4 | 3947.9998 | 4502.4 | 2100 | 3204.6 | 2990.4 | 1024.7999 | 1356.6 | 1877.4 | 3347.4001 | 2843.4 | 2914.7998 | 2990.4 | 2725.8 | 4242 | 4284 | 4393.1997 | 5111.4 | 5434.8 | 3662.4001 | 3439.8 | 5548.2 | 7350 | 5531.4 | 2868.6 | 3595.2002 | 3658.2 | 5254.2 | 2885.4001 | 3427.2002 | 3238.2 | 5443.2 | 3662.4001 | 3683.4001 | 3137.4 | 3507 | 3838.7998 | 3023.9998 | 4578 | 5153.4 | 4145.4 | 5224.8
2023-08-30 | 4477.2 | 7009.8 | 5880 | 3322.2 | 3931.2 | 4846.8003 | 4809 | 4368 | 4048.8 | 3280.2002 | 4431 | 4166.4 | 3129 | 4347 | 3074.4001 | 3502.8 | 3221.4001 | 5233.2 | 4313.4 | 4414.1997 | 5695.2 | 4670.4 | 4275.6 | 5329.8003 | 3612.0002 | 7362.6 | 4053 | 4872 | 2822.4 | 3175.2 | 2633.4001 | 3229.7998 | 3334.8 | 3213 | 4351.2 | 2146.2 | 3070.2 | 4116 | 2940 | 1272.6 | 2276.4001 | 2868.6 | 2293.2 | 3049.2 | 2671.2002 | 6018.6 | 3200.4001 | 1864.7999 | 3775.8 | 1310.4 | 2713.2 | 554.4 | 1646.4 | 2574.5999 | 877.8 | 1176 | 1486.7999 | 2192.4001 | 2263.8 | 1902.6 | 2952.5999 | 4452 | 2650.2002 | 2440.2 | 2969.4 | 3561.5999 | 3746.4 | 4116 | 3137.4 | 5338.2 | 3259.2002 | 4128.6 | 4720.8003 | 4645.2 | 5573.4 | 4069.8 | 3649.8 | 4212.6 | 5304.6 | 5170.1997 | 6921.6 | 4683 | 6791.4 | 7232.4 | 5241.6 | 5035.8003 | 4229.4 | 4767 | 6350.4 | 7362.6 | 5275.1997 | 4796.4 | 5040 | 5539.8 | 4846.8003 | 4863.6
2023-08-31 | 4111.8003 | 5577.6 | 4552.8003 | 4716.6 | 4145.4 | 3985.7998 | 4128.6 | 4498.2 | 4636.8 | 4288.2 | 4090.8 | 5943 | 6938.4 | 5229 | 5518.8003 | 3809.4 | 3456.6 | 4246.1997 | 4536 | 5821.2 | 3297 | 4359.6 | 6644.4 | 4149.6 | 6367.2 | 4964.4 | 3280.2002 | 5367.6 | 5930.4004 | 2944.2002 | 2620.8 | 2675.4 | 2608.2 | 2289 | 4174.8 | 1768.2001 | 1075.2 | 3830.4001 | 1969.8 | 667.8001 | 1533 | 3452.4 | 877.8 | 3507 | 1352.4 | 4048.8 | 1759.8 | 2667 | 2889.6 | 3544.7998 | 3372.6 | 932.4 | 3397.8 | 2385.6 | 667.8001 | 3297 | 3864 | 2898 | 1377.6 | 3616.2 | 2066.4 | 3847.2 | 3175.2 | 3456.6 | 2919 | 3586.8 | 4607.4 | 6606.5996 | 5859.0005 | 4330.2 | 4103.4 | 6522.6 | 5455.8 | 4053 | 3204.6 | 4523.4 | 7345.8 | 3742.2002 | 4645.2 | 6694.8003 | 7177.8003 | 9198 | 7505.4 | 6854.4004 | 5325.6 | 5539.8 | 4128.6 | 5208 | 5884.2 | 7614.6 | 4288.2 | 8248.8 | 6707.4004 | 6770.4 | 5691 | 7845.6
2023-09-01 | 4330.2 | 4620 | 6388.1997 | 3822 | 5728.8 | 4611.6 | 3880.8 | 4439.4 | 5518.8003 | 3544.7998 | 3313.8 | 5871.6 | 5943 | 5842.2 | 3557.4001 | 3078.5999 | 3385.2 | 5027.4 | 3628.8 | 5098.8 | 4082.4 | 4968.6 | 4158 | 3956.4 | 3620.4 | 3019.8 | 2352 | 5439 | 3939.6 | 2772 | 2616.6 | 3196.2 | 2423.4001 | 4830 | 2431.8 | 3339 | 2587.2 | 2893.7998 | 1293.6 | 1335.6001 | 1902.6 | 1818.6 | 3536.4001 | 3637.2 | 5413.8003 | 693 | 751.8 | 3355.7998 | 625.8 | 3154.2 | 1138.2001 | 3196.2 | 877.8 | 2011.7999 | 4985.4 | 2961 | 2314.2 | 3801 | 2146.2 | 1869 | 2116.8 | 2423.4001 | 2213.4001 | 2763.6 | 3389.4001 | 2788.8 | 4431 | 6488.9995 | 2961 | 3969 | 4905.6 | 4922.4 | 3557.4001 | 6904.8 | 3448.2 | 4943.4 | 7795.1997 | 3481.8 | 4443.6 | 6308.4 | 3759 | 5611.1997 | 3242.4001 | 4737.6 | 6094.1997 | 6274.8 | 5791.8 | 4569.6 | 3431.4 | 5808.6 | 3624.6 | 4783.8 | 5863.1997 | 6115.2 | 4384.8003 | 3691.7998
2023-09-02 | 5455.8 | 6199.1997 | 5166 | 4103.4 | 4531.8 | 4615.8 | 5762.4 | 4989.6 | 4153.8 | 5787.5996 | 4204.2 | 3998.4001 | 7207.2 | 3053.4001 | 5350.8 | 8421 | 7870.8 | 4699.8003 | 6228.6 | 3910.2 | 5237.4 | 5993.4 | 6371.4004 | 5678.4 | 4006.7998 | 6341.9995 | 5161.8003 | 4011 | 4905.6 | 6405 | 3759 | 4473 | 3658.2 | 6409.2 | 3691.7998 | 3028.2 | 2788.8 | 2805.5999 | 2356.2 | 4708.1997 | 2263.8 | 3922.8 | 3011.4 | 3120.5999 | 2755.2 | 2751 | 3931.2 | 3460.8 | 3473.4 | 3599.4 | 5191.1997 | 3347.4001 | 3620.4 | 2368.8 | 3801 | 5556.6 | 4107.6 | 4506.6 | 4107.6 | 2662.8 | 3805.2 | 5850.6 | 4662 | 4372.1997 | 3822 | 4435.2 | 3683.4001 | 4783.8 | 4158 | 5884.2 | 4531.8 | 5678.4 | 5073.6 | 3792.6 | 6127.8 | 4187.4 | 4326 | 7711.1997 | 6967.8003 | 4426.8003 | 4116 | 5880 | 4338.6 | 4019.4001 | 4972.8 | 3427.2002 | 5670 | 4502.4 | 3876.5999 | 3939.6 | 3885 | 5825.4 | 4825.8 | 3994.2 | 5132.4 | 5527.2
2023-09-03 | 3385.2 | 3696 | 3280.2002 | 3502.8 | 3763.2 | 3553.2 | 5686.8 | 4905.6 | 3565.8 | 4279.8 | 5838 | 3481.8 | 4481.4 | 3507 | 4447.8 | 5649 | 4590.6 | 3796.8 | 4683 | 3868.2002 | 4195.8 | 3318.0002 | 6400.8003 | 4145.4 | 2982 | 3683.4001 | 6169.8 | 4506.6 | 4678.8 | 2927.4001 | 3066 | 4023.5999 | 5040 | 4510.8 | 3490.2 | 3952.2 | 2893.7998 | 3624.6 | 4258.8003 | 1218 | 562.8 | 2574.5999 | 1562.4 | 2289 | 2931.5999 | 4624.2 | 1003.8 | 1528.8 | 1100.4 | 113.4 | 1633.7999 | 3150.0002 | 1239 | 1873.2 | 3326.4 | 1789.2 | 3145.8 | 642.6 | 3271.8 | 3561.5999 | 4242 | 2826.5999 | 5783.4004 | 3292.8 | 4195.8 | 3313.8 | 4510.8 | 5308.8 | 4817.4 | 5115.6 | 5909.4 | 5812.8003 | 5623.8003 | 3876.5999 | 4783.8 | 6295.8003 | 7106.4 | 4519.2 | 4855.1997 | 4859.4 | 5447.4004 | 3418.8 | 5145 | 4011 | 4603.2 | 6463.8 | 7429.8 | 6325.2 | 4872 | 4330.2 | 4615.8 | 4628.4 | 5556.6 | 5560.8003 | 6917.4 | 5980.8
2023-09-04 | 5287.8 | 5812.8003 | 5115.6 | 3960.6 | 5090.4 | 3952.2 | 5812.8003 | 4645.2 | 7148.4004 | 4368 | 5972.4 | 6518.4004 | 4494 | 5313 | 4636.8 | 4137 | 3897.5999 | 4124.4 | 3876.5999 | 4502.4 | 3864 | 4040.4 | 5216.4 | 4057.2002 | 4317.6 | 3876.5999 | 3729.5999 | 4229.4 | 3822 | 3914.4 | 3943.8 | 4326 | 4389 | 3015.6 | 4326 | 2528.4 | 1226.4 | 3175.2 | 3150.0002 | 1814.4 | 1948.7999 | 1516.2 | 2289 | 1243.2 | 755.9999 | 1503.6 | 1713.6001 | 995.4 | 2419.2 | 1344.0001 | 1663.2 | 302.4 | 1377.6 | 924 | 1906.8 | 1369.2001 | 1629.6001 | 1856.4 | 2906.4001 | 2158.8 | 2469.6 | 3439.8 | 3036.6 | 2604 | 2562 | 3166.8 | 3864 | 2730 | 2650.2002 | 3019.8 | 3175.2 | 3658.2 | 3439.8 | 4200 | 4695.6 | 5166 | 4183.2 | 4263 | 4632.6 | 5417.9995 | 4040.4 | 3960.6 | 2877 | 3645.6 | 4552.8003 | 3091.2 | 3830.4001 | 5237.4 | 4825.8 | 5749.8 | 3691.7998 | 5451.6 | 4569.6 | 3570 | 4989.6 | 5678.4
2023-09-05 | 4006.7998 | 3519.6 | 3473.4 | 3582.5999 | 4347 | 3381 | 4922.4 | 3708.5999 | 4237.8003 | 5909.4 | 5884.2 | 6652.8 | 5754 | 4313.4 | 4447.8 | 3775.8 | 4859.4 | 6060.6 | 4376.4 | 4599 | 6762 | 3385.2 | 4111.8003 | 4893 | 3927.0002 | 6047.9995 | 5476.8003 | 3187.8 | 2872.8 | 4107.6 | 3133.2002 | 2536.8 | 3213 | 2692.2 | 2457 | 1667.4 | 2452.8 | 2570.4 | 1377.6 | 2507.4001 | 2650.2002 | 2238.6 | 1117.2 | 823.2 | 4624.2 | 4431 | 3255 | 1129.8 | 1188.6 | 3061.7998 | 2889.6 | 961.8 | 1776.6 | 4309.2 | 1276.8 | 1167.6 | 1692.6 | 974.4 | 1415.4 | 2251.2 | 2868.6 | 5346.5996 | 5056.8 | 2620.8 | 3040.8 | 3158.4 | 5161.8003 | 3977.4001 | 5867.4 | 3023.9998 | 4884.6 | 3578.4 | 3973.2 | 3855.5999 | 5203.8 | 4141.2 | 4838.4 | 6871.1997 | 3654 | 3796.8 | 6669.6 | 4964.4 | 3805.2 | 3931.2 | 3859.8 | 3292.8 | 3754.8 | 4229.4 | 4053 | 3431.4 | 3931.2 | 3738 | 4964.4 | 3141.6 | 4363.8 | 4103.4
2023-09-06 | 5069.4 | 6384 | 5510.4 | 3129 | 3792.6 | 3439.8 | 3267.5999 | 3280.2002 | 5216.4 | 4321.8 | 5552.4 | 3456.6 | 4351.2 | 5552.4 | 4792.2 | 4162.2 | 6140.4 | 4716.6 | 3301.2 | 5199.6 | 5783.4004 | 6295.8003 | 5266.8003 | 3238.2 | 4754.4 | 5464.1997 | 4960.2 | 3960.6 | 5623.8003 | 3952.2 | 3549 | 3040.8 | 3414.5999 | 4229.4 | 5598.6 | 2793 | 3351.6 | 2557.8 | 2100 | 3234 | 3939.6 | 4792.2 | 2112.5999 | 3998.4001 | 4317.6 | 1936.2001 | 3708.5999 | 3263.4 | 1318.7999 | 4384.8003 | 2154.6 | 6925.8003 | 3372.6 | 2952.5999 | 6266.4004 | 684.6 | 3729.5999 | 5388.5996 | 1806.0001 | 5279.4 | 5082 | 4498.2 | 4330.2 | 3523.7998 | 3120.5999 | 3288.5999 | 5640.5996 | 4002.5999 | 3704.4001 | 5292 | 6757.8 | 3675 | 5640.5996 | 3108 | 3843 | 4242 | 5325.6 | 6476.4 | 5136.6 | 6661.2 | 5069.4 | 5241.6 | 8143.8003 | 5905.1997 | 4754.4 | 6077.4004 | 6741 | 7904.4 | 4645.2 | 4573.8003 | 5758.1997 | 6510 | 6455.4 | 5628 | 3952.2 | 6699
2023-09-07 | 4153.8 | 6392.4 | 5796 | 5607 | 5577.6 | 7744.8003 | 6875.4 | 5653.1997 | 4317.6 | 5300.4004 | 5640.5996 | 5850.6 | 4804.8 | 3561.5999 | 3616.2 | 4292.4 | 5863.1997 | 3645.6 | 5510.4 | 5220.6 | 3901.8 | 3423 | 7366.8003 | 4641 | 3586.8 | 3775.8 | 3179.4 | 3246.5999 | 3150.0002 | 3170.9998 | 3087 | 2931.5999 | 4174.8 | 3788.4 | 3435.5999 | 2188.2 | 1503.6 | 2969.4 | 5376.0005 | 1738.8 | 2604 | 2284.8 | 2801.4 | 1608.6 | 3448.2 | 3213 | 2066.4 | 1289.4 | 562.8 | 970.2 | 1062.6 | 424.2 | 2763.6 | 1281 | 562.8 | 747.6 | 1734.6 | 4313.4 | 4342.8 | 4930.8 | 2339.4 | 1684.2001 | 2499 | 1738.8 | 2347.8 | 2196.5999 | 1890.0001 | 2364.5999 | 2646 | 2864.4 | 2919 | 3091.2 | 3166.8 | 4044.5999 | 5014.8003 | 4032 | 3763.2 | 5313 | 4078.2 | 3981.6 | 5392.8 | 4032 | 5686.8 | 3473.4 | 5447.4004 | 4170.6 | 4561.1997 | 4359.6 | 4943.4 | 4414.1997 | 5035.8003 | 4599 | 3679.2 | 5539.8 | 3889.2002 | 4548.6
2023-09-08 | 4460.4 | 5350.8 | 3481.8 | 4145.4 | 4998 | 3977.4001 | 4473 | 4389 | 4695.6 | 7035 | 3708.5999 | 3540.5999 | 3032.4 | 4947.6 | 5027.4 | 3683.4001 | 5817 | 4103.4 | 3939.6 | 6476.4 | 6753.5996 | 5854.8003 | 5233.2 | 6207.6 | 4208.4 | 2688.0002 | 4267.1997 | 3339 | 3838.7998 | 4565.4 | 2730 | 3801 | 4258.8003 | 5993.4 | 5695.2 | 1755.6 | 3372.6 | 3435.5999 | 1474.2001 | 1478.4 | 2087.4 | 2247 | 1953 | 1621.2001 | 5023.1997 | 2146.2 | 3288.5999 | 1218 | 3624.6 | 399 | 2305.8 | 588 | 2020.2 | 1663.2 | 1386 | 1906.8 | 2259.6 | 2608.2 | 2969.4 | 3192 | 1570.8 | 3313.8 | 2163 | 3339 | 2616.6 | 4242 | 2532.6 | 4342.8 | 2872.8 | 3460.8 | 4426.8003 | 4099.1997 | 5371.8003 | 3179.4 | 3334.8 | 3498.6 | 3809.4 | 3641.4 | 5107.2 | 3586.8 | 3557.4001 | 4284 | 4968.6 | 5586 | 3759 | 3591 | 3133.2002 | 3028.2 | 3956.4 | 4502.4 | 5182.8003 | 3603.6 | 5628 | 3750.5999 | 5115.6 | 5754
2023-09-09 | 3221.4001 | 4666.2 | 3855.5999 | 2868.6 | 3729.5999 | 6451.2 | 6199.1997 | 7547.4 | 4758.6 | 5178.6 | 6463.8 | 3830.4001 | 4536 | 6169.8 | 6039.6 | 4578 | 4162.2 | 5157.6 | 3822 | 4258.8003 | 7639.8 | 4989.6 | 6438.6 | 4897.2 | 7455 | 6132 | 7833 | 7547.4 | 6455.4 | 5350.8 | 3372.6 | 3045 | 5250 | 4107.6 | 3637.2 | 3906 | 3746.4 | 2767.7998 | 2692.2 | 2906.4001 | 3872.4001 | 2167.2002 | 2003.3999 | 3091.2 | 4494 | 1965.6 | 3939.6 | 1537.2001 | 621.6 | 3187.8 | 499.8 | 420 | 1742.9999 | 2843.4 | 3175.2 | 1675.8 | 2889.6 | 1986.6 | 4212.6 | 5014.8003 | 4006.7998 | 3553.2 | 5539.8 | 2746.7998 | 2402.4 | 2658.5999 | 4695.6 | 3452.4 | 3511.2 | 3981.6 | 5203.8 | 4926.5996 | 3217.2 | 3801 | 5607 | 4090.8 | 5510.4 | 5476.8003 | 4317.6 | 3523.7998 | 5573.4 | 3805.2 | 6090 | 3994.2 | 5787.5996 | 4242 | 5392.8 | 4019.4001 | 4086.6 | 7484.4004 | 6526.8 | 5174.4 | 4435.2 | 5023.1997 | 4494 | 6249.6
2023-09-10 | 3880.8 | 5468.4 | 6581.4 | 3574.2002 | 6673.8 | 4615.8 | 4905.6 | 3313.8 | 4271.4 | 3439.8 | 4620 | 3910.2 | 4132.8 | 6501.6 | 4842.6 | 3935.4 | 5665.8003 | 4263 | 6161.4 | 3767.4 | 4275.6 | 6833.4 | 6862.8 | 4313.4 | 4863.6 | 4414.1997 | 5195.4 | 7018.1997 | 4015.2 | 3523.7998 | 5245.8 | 3439.8 | 2616.6 | 2767.7998 | 4632.6 | 4573.8003 | 2339.4 | 2734.2 | 4347 | 3301.2 | 1138.2001 | 1717.7999 | 3129 | 3381 | 5103 | 4082.4 | 4330.2 | 5871.6 | 3288.5999 | 4111.8003 | 6216 | 4284 | 5006.4 | 1285.2 | 4897.2 | 5514.6 | 5535.5996 | 2931.5999 | 3826.2 | 5417.9995 | 4880.4 | 3750.5999 | 3691.7998 | 4489.8 | 2524.2 | 4044.5999 | 2402.4 | 3129 | 3318.0002 | 3095.4001 | 5359.2 | 3040.8 | 3612.0002 | 3796.8 | 5388.5996 | 4817.4 | 3477.6 | 5674.2 | 3662.4001 | 3057.6 | 3066 | 5439 | 5329.8003 | 4195.8 | 5115.6 | 3717 | 4935 | 4804.8 | 6153.0005 | 4674.6 | 4468.8 | 4977 | 5573.4 | 4863.6 | 6405 | 6098.4
2023-09-11 | 5611.1997 | 5951.4 | 5665.8003 | 2986.2 | 3103.8 | 3906 | 4716.6 | 4279.8 | 5392.8 | 6367.2 | 3183.6 | 4632.6 | 5338.2 | 6888 | 4548.6 | 7568.4 | 3213 | 3675 | 4821.6 | 3271.8 | 3746.4 | 4359.6 | 4279.8 | 5905.1997 | 5733 | 3868.2002 | 4233.6 | 6279 | 4716.6 | 4137 | 4418.4 | 3528 | 3738 | 5203.8 | 3574.2002 | 5913.6 | 2503.2 | 1785 | 2625 | 4275.6 | 3960.6 | 3284.4 | 1995 | 3116.4 | 2448.6 | 2818.2002 | 3964.8 | 281.4 | 1453.2001 | 3347.4001 | 2179.8 | 2549.4 | 3263.4 | 3124.8 | 3137.4 | 2385.6 | 3015.6 | 3355.7998 | 3120.5999 | 2331 | 3998.4001 | 4611.6 | 6669.6 | 6010.1997 | 5048.4 | 5199.6 | 3784.2 | 4347 | 5649 | 5035.8003 | 5846.4 | 3851.4001 | 3540.5999 | 3318.0002 | 4149.6 | 3838.7998 | 2994.6 | 6451.2 | 5128.2 | 3515.4001 | 5195.4 | 4594.8 | 4309.2 | 4246.1997 | 4380.6 | 4006.7998 | 5140.8 | 3267.5999 | 4720.8003 | 5359.2 | 4888.8003 | 4909.8 | 6879.6 | 4809 | 3822 | 3666.6
2023-09-12 | 3830.4001 | 3985.7998 | 3372.6 | 3725.4 | 3515.4001 | 4599 | 5905.1997 | 3255 | 4557 | 4032 | 4867.8003 | 6636.0005 | 3771.6 | 3788.4 | 5623.8003 | 4762.8 | 3170.9998 | 3087 | 3990 | 3523.7998 | 4006.7998 | 5077.8 | 3519.6 | 6094.1997 | 4611.6 | 4380.6 | 4746 | 3691.7998 | 6661.2 | 4641 | 5056.8 | 4956 | 4288.2 | 2814 | 2675.4 | 3507 | 2423.4001 | 2289 | 2599.8 | 5775 | 4515 | 4540.1997 | 4132.8 | 5132.4 | 3809.4 | 6182.4 | 3595.2002 | 4804.8 | 4250.4 | 3368.4001 | 4456.2 | 5581.8 | 4191.6 | 4443.6 | 3103.8 | 4939.2 | 7190.4004 | 4317.6 | 7291.2 | 4569.6 | 4699.8003 | 5140.8 | 4317.6 | 6892.2 | 5342.4004 | 4397.4 | 4132.8 | 3015.6 | 4720.8003 | 6228.6 | 4069.8 | 4195.8 | 4342.8 | 3901.8 | 4099.1997 | 3910.2 | 3523.7998 | 3851.4001 | 3738 | 4548.6 | 3670.7998 | 4594.8 | 3473.4 | 4830 | 5880 | 4645.2 | 4111.8003 | 5598.6 | 3490.2 | 5699.4 | 5590.2 | 3952.2 | 4880.4 | 5048.4 | 3742.2002 | 4523.4
2023-09-13 | 3658.2 | 4246.1997 | 3213 | 3003.0002 | 3448.2 | 3507 | 4221 | 3036.6 | 6783.0005 | 3414.5999 | 4368 | 5174.4 | 5564.9995 | 4855.1997 | 3250.8 | 4305 | 5653.1997 | 6341.9995 | 5073.6 | 3969 | 5355 | 3565.8 | 6169.8 | 3225.6 | 4565.4 | 3750.5999 | 4796.4 | 3150.0002 | 3175.2 | 5035.8003 | 6161.4 | 5044.2 | 3120.5999 | 4951.8 | 3822 | 1108.8 | 1969.8 | 3574.2002 | 1125.6 | 2377.2 | 1491 | 5380.1997 | 5275.1997 | 3003.0002 | 4158 | 1973.9999 | 4599 | 4250.4 | 5783.4004 | 4359.6 | 6665.4004 | 3217.2 | 3234 | 4132.8 | 1772.3999 | 5724.6 | 2746.7998 | 4338.6 | 3490.2 | 4284 | 6594 | 2083.2 | 2646 | 4166.4 | 4267.1997 | 3439.8 | 3998.4001 | 4918.2 | 4002.5999 | 3133.2002 | 6085.8 | 4578 | 5476.8003 | 5426.4 | 3952.2 | 5661.6 | 4737.6 | 5355 | 3381 | 4968.6 | 3078.5999 | 2881.2 | 4666.2 | 4078.2 | 3872.4001 | 4174.8 | 4153.8 | 3544.7998 | 5409.6 | 5086.2 | 6022.8 | 6472.2 | 4162.2 | 5544 | 4901.4 | 6047.9995
2023-09-14 | 3969 | 5212.2 | 3754.8 | 5468.4 | 2763.6 | 5657.4 | 3906 | 4296.6 | 4107.6 | 4418.4 | 3645.6 | 5451.6 | 3750.5999 | 4590.6 | 3763.2 | 5031.6 | 2696.4 | 4939.2 | 3834.6 | 4494 | 3507 | 4830 | 6615 | 2898 | 4011 | 3217.2 | 6073.2 | 4233.6 | 5031.6 | 6463.8 | 2986.2 | 4485.6 | 3376.7998 | 2427.5999 | 3994.2 | 4951.8 | 2515.8 | 2961 | 4036.2002 | 2364.5999 | 1822.8 | 4947.6 | 2343.5999 | 2301.6 | 3431.4 | 1927.7999 | 3582.5999 | 2759.4001 | 1990.8 | 4460.4 | 3679.2 | 5216.4 | 2688.0002 | 3402 | 4649.4 | 1428.0001 | 2247 | 6253.8003 | 5061 | 5098.8 | 5254.2 | 4048.8 | 3192 | 3502.8 | 3007.2 | 3103.8 | 3200.4001 | 3213 | 3376.7998 | 6518.4004 | 4225.1997 | 5241.6 | 4321.8 | 6510 | 5073.6 | 4813.2 | 6480.6 | 6824.9995 | 5283.6 | 5216.4 | 6741 | 6678 | 6451.2 | 7560.0005 | 4926.5996 | 5712.0005 | 5077.8 | 3960.6 | 7089.5996 | 5061 | 5775 | 5573.4 | 6627.6 | 5417.9995 | 4867.8003 | 4212.6
2023-09-15 | 6468 | 6644.4 | 4817.4 | 5447.4004 | 5270.9995 | 3809.4 | 5149.1997 | 6001.8003 | 3939.6 | 4771.2 | 5367.6 | 5040 | 4733.4 | 4737.6 | 4645.2 | 4859.4 | 5069.4 | 4590.6 | 4632.6 | 4342.8 | 4737.6 | 6006.0005 | 4645.2 | 3721.2002 | 4074 | 6073.2 | 3973.2 | 4044.5999 | 5237.4 | 2574.5999 | 5023.1997 | 4074 | 5703.6 | 3889.2002 | 2532.6 | 4011 | 4531.8 | 2742.6 | 1764 | 5090.4 | 2116.8 | 2515.8 | 1839.6 | 2704.8 | 1810.2 | 1184.4 | 3502.8 | 2373 | 1684.2001 | 2440.2 | 1365 | 1440.6 | 4044.5999 | 1810.2 | 2478 | 2255.4 | 1810.2 | 3078.5999 | 2158.8 | 2881.2 | 4645.2 | 2507.4001 | 3595.2002 | 4208.4 | 2478 | 2545.2 | 3166.8 | 3465.0002 | 3360 | 3460.8 | 5623.8003 | 3683.4001 | 5917.8 | 4615.8 | 3490.2 | 5153.4 | 3981.6 | 4897.2 | 3696 | 6165.5996 | 3515.4001 | 5497.8 | 3977.4001 | 5783.4004 | 5031.6 | 3994.2 | 4914 | 3607.8 | 3964.8 | 4250.4 | 4094.9998 | 4838.4 | 4166.4 | 5947.1997 | 5266.8003 | 3868.2002
2023-09-16 | 4977 | 3985.7998 | 5094.6 | 4002.5999 | 5111.4 | 4296.6 | 3960.6 | 5502 | 3985.7998 | 6400.8003 | 4905.6 | 3607.8 | 3595.2002 | 3540.5999 | 5779.2 | 5695.2 | 4590.6 | 3834.6 | 5245.8 | 5468.4 | 3788.4 | 5325.6 | 3456.6 | 3582.5999 | 6644.4 | 3927.0002 | 3721.2002 | 3297 | 3204.6 | 3053.4001 | 6052.1997 | 5510.4 | 2982 | 4187.4 | 4792.2 | 2805.5999 | 5132.4 | 5602.8 | 5187 | 4057.2002 | 4292.4 | 2902.2 | 3288.5999 | 3435.5999 | 3150.0002 | 1982.4 | 2070.6 | 747.6 | 1978.2 | 1827 | 1045.8 | 2079 | 2478 | 3116.4 | 2524.2 | 3599.4 | 1671.6 | 3452.4 | 3284.4 | 2587.2 | 3393.5999 | 4536 | 6686.4 | 5623.8003 | 3880.8 | 4636.8 | 5938.8 | 4573.8003 | 3872.4001 | 6514.2 | 5321.4 | 3498.6 | 4401.6 | 4132.8 | 3242.4001 | 5796 | 5182.8003 | 5409.6 | 5724.6 | 4943.4 | 4347 | 5724.6 | 4590.6 | 4678.8 | 4645.2 | 5031.6 | 3939.6 | 6909 | 6556.2 | 4628.4 | 4964.4 | 4338.6 | 5199.6 | 6921.6 | 4426.8003 | 7014
2023-09-17 | 6892.2 | 6371.4004 | 4061.4 | 3431.4 | 6375.6 | 4065.6 | 5737.2 | 6602.4 | 5527.2 | 5187 | 4141.2 | 3973.2 | 5439 | 4094.9998 | 4044.5999 | 5296.2 | 4090.8 | 4271.4 | 6127.8 | 3910.2 | 6715.8 | 6980.4 | 4783.8 | 4880.4 | 4061.4 | 4834.1997 | 3927.0002 | 5821.2 | 5682.5996 | 5594.4004 | 5762.4 | 4338.6 | 3217.2 | 4901.4 | 3641.4 | 4061.4 | 4263 | 4279.8 | 3654 | 3124.8 | 2868.6 | 4426.8003 | 3708.5999 | 5035.8003 | 3091.2 | 3187.8 | 3305.4 | 1499.4 | 4666.2 | 3204.6 | 4158 | 3784.2 | 3775.8 | 4200 | 2843.4 | 1398.6001 | 2196.5999 | 3389.4001 | 3229.7998 | 3061.7998 | 4968.6 | 4989.6 | 3351.6 | 2347.8 | 3973.2 | 3225.6 | 3532.2 | 4846.8003 | 3355.7998 | 3952.2 | 3003.0002 | 3519.6 | 4015.2 | 3679.2 | 6283.2 | 5649 | 5720.4 | 5980.8 | 5182.8003 | 6720 | 3906 | 6119.4 | 5724.6 | 3725.4 | 4011 | 3872.4001 | 5098.8 | 4053 | 5052.6 | 4292.4 | 3696 | 7366.8003 | 3679.2 | 6127.8 | 5447.4004 | 6224.4004
2023-09-18 | 3532.2 | 6169.8 | 5602.8 | 4027.8 | 5371.8003 | 3313.8 | 5644.8 | 4699.8003 | 4657.8 | 4414.1997 | 3213 | 5938.8 | 5825.4 | 3170.9998 | 5451.6 | 5300.4004 | 3204.6 | 5733 | 4527.6 | 3355.7998 | 3418.8 | 5548.2 | 4410 | 6232.8 | 3397.8 | 4855.1997 | 4439.4 | 5430.6 | 3187.8 | 6925.8003 | 3007.2 | 5632.2 | 4242 | 5384.4 | 4309.2 | 4401.6 | 5976.5996 | 4981.2 | 5052.6 | 4573.8003 | 4964.4 | 4494 | 5132.4 | 2545.2 | 3280.2002 | 2515.8 | 3179.4 | 4317.6 | 4032 | 4179 | 2100 | 2826.5999 | 2599.8 | 3649.8 | 3284.4 | 3192 | 2805.5999 | 2814 | 4825.8 | 4674.6 | 4250.4 | 4956 | 4897.2 | 5997.6 | 3998.4001 | 5250 | 5313 | 5371.8003 | 6371.4004 | 4456.2 | 5728.8 | 5157.6 | 6043.8003 | 4897.2 | 6770.4 | 4258.8003 | 3586.8 | 5900.9995 | 4792.2 | 6594 | 3880.8 | 4867.8003 | 5586 | 8400 | 6543.6 | 4741.8 | 6909 | 6069 | 5237.4 | 4552.8003 | 3675 | 7631.4004 | 6472.2 | 5749.8 | 6493.1997 | 6997.2
2023-09-19 | 3632.9998 | 4452 | 5145 | 5506.2 | 3784.2 | 7589.4004 | 7345.8 | 6207.6 | 3801 | 4422.6 | 5346.5996 | 3570 | 5119.8 | 6211.8 | 5229 | 4964.4 | 5678.4 | 4078.2 | 4817.4 | 5300.4004 | 5859.0005 | 4414.1997 | 4733.4 | 6115.2 | 5447.4004 | 6967.8003 | 5170.1997 | 4452 | 4863.6 | 3620.4 | 4204.2 | 4254.6 | 6144.6 | 2940 | 4288.2 | 3956.4 | 4137 | 4750.2 | 6047.9995 | 4880.4 | 4901.4 | 5476.8003 | 7098 | 7728 | 6514.2 | 4876.1997 | 5712.0005 | 4275.6 | 3977.4001 | 4624.2 | 2578.8 | 2473.8 | 5224.8 | 2532.6 | 6447 | 3901.8 | 7043.4 | 4775.4 | 5926.2 | 4552.8003 | 4981.2 | 7665 | 5296.2 | 4800.6 | 5145 | 3578.4 | 7434 | 4494 | 3536.4001 | 5111.4 | 3628.8 | 5174.4 | 4321.8 | 6094.1997 | 5170.1997 | 4552.8003 | 4548.6 | 5287.8 | 6993 | 5846.4 | 3742.2002 | 4607.4 | 4930.8 | 7056 | 6711.5996 | 4624.2 | 4128.6 | 4099.1997 | 4011 | 5556.6 | 4989.6 | 4279.8 | 5502 | 5455.8 | 4956 | 3775.8
2023-09-20 | 8022 | 6951 | 5766.6 | 4783.8 | 3465.0002 | 3897.5999 | 4624.2 | 3557.4001 | 5451.6 | 4880.4 | 7114.8003 | 5048.4 | 4691.4 | 6816.6 | 4128.6 | 3578.4 | 6455.4 | 4851 | 5107.2 | 5947.1997 | 6732.6 | 7358.4 | 6111 | 6686.4 | 6169.8 | 6245.4 | 3624.6 | 5959.8003 | 5241.6 | 2998.8 | 4103.4 | 5993.4 | 5355 | 5943 | 6077.4004 | 5254.2 | 5829.5996 | 4053 | 3708.5999 | 5854.8003 | 3704.4001 | 2776.2 | 1457.3999 | 4187.4 | 2994.6 | 1129.8 | 3952.2 | 4695.6 | 1806.0001 | 6157.1997 | 978.6 | 4527.6 | 5304.6 | 1965.6 | 5451.6 | 3355.7998 | 4053 | 5371.8003 | 3540.5999 | 6127.8 | 4078.2 | 4074 | 5497.8 | 4632.6 | 3578.4 | 4825.8 | 4132.8 | 6434.4 | 3922.8 | 3700.2 | 4069.8 | 4594.8 | 6560.4004 | 5917.8 | 5476.8003 | 4683 | 5098.8 | 4292.4 | 4313.4 | 5506.2 | 5875.8 | 4733.4 | 4137 | 6283.2 | 5670 | 3822 | 5229 | 4573.8003 | 4149.6 | 6505.8 | 4439.4 | 5657.4 | 4704 | 6157.1997 | 4624.2 | 4846.8003
2023-09-21 | 4405.8003 | 4754.4 | 4338.6 | 4914 | 5930.4004 | 4825.8 | 5010.6 | 5943 | 3460.8 | 5770.8003 | 4292.4 | 4502.4 | 5581.8 | 4015.2 | 5657.4 | 3662.4001 | 4191.6 | 5497.8 | 4767 | 5203.8 | 5489.4004 | 6207.6 | 3565.8 | 3935.4 | 5397 | 3452.4 | 2986.2 | 4968.6 | 3460.8 | 7018.1997 | 5199.6 | 3053.4001 | 4006.7998 | 5220.6 | 4565.4 | 5762.4 | 4103.4 | 5174.4 | 4531.8 | 4166.4 | 3124.8 | 4439.4 | 5342.4004 | 2679.6 | 3204.6 | 4447.8 | 5439 | 3481.8 | 3922.8 | 1990.8 | 4489.8 | 2742.6 | 3192 | 3582.5999 | 3423 | 2356.2 | 3523.7998 | 3271.8 | 5296.2 | 5926.2 | 4069.8 | 5968.2 | 4985.4 | 2209.2 | 3591 | 5947.1997 | 4347 | 5632.2 | 5531.4 | 5434.8 | 5115.6 | 5128.2 | 5040 | 5510.4 | 5237.4 | 5397 | 4439.4 | 4775.4 | 5800.1997 | 5573.4 | 5166 | 5947.1997 | 4846.8003 | 5938.8 | 4909.8 | 7858.1997 | 4956 | 6606.5996 | 5884.2 | 6652.8 | 5943 | 5573.4 | 5674.2 | 4040.4 | 4258.8003 | 5896.8003
2023-09-22 | 4771.2 | 4872 | 3796.8 | 4733.4 | 7484.4004 | 3809.4 | 4653.6 | 2982 | 3557.4001 | 3217.2 | 4288.2 | 4069.8 | 2906.4001 | 3091.2 | 4993.8 | 4212.6 | 4733.4 | 6006.0005 | 3364.2 | 6867 | 2692.2 | 3910.2 | 6056.4 | 3070.2 | 4977 | 3784.2 | 3641.4 | 3704.4001 | 2826.5999 | 3040.8 | 2440.2 | 5245.8 | 3124.8 | 2226 | 2457 | 3246.5999 | 1050 | 2137.8 | 2297.4 | 953.4 | 2847.6 | 1050 | 3087 | 621.6 | 940.8 | 600.6 | 3339 | 583.8 | 3229.7998 | 3418.8 | 3771.6 | 1432.2 | 781.2 | 3994.2 | 1911 | 1722 | 1961.4 | 1927.7999 | 1789.2 | 4573.8003 | 3393.5999 | 1948.7999 | 3922.8 | 4767 | 3448.2 | 4107.6 | 5766.6 | 3255 | 4443.6 | 5128.2 | 3733.8 | 4716.6 | 7182 | 6896.4 | 5737.2 | 4943.4 | 4737.6 | 3620.4 | 3847.2 | 3893.4 | 3347.4001 | 3696 | 5821.2 | 3876.5999 | 3788.4 | 6602.4 | 5913.6 | 5481 | 6018.6 | 5090.4 | 6203.4 | 4586.4 | 4859.4 | 4998 | 4414.1997 | 6787.1997
2023-09-23 | 6073.2 | 6657 | 6720 | 5464.1997 | 5077.8 | 4779.6 | 4699.8003 | 6090 | 4775.4 | 4296.6 | 6526.8 | 4968.6 | 7215.6 | 5304.6 | 5699.4 | 4447.8 | 4170.6 | 5854.8003 | 6014.4 | 5262.6 | 5409.6 | 4506.6 | 3784.2 | 6665.4004 | 4141.2 | 4783.8 | 5544 | 5111.4 | 3754.8 | 5514.6 | 5657.4 | 4666.2 | 6627.6 | 7820.4 | 4632.6 | 3418.8 | 5065.2 | 6715.8 | 5027.4 | 3049.2 | 3549 | 4754.4 | 3595.2002 | 5754 | 3578.4 | 5270.9995 | 5082 | 4800.6 | 4242 | 3204.6 | 5082 | 5590.2 | 4473 | 3112.2002 | 4792.2 | 3612.0002 | 4603.2 | 4011 | 4594.8 | 4263 | 5665.8003 | 3880.8 | 5900.9995 | 4090.8 | 4027.8 | 3641.4 | 4846.8003 | 4578 | 5535.5996 | 3238.2 | 6337.8003 | 4065.6 | 6006.0005 | 4053 | 4746 | 6035.4004 | 5367.6 | 5359.2 | 5023.1997 | 4888.8003 | 5628 | 3632.9998 | 6043.8003 | 3460.8 | 5733 | 4859.4 | 6060.6 | 4557 | 4389 | 5342.4004 | 4615.8 | 5850.6 | 5502 | 4998 | 3654 | 3729.5999
2023-09-24 | 3742.2002 | 6140.4 | 4162.2 | 3754.8 | 3053.4001 | 4174.8 | 6820.8003 | 6363 | 4762.8 | 3754.8 | 5128.2 | 5447.4004 | 4414.1997 | 3536.4001 | 3473.4 | 6249.6 | 4426.8003 | 3956.4 | 4796.4 | 3809.4 | 3893.4 | 6148.8003 | 4099.1997 | 4166.4 | 6388.1997 | 7383.5996 | 5577.6 | 5527.2 | 4305 | 4099.1997 | 5938.8 | 6312.5996 | 3906 | 3712.8 | 5922 | 4153.8 | 4876.1997 | 4158 | 4893 | 4813.2 | 5884.2 | 3973.2 | 5380.1997 | 3603.6 | 3448.2 | 3406.2002 | 3023.9998 | 4401.6 | 3170.9998 | 3259.2002 | 4263 | 3423 | 5254.2 | 3305.4 | 4271.4 | 2339.4 | 5749.8 | 2595.5999 | 3931.2 | 2847.6 | 6220.2 | 4090.8 | 4758.6 | 5409.6 | 4746 | 3767.4 | 3418.8 | 2272.2 | 3784.2 | 5304.6 | 4649.4 | 6997.2 | 6115.2 | 6127.8 | 4536 | 6153.0005 | 4998 | 5460 | 5497.8 | 4632.6 | 5951.4 | 4099.1997 | 4578 | 4355.4 | 4107.6 | 6984.6 | 6951 | 4279.8 | 4914 | 5334 | 4859.4 | 5283.6 | 4275.6 | 4061.4 | 5296.2 | 4153.8
2023-09-25 | 4300.8 | 5250 | 6879.6 | 4821.6 | 6421.8 | 3939.6 | 5270.9995 | 4183.2 | 6522.6 | 4048.8 | 4473 | 4859.4 | 6094.1997 | 5195.4 | 4292.4 | 4078.2 | 4977 | 4015.2 | 4376.4 | 5086.2 | 4216.8 | 4767 | 4153.8 | 4086.6 | 5140.8 | 6018.6 | 5632.2 | 6312.5996 | 6094.1997 | 5510.4 | 4447.8 | 3469.2 | 3868.2002 | 5493.5996 | 3662.4001 | 5472.6 | 4321.8 | 4225.1997 | 4540.1997 | 4090.8 | 4943.4 | 4540.1997 | 6014.4 | 3759 | 4094.9998 | 3376.7998 | 3544.7998 | 3582.5999 | 5229 | 3213 | 4649.4 | 5527.2 | 3536.4001 | 6014.4 | 4145.4 | 3914.4 | 3007.2 | 3292.8 | 5817 | 4183.2 | 4237.8003 | 3469.2 | 3570 | 4204.2 | 4578 | 6568.8 | 4254.6 | 6501.6 | 3763.2 | 4221 | 4263 | 6514.2 | 5976.5996 | 5250 | 8458.8 | 4221 | 3418.8 | 5174.4 | 4372.1997 | 4729.1997 | 4624.2 | 5237.4 | 3616.2 | 4947.6 | 5111.4 | 4040.4 | 4393.1997 | 4464.5996 | 6602.4 | 4279.8 | 6090 | 6392.4 | 3817.7998 | 4825.8 | 6426 | 4998
2023-09-26 | 5031.6 | 5434.8 | 4321.8 | 7198.8 | 4397.4 | 4502.4 | 3460.8 | 6291.6 | 6316.8 | 4355.4 | 3725.4 | 4300.8 | 5623.8003 | 6262.2 | 3868.2002 | 5686.8 | 7412.9995 | 3834.6 | 4036.2002 | 4620 | 6560.4004 | 5061 | 5044.2 | 3872.4001 | 5149.1997 | 4809 | 3847.2 | 4334.4004 | 6341.9995 | 3339 | 4426.8003 | 4594.8 | 3414.5999 | 6060.6 | 3557.4001 | 5338.2 | 5602.8 | 4027.8 | 4691.4 | 5913.6 | 3687.6 | 3654 | 3817.7998 | 5103 | 4233.6 | 5577.6 | 5359.2 | 5775 | 6535.1997 | 4544.4 | 4216.8 | 3225.6 | 3187.8 | 3796.8 | 5069.4 | 2591.4001 | 3658.2 | 3234 | 3557.4001 | 4405.8003 | 3834.6 | 3238.2 | 4036.2002 | 4149.6 | 3347.4001 | 3763.2 | 4452 | 4733.4 | 4355.4 | 4582.2 | 4237.8003 | 4981.2 | 4090.8 | 5317.1997 | 3448.2 | 3733.8 | 4972.8 | 3754.8 | 5329.8003 | 4078.2 | 6073.2 | 4111.8003 | 5040 | 3817.7998 | 5754 | 3990 | 4951.8 | 3947.9998 | 6594 | 3838.7998 | 5913.6 | 3498.6 | 5754 | 5392.8 | 3763.2 | 6090
2023-09-27 | 4431 | 5359.2 | 2872.8 | 5514.6 | 3675 | 4636.8 | 4477.2 | 4397.4 | 5808.6 | 3003.0002 | 5275.1997 | 4389 | 3742.2002 | 5417.9995 | 6182.4 | 3759 | 3456.6 | 2767.7998 | 3927.0002 | 3763.2 | 3985.7998 | 3658.2 | 4452 | 5346.5996 | 3112.2002 | 2885.4001 | 2759.4001 | 3544.7998 | 3032.4 | 3217.2 | 2616.6 | 2322.6 | 2595.5999 | 2431.8 | 2755.2 | 2024.4 | 2020.2 | 1419.6 | 2238.6 | 1692.6 | 1491 | 546 | 399 | 1969.8 | 3225.6 | 3339 | 2289 | 3011.4 | 2767.7998 | 1692.6 | 2616.6 | 3108 | 1659.0001 | 2486.4 | 2028.6001 | 1831.2001 | 1600.2001 | 2452.8 | 2020.2 | 2952.5999 | 3796.8 | 3003.0002 | 2910.6 | 3964.8 | 3918.6 | 3036.6 | 4137 | 6384 | 3502.8 | 3805.2 | 7051.8 | 6816.6 | 5233.2 | 3624.6 | 6501.6 | 5846.4 | 3985.7998 | 4170.6 | 3847.2 | 4107.6 | 4842.6 | 4452 | 4410 | 4334.4004 | 3540.5999 | 4032 | 6010.1997 | 3460.8 | 5082 | 2818.2002 | 6014.4 | 3238.2 | 3187.8 | 5140.8 | 2629.2 | 3859.8
2023-09-28 | 3234 | 4048.8 | 4023.5999 | 3927.0002 | 3964.8 | 4019.4001 | 3423 | 4431 | 3208.7998 | 3817.7998 | 2805.5999 | 3091.2 | 2465.4 | 2797.2002 | 3007.2 | 3036.6 | 2305.8 | 2734.2 | 3444 | 3515.4001 | 3561.5999 | 3330.6 | 2662.8 | 3170.9998 | 2910.6 | 2541 | 2650.2002 | 2751 | 2780.4001 | 2368.8 | 2868.6 | 2898 | 3166.8 | 2931.5999 | 1482.6001 | 1839.6 | 1453.2001 | 2814 | 2713.2 | 2973.5999 | 1167.6 | 2885.4001 | 2763.6 | 2356.2 | 2591.4001 | 1944.6001 | 2272.2 | 2356.2 | 2234.4 | 1797.6001 | 2032.8 | 2545.2 | 2016 | 2910.6 | 2927.4001 | 3528 | 2763.6 | 4351.2 | 4179 | 3826.2 | 3267.5999 | 5607 | 4061.4 | 5884.2 | 6325.2 | 6207.6 | 7114.8003 | 3990 | 6820.8003 | 5342.4004 | 4149.6 | 4758.6 | 5602.8 | 4498.2 | 3255 | 3994.2 | 3817.7998 | 6266.4004 | 5586 | 6783.0005 | 3981.6 | 4645.2 | 5514.6 | 5208 | 3351.6 | 3792.6 | 4250.4 | 2973.5999 | 3767.4 | 6316.8 | 4057.2002 | 4884.6 | 3880.8 | 3906 | 2994.6 | 4065.6
2023-09-29 | 3284.4 | 3393.5999 | 2713.2 | 3738 | 3712.8 | 3477.6 | 3376.7998 | 2839.2 | 3767.4 | 3574.2002 | 3868.2002 | 3049.2 | 4174.8 | 3204.6 | 4002.5999 | 3485.9998 | 4687.1997 | 3981.6 | 4242 | 4431 | 3578.4 | 4384.8003 | 3927.0002 | 3998.4001 | 3935.4 | 4712.4 | 4393.1997 | 2893.7998 | 4594.8 | 3137.4 | 3939.6 | 3889.2002 | 3347.4001 | 4242 | 4515 | 2889.6 | 3322.2 | 3385.2 | 4359.6 | 4422.6 | 2394 | 3817.7998 | 4015.2 | 3276 | 4779.6 | 3498.6 | 2767.7998 | 5355 | 6610.8 | 5014.8003 | 3301.2 | 3805.2 | 3612.0002 | 5216.4 | 4741.8 | 3070.2 | 3372.6 | 4607.4 | 5783.4004 | 5590.2 | 4401.6 | 4750.2 | 4422.6 | 3591 | 3922.8 | 4687.1997 | 3255 | 4027.8 | 4401.6 | 3347.4001 | 4258.8003 | 4111.8003 | 4586.4 | 4351.2 | 3477.6 | 3271.8 | 3414.5999 | 3805.2 | 3620.4 | 3557.4001 | 3040.8 | 3267.5999 | 3910.2 | 3456.6 | 4464.5996 | 3775.8 | 3872.4001 | 3381 | 5749.8 | 3561.5999 | 5270.9995 | 4565.4 | 4951.8 | 5166 | 6993 | 3406.2002
2023-09-30 | 4124.4 | 3985.7998 | 3179.4 | 3334.8 | 3721.2002 | 4641 | 4498.2 | 2998.8 | 3947.9998 | 4515 | 4027.8 | 3061.7998 | 3843 | 3582.5999 | 4935 | 3738 | 7354.1997 | 5556.6 | 3519.6 | 3339 | 6132 | 3969 | 5153.4 | 5699.4 | 5203.8 | 3028.2 | 4435.2 | 3578.4 | 5195.4 | 3259.2002 | 4229.4 | 4086.6 | 3242.4001 | 3998.4001 | 3868.2002 | 5464.1997 | 2725.8 | 6052.1997 | 2814 | 3301.2 | 3187.8 | 2255.4 | 1671.6 | 3649.8 | 3603.6 | 2242.8 | 894.6 | 2368.8 | 436.8 | 2809.8 | 886.1999 | 1990.8 | 1087.8 | 3565.8 | 2784.5999 | 260.4 | 1730.4 | 1079.4 | 991.2 | 4233.6 | 4250.4 | 5922 | 5279.4 | 4103.4 | 3616.2 | 4649.4 | 3561.5999 | 3654 | 3532.2 | 4326 | 5481 | 5518.8003 | 4888.8003 | 6157.1997 | 4712.4 | 6047.9995 | 5161.8003 | 3074.4001 | 2650.2002 | 5367.6 | 5195.4 | 4473 | 2633.4001 | 4048.8 | 5182.8003 | 3502.8 | 5262.6 | 3649.8 | 3276 | 3490.2 | 3826.2 | 4338.6 | 2616.6 | 4523.4 | 3028.2 | 6665.4004
2023-10-01 | 4405.8003 | 3007.2 | 3649.8 | 3124.8 | 5027.4 | 4477.2 | 4527.6 | 6732.6 | 6795.6 | 3028.2 | 3028.2 | 4271.4 | 4254.6 | 3213 | 3565.8 | 4254.6 | 5098.8 | 6073.2 | 5434.8 | 2738.4001 | 2465.4 | 5048.4 | 5686.8 | 3528 | 4872 | 4250.4 | 5636.4004 | 3691.7998 | 2108.4 | 2751 | 3658.2 | 2360.4001 | 5350.8 | 2620.8 | 2011.7999 | 3502.8 | 2717.4 | 4015.2 | 1562.4 | 3947.9998 | 1188.6 | 1629.6001 | 2860.2 | 2717.4 | 1827 | 1818.6 | 1537.2001 | 2184 | 441 | 1600.2001 | 567 | 1789.2 | 1638 | 1507.8 | 2469.6 | 2604 | 2662.8 | 2209.2 | 730.8 | 3397.8 | 1877.4 | 5825.4 | 3263.4 | 2721.6 | 7938 | 3066 | 7282.8 | 3607.8 | 4657.8 | 4330.2 | 4267.1997 | 6518.4004 | 5644.8 | 4137 | 3452.4 | 4494 | 5237.4 | 4027.8 | 4758.6 | 4057.2002 | 6047.9995 | 5048.4 | 4691.4 | 4716.6 | 5388.5996 | 3935.4 | 7543.2 | 4216.8 | 5174.4 | 4561.1997 | 3973.2 | 4494 | 6111 | 6463.8 | 5640.5996 | 4960.2
2023-10-02 | 5061 | 4435.2 | 3826.2 | 5758.1997 | 3763.2 | 3880.8 | 6640.1997 | 5859.0005 | 6560.4004 | 4527.6 | 3771.6 | 4678.8 | 2809.8 | 3389.4001 | 5040 | 5489.4004 | 3973.2 | 3981.6 | 3192 | 6237 | 3885 | 5682.5996 | 3872.4001 | 3675 | 4158 | 4086.6 | 3200.4001 | 4246.1997 | 2763.6 | 4485.6 | 5035.8003 | 5300.4004 | 3250.8 | 3091.2 | 2914.7998 | 4792.2 | 4321.8 | 1969.8 | 4011 | 2385.6 | 4086.6 | 2343.5999 | 3297 | 2763.6 | 672.0001 | 2314.2 | 1990.8 | 2121 | 1474.2001 | 2683.8 | 470.4 | 2360.4001 | 2843.4 | 2150.4 | 3801 | 1646.4 | 3645.6 | 3507 | 3612.0002 | 3721.2002 | 4040.4 | 4284 | 4187.4 | 2692.2 | 3305.4 | 5850.6 | 7018.1997 | 3964.8 | 5569.1997 | 3313.8 | 3372.6 | 5930.4004 | 6304.1997 | 5733 | 5628 | 4305 | 4527.6 | 4460.4 | 3410.4001 | 4183.2 | 3805.2 | 7035 | 4086.6 | 4708.1997 | 4321.8 | 3007.2 | 2944.2002 | 5968.2 | 3162.6 | 3334.8 | 5157.6 | 6367.2 | 4683 | 6459.5996 | 5313 | 5124
2023-10-03 | 3452.4 | 3015.6 | 5838 | 5959.8003 | 2759.4001 | 3897.5999 | 6312.5996 | 3679.2 | 3691.7998 | 4263 | 3733.8 | 4090.8 | 3490.2 | 3985.7998 | 4044.5999 | 5346.5996 | 3019.8 | 4653.6 | 5166 | 3796.8 | 5140.8 | 4242 | 4737.6 | 5317.1997 | 5909.4 | 4594.8 | 6312.5996 | 4296.6 | 5027.4 | 3053.4001 | 3780.0002 | 3817.7998 | 2608.2 | 2541 | 2305.8 | 2037 | 1377.6 | 2272.2 | 1264.2 | 1369.2001 | 1344.0001 | 2952.5999 | 3187.8 | 3742.2002 | 936.6 | 2902.2 | 2708.9998 | 3036.6 | 2070.6 | 5775 | 4305 | 5766.6 | 1869 | 1638 | 2608.2 | 3141.6 | 2700.6 | 2906.4001 | 3502.8 | 3334.8 | 2289 | 4552.8003 | 4418.4 | 3801 | 2377.2 | 3738 | 3628.8 | 2465.4 | 4683 | 5615.4 | 3851.4001 | 3717 | 6006.0005 | 4258.8003 | 6384 | 5884.2 | 5959.8003 | 6967.8003 | 3721.2002 | 4166.4 | 3750.5999 | 4607.4 | 6417.5996 | 3922.8 | 3935.4 | 5850.6 | 4590.6 | 6211.8 | 4981.2 | 5048.4 | 4326 | 4069.8 | 6610.8 | 4187.4 | 6258 | 6388.1997
2023-10-04 | 4901.4 | 6438.6 | 4288.2 | 3947.9998 | 5397 | 3981.6 | 3574.2002 | 5397 | 4510.8 | 3129 | 4292.4 | 2902.2 | 3780.0002 | 3897.5999 | 5863.1997 | 3612.0002 | 4372.1997 | 3729.5999 | 4380.6 | 5266.8003 | 4956 | 4641 | 4636.8 | 4292.4 | 3817.7998 | 5896.8003 | 3397.8 | 4027.8 | 4195.8 | 3599.4 | 3276 | 4191.6 | 1923.6 | 4502.4 | 3759 | 5170.1997 | 2646 | 4338.6 | 3099.5999 | 2650.2002 | 1940.4 | 3141.6 | 1848 | 1596 | 1902.6 | 2188.2 | 50.4 | 2053.8 | 2570.4 | 6136.2 | 3070.2 | 4275.6 | 3179.4 | 3557.4001 | 4082.4 | 3082.7998 | 3985.7998 | 3129 | 3364.2 | 4544.4 | 4645.2 | 3712.8 | 2520 | 3553.2 | 5564.9995 | 5035.8003 | 4796.4 | 3494.4 | 4670.4 | 3947.9998 | 4510.8 | 4103.4 | 3763.2 | 5233.2 | 3729.5999 | 5208 | 5098.8 | 6413.4004 | 4712.4 | 4964.4 | 5187 | 4200 | 4624.2 | 4498.2 | 3700.2 | 3187.8 | 4578 | 3687.6 | 3893.4 | 5355 | 3397.8 | 5132.4 | 4468.8 | 4632.6 | 5607 | 3746.4
2023-10-05 | 6001.8003 | 4128.6 | 3889.2002 | 4111.8003 | 5644.8 | 3397.8 | 2990.4 | 4552.8003 | 5716.1997 | 4552.8003 | 4107.6 | 6896.4 | 6127.8 | 6812.4004 | 6707.4004 | 6245.4 | 6652.8 | 5077.8 | 4204.2 | 7169.4 | 5607 | 6081.6 | 5417.9995 | 3313.8 | 5115.6 | 3628.8 | 5245.8 | 4275.6 | 3343.2 | 4120.2 | 3170.9998 | 6153.0005 | 3830.4001 | 4599 | 1965.6 | 3927.0002 | 2146.2 | 2616.6 | 3570 | 1398.6001 | 3364.2 | 1528.8 | 852.6 | 1680 | 1377.6 | 2314.2 | 558.6 | 2091.6 | 2112.5999 | 1415.4 | 3019.8 | 1381.8 | 2952.5999 | 4662 | 42 | 2205 | 3700.2 | 3742.2002 | 4951.8 | 3019.8 | 4846.8003 | 2658.5999 | 5065.2 | 5531.4 | 4120.2 | 4137 | 6375.6 | 3208.7998 | 5594.4004 | 7602 | 3628.8 | 4985.4 | 6627.6 | 7841.4 | 7106.4 | 6350.4 | 5262.6 | 5880 | 4796.4 | 4590.6 | 5010.6 | 4506.6 | 6497.4 | 4746 | 3796.8 | 6304.1997 | 4221 | 4922.4 | 4221 | 7165.1997 | 6850.2 | 5703.6 | 5913.6 | 5371.8003 | 5779.2 | 5598.6
2023-10-06 | 4216.8 | 5455.8 | 3927.0002 | 4267.1997 | 3897.5999 | 3784.2 | 4674.6 | 4792.2 | 6031.2 | 6455.4 | 4099.1997 | 4678.8 | 7648.1997 | 4683 | 6623.4 | 4725 | 6434.4 | 4817.4 | 6169.8 | 4720.8003 | 5657.4 | 6610.8 | 4720.8003 | 4662 | 5241.6 | 4641 | 4762.8 | 4057.2002 | 5275.1997 | 5787.5996 | 4489.8 | 3465.0002 | 5300.4004 | 4431 | 4128.6 | 2973.5999 | 6249.6 | 4859.4 | 5392.8 | 6300.0005 | 3876.5999 | 4347 | 4187.4 | 5317.1997 | 4792.2 | 7824.5996 | 4011 | 3477.6 | 7085.4 | 5392.8 | 4578 | 4645.2 | 5317.1997 | 3964.8 | 5031.6 | 4200 | 5640.5996 | 4250.4 | 5313 | 6510 | 6203.4 | 7568.4 | 5854.8003 | 7341.5996 | 5598.6 | 4624.2 | 5602.8 | 3717 | 4552.8003 | 4624.2 | 5741.4004 | 5254.2 | 6791.4 | 6341.9995 | 3612.0002 | 5346.5996 | 6329.4 | 5489.4004 | 3717 | 5103 | 3427.2002 | 6350.4 | 8341.2 | 6488.9995 | 7681.8 | 4893 | 6594 | 6245.4 | 4741.8 | 4695.6 | 5262.6 | 5947.1997 | 4489.8 | 3628.8 | 3368.4001 | 4716.6
2023-10-07 | 5699.4 | 6426 | 4909.8 | 6090 | 6430.1997 | 4989.6 | 4834.1997 | 6321 | 6006.0005 | 5691 | 5817 | 3897.5999 | 5434.8 | 4834.1997 | 5472.6 | 4935 | 6111 | 4195.8 | 4695.6 | 3637.2 | 5014.8003 | 4792.2 | 4859.4 | 3767.4 | 4380.6 | 6459.5996 | 4552.8003 | 3947.9998 | 5325.6 | 4032 | 4884.6 | 5149.1997 | 3960.6 | 3276 | 3641.4 | 2986.2 | 3465.0002 | 2814 | 2818.2002 | 3099.5999 | 4884.6 | 2835 | 2545.2 | 4771.2 | 2629.2 | 2595.5999 | 2431.8 | 2805.5999 | 1969.8 | 1701 | 1818.6 | 1608.6 | 4107.6 | 2620.8 | 3876.5999 | 3939.6 | 2662.8 | 4082.4 | 3507 | 4338.6 | 5972.4 | 2112.5999 | 4195.8 | 6732.6 | 3309.6 | 3981.6 | 2898 | 4935 | 6476.4 | 4897.2 | 4674.6 | 4216.8 | 4225.1997 | 3469.2 | 3410.4001 | 3843 | 5703.6 | 4951.8 | 5191.1997 | 4174.8 | 6875.4 | 4145.4 | 6140.4 | 4552.8003 | 5888.4004 | 3108 | 5989.2 | 3981.6 | 4943.4 | 3393.5999 | 6018.6 | 4926.5996 | 5922 | 3137.4 | 4460.4 | 3255
2023-10-08 | 3347.4001 | 4456.2 | 4359.6 | 3385.2 | 6573 | 4468.8 | 4468.8 | 4506.6 | 4342.8 | 4359.6 | 4712.4 | 2910.6 | 3221.4001 | 4956 | 6060.6 | 3620.4 | 3326.4 | 6283.2 | 3334.8 | 6304.1997 | 6144.6 | 4258.8003 | 2793 | 5607 | 5035.8003 | 4464.5996 | 2738.4001 | 3985.7998 | 3771.6 | 6703.2 | 4330.2 | 5157.6 | 2998.8 | 2671.2002 | 3927.0002 | 3192 | 3225.6 | 1751.4 | 3255 | 957.6 | 2998.8 | 1558.2 | 1873.2 | 390.6 | 1117.2 | 2011.7999 | 151.2 | 361.2 | 1432.2 | 835.8 | 1344.0001 | 777 | 466.2 | 1646.4 | 2368.8 | 1587.6 | 2473.8 | 3347.4001 | 1591.8 | 2331 | 1117.2 | 2956.8 | 1957.2 | 3339 | 4859.4 | 3994.2 | 5325.6 | 4170.6 | 4691.4 | 4825.8 | 4296.6 | 3691.7998 | 5321.4 | 4048.8 | 4594.8 | 3771.6 | 4767 | 5350.8 | 5707.8003 | 6266.4004 | 7543.2 | 5434.8 | 7329 | 8509.2 | 6594 | 6106.8003 | 6812.4004 | 7400.4 | 4011 | 5270.9995 | 5502 | 4678.8 | 7228.1997 | 4901.4 | 5527.2 | 5258.4
2023-10-09 | 5636.4004 | 6808.2 | 7274.4 | 5401.2 | 7715.4 | 4464.5996 | 3276 | 4183.2 | 3599.4 | 5775 | 5913.6 | 7043.4 | 6232.8 | 6426 | 2893.7998 | 5787.5996 | 6409.2 | 3960.6 | 6703.2 | 4002.5999 | 5090.4 | 4926.5996 | 4074 | 5564.9995 | 5308.8 | 5061 | 3414.5999 | 4452 | 4561.1997 | 4531.8 | 4011 | 2620.8 | 3091.2 | 4002.5999 | 3990 | 4296.6 | 6547.8003 | 3612.0002 | 3196.2 | 1961.4 | 2137.8 | 2545.2 | 1033.2 | 2045.4 | 3099.5999 | 3985.7998 | 2116.8 | 1558.2 | 4120.2 | 2121 | 5586 | 4107.6 | 2032.8 | 3624.6 | 3775.8 | 3910.2 | 6455.4 | 3654 | 6069 | 4779.6 | 4573.8003 | 5678.4 | 5258.4 | 6161.4 | 4309.2 | 5321.4 | 2797.2002 | 5321.4 | 3494.4 | 3360 | 3851.4001 | 3918.6 | 4032 | 4779.6 | 4342.8 | 4200 | 4296.6 | 4439.4 | 6367.2 | 6917.4 | 5653.1997 | 4964.4 | 6266.4004 | 4590.6 | 4447.8 | 4187.4 | 4074 | 4607.4 | 5002.1997 | 3536.4001 | 5182.8003 | 5791.8 | 7001.4004 | 4586.4 | 4498.2 | 4846.8003
2023-10-10 | 5401.2 | 5023.1997 | 5451.6 | 4813.2 | 4069.8 | 5191.1997 | 4011 | 4153.8 | 3360 | 3082.7998 | 4107.6 | 3444 | 4313.4 | 4015.2 | 3166.8 | 4233.6 | 3322.2 | 3393.5999 | 3801 | 3817.7998 | 3179.4 | 3906 | 3234 | 4023.5999 | 3746.4 | 3028.2 | 3309.6 | 3372.6 | 2788.8 | 4347 | 4888.8003 | 4548.6 | 4536 | 4439.4 | 5892.6 | 5476.8003 | 4498.2 | 4074 | 5296.2 | 5174.4 | 2839.2 | 2734.2 | 2343.5999 | 3246.5999 | 2734.2 | 3960.6 | 3750.5999 | 2524.2 | 4296.6 | 4901.4 | 3238.2 | 4552.8003 | 4204.2 | 3448.2 | 5199.6 | 3515.4001 | 3187.8 | 3729.5999 | 2881.2 | 3322.2 | 2822.4 | 3914.4 | 4439.4 | 3721.2002 | 4683 | 5136.6 | 7572.6 | 5157.6 | 6064.8 | 4321.8 | 4599 | 4410 | 4401.6 | 3947.9998 | 5980.8 | 7412.9995 | 5035.8003 | 6623.4 | 4174.8 | 4628.4 | 5035.8003 | 3822 | 5468.4 | 6488.9995 | 5321.4 | 4649.4 | 4376.4 | 6770.4 | 5720.4 | 4645.2 | 7140 | 5737.2 | 4384.8003 | 5111.4 | 5749.8 | 6875.4
2023-10-11 | 4284 | 4662 | 6178.2 | 4309.2 | 4851 | 4204.2 | 4435.2 | 4804.8 | 3973.2 | 4632.6 | 5208 | 3738 | 5086.2 | 7140 | 6619.2 | 4464.5996 | 5346.5996 | 4153.8 | 4712.4 | 6098.4 | 3725.4 | 4674.6 | 6161.4 | 4191.6 | 5124 | 5111.4 | 4531.8 | 3095.4001 | 3767.4 | 4590.6 | 5229 | 3738 | 3771.6 | 3939.6 | 2532.6 | 3305.4 | 5502 | 2557.8 | 3381 | 1709.4 | 4078.2 | 5098.8 | 3931.2 | 4309.2 | 4149.6 | 6598.2 | 2142 | 1906.8 | 5010.6 | 5632.2 | 5149.1997 | 7673.4 | 6615 | 2419.2 | 3595.2002 | 4695.6 | 2217.6 | 5023.1997 | 3452.4 | 4494 | 4103.4 | 4981.2 | 5065.2 | 2805.5999 | 6207.6 | 6308.4 | 4687.1997 | 5296.2 | 4540.1997 | 3973.2 | 6132 | 3670.7998 | 4040.4 | 3956.4 | 3280.2002 | 3927.0002 | 3465.0002 | 5733 | 4233.6 | 6165.5996 | 5959.8003 | 5947.1997 | 4620 | 3070.2 | 6804 | 5754 | 5564.9995 | 5678.4 | 5229 | 4674.6 | 5300.4004 | 5388.5996 | 4040.4 | 3515.4001 | 4275.6 | 3494.4
2023-10-12 | 3591 | 4397.4 | 4628.4 | 3767.4 | 5098.8 | 3847.2 | 6031.2 | 4284 | 5350.8 | 5292 | 4800.6 | 5485.2 | 4116 | 6778.8003 | 3490.2 | 5728.8 | 3977.4001 | 4544.4 | 3456.6 | 5014.8003 | 2658.5999 | 4334.4004 | 2948.4001 | 7757.4 | 3645.6 | 3931.2 | 6850.2 | 7862.4 | 5426.4 | 7358.4 | 5481 | 4867.8003 | 4435.2 | 3166.8 | 3721.2002 | 4036.2002 | 1604.3999 | 2448.6 | 3960.6 | 4006.7998 | 5460 | 3477.6 | 3225.6 | 3284.4 | 3880.8 | 4292.4 | 3851.4001 | 4363.8 | 4510.8 | 5422.1997 | 3141.6 | 5325.6 | 4200 | 3485.9998 | 4674.6 | 5741.4004 | 5867.4 | 4641 | 4578 | 6455.4 | 5224.8 | 6354.6 | 5838 | 4120.2 | 4624.2 | 5573.4 | 4179 | 4162.2 | 4128.6 | 5649 | 3973.2 | 3599.4 | 5808.6 | 4557 | 3389.4001 | 4439.4 | 6820.8003 | 4947.6 | 4250.4 | 4326 | 6270.5996 | 5682.5996 | 5229 | 5518.8003 | 4233.6 | 4615.8 | 4309.2 | 4548.6 | 6774.6 | 4901.4 | 4859.4 | 4855.1997 | 5733 | 4384.8003 | 4704 | 3603.6
2023-10-13 | 5926.2 | 4620 | 6652.8 | 3796.8 | 4439.4 | 4204.2 | 4258.8003 | 5733 | 3717 | 3981.6 | 3788.4 | 6585.6 | 5187 | 3103.8 | 4771.2 | 3049.2 | 4834.1997 | 5712.0005 | 6547.8003 | 5985 | 3759 | 3057.6 | 6871.1997 | 6522.6 | 3402 | 5733 | 5917.8 | 3469.2 | 4426.8003 | 4972.8 | 3591 | 4116 | 2398.2 | 5178.6 | 2713.2 | 3994.2 | 2793 | 2146.2 | 2452.8 | 2541 | 2704.8 | 1478.4 | 2746.7998 | 2583 | 2074.8 | 2885.4001 | 4090.8 | 2553.6 | 5640.5996 | 4355.4 | 3599.4 | 4943.4 | 3910.2 | 1562.4 | 5363.4 | 2536.8 | 5422.1997 | 5035.8003 | 4099.1997 | 5871.6 | 5728.8 | 3901.8 | 4750.2 | 5241.6 | 4863.6 | 5997.6 | 3687.6 | 4607.4 | 4460.4 | 4531.8 | 6115.2 | 4363.8 | 6518.4004 | 4275.6 | 4279.8 | 6598.2 | 4460.4 | 4170.6 | 7072.8003 | 4342.8 | 4699.8003 | 6190.8003 | 5040 | 5413.8003 | 7064.4 | 3141.6 | 3259.2002 | 4758.6 | 4498.2 | 3885 | 5829.5996 | 4993.8 | 5506.2 | 6047.9995 | 3549 | 3620.4
2023-10-14 | 3603.6 | 3603.6 | 4418.4 | 5426.4 | 4263 | 5527.2 | 5388.5996 | 6375.6 | 3943.8 | 5951.4 | 5695.2 | 4968.6 | 5283.6 | 4989.6 | 4859.4 | 4473 | 5321.4 | 4641 | 4872 | 3267.5999 | 4229.4 | 3649.8 | 4569.6 | 4393.1997 | 5376.0005 | 4200 | 5224.8 | 5443.2 | 4149.6 | 4447.8 | 5447.4004 | 3712.8 | 5871.6 | 3154.2 | 6627.6 | 2326.8 | 2818.2002 | 3696 | 3460.8 | 3670.7998 | 4548.6 | 4309.2 | 5296.2 | 3859.8 | 4590.6 | 3099.5999 | 7677.5996 | 1642.2 | 3057.6 | 4867.8003 | 3402 | 2377.2 | 4477.2 | 4846.8003 | 3864 | 4741.8 | 4569.6 | 3087 | 3120.5999 | 3091.2 | 4838.4 | 4242 | 2973.5999 | 4204.2 | 4204.2 | 3141.6 | 2763.6 | 4048.8 | 4557 | 5787.5996 | 4418.4 | 4796.4 | 5938.8 | 5443.2 | 7114.8003 | 5850.6 | 5027.4 | 5649 | 4351.2 | 4536 | 5098.8 | 5182.8003 | 6144.6 | 4796.4 | 6510 | 5430.6 | 4523.4 | 4153.8 | 5716.1997 | 3658.2 | 5741.4004 | 5216.4 | 6480.6 | 3985.7998 | 6488.9995 | 3570
2023-10-15 | 4935 | 4594.8 | 3725.4 | 3586.8 | 5514.6 | 5590.2 | 6069 | 3687.6 | 5103 | 4914 | 4897.2 | 5493.5996 | 5707.8003 | 4666.2 | 3288.5999 | 6258 | 4116 | 5514.6 | 4540.1997 | 3666.6 | 5359.2 | 3641.4 | 6232.8 | 3200.4001 | 5766.6 | 6379.8 | 3662.4001 | 6043.8003 | 5951.4 | 2751 | 4708.1997 | 4149.6 | 2877 | 3288.5999 | 3423 | 3759 | 4006.7998 | 4380.6 | 4447.8 | 5027.4 | 3553.2 | 2314.2 | 4762.8 | 5363.4 | 5460 | 3465.0002 | 3036.6 | 4468.8 | 4019.4001 | 1822.8 | 2641.8 | 4141.2 | 1554 | 3901.8 | 4342.8 | 4317.6 | 4720.8003 | 2200.8 | 2368.8 | 5115.6 | 5220.6 | 7534.8 | 5119.8 | 6522.6 | 5947.1997 | 3712.8 | 3947.9998 | 6707.4004 | 4305 | 6694.8003 | 5161.8003 | 4221 | 6942.6 | 7056 | 6069 | 6648.6 | 3864 | 6526.8 | 5287.8 | 5384.4 | 7232.4 | 6329.4 | 6396.6 | 7782.5996 | 7660.8003 | 6287.4 | 5098.8 | 4960.2 | 6295.8003 | 5061 | 4825.8 | 4267.1997 | 6531 | 5712.0005 | 4032 | 5913.6
2023-10-16 | 4657.8 | 4691.4 | 4506.6 | 5229 | 5930.4004 | 6539.4 | 6938.4 | 5737.2 | 6531 | 5560.8003 | 4426.8003 | 4964.4 | 4779.6 | 3498.6 | 4036.2002 | 5968.2 | 6010.1997 | 6753.5996 | 5779.2 | 4935 | 4695.6 | 4741.8 | 4351.2 | 4989.6 | 4523.4 | 4418.4 | 4254.6 | 4657.8 | 6270.5996 | 4174.8 | 6001.8003 | 4019.4001 | 5472.6 | 5707.8003 | 5153.4 | 5090.4 | 4783.8 | 2448.6 | 4410 | 3393.5999 | 3658.2 | 2574.5999 | 2566.2 | 2314.2 | 550.2 | 1365 | 3897.5999 | 1218 | 3301.2 | 1713.6001 | 3637.2 | 3124.8 | 1579.2 | 2482.2 | 3662.4001 | 2708.9998 | 2814 | 1961.4 | 3834.6 | 4263 | 3112.2002 | 2494.8 | 3435.5999 | 4212.6 | 3053.4001 | 5703.6 | 3767.4 | 3616.2 | 3859.8 | 4544.4 | 4435.2 | 4275.6 | 3423 | 2990.4 | 3834.6 | 3267.5999 | 3473.4 | 4023.5999 | 2923.2 | 3784.2 | 3750.5999 | 3847.2 | 3607.8 | 6127.8 | 5481 | 3599.4 | 4111.8003 | 3423 | 5611.1997 | 4401.6 | 3679.2 | 3607.8 | 3305.4 | 2826.5999 | 5178.6 | 3939.6
2023-10-17 | 3859.8 | 2956.8 | 4809 | 3196.2 | 4888.8003 | 4855.1997 | 5497.8 | 3952.2 | 3864 | 4817.4 | 3952.2 | 5233.2 | 3217.2 | 3015.6 | 4086.6 | 3670.7998 | 3019.8 | 4027.8 | 3985.7998 | 3578.4 | 3822 | 4569.6 | 6194.9995 | 5342.4004 | 5716.1997 | 6228.6 | 6375.6 | 4905.6 | 6493.1997 | 5615.4 | 5712.0005 | 5460 | 3599.4 | 5098.8 | 5283.6 | 2503.2 | 3767.4 | 3045 | 4376.4 | 2226 | 2121 | 3561.5999 | 2062.2 | 1726.2 | 1495.2 | 1890.0001 | 4410 | 2129.4001 | 1696.7999 | 2331 | 3528 | 2377.2 | 3078.5999 | 3469.2 | 2079 | 3624.6 | 3347.4001 | 2910.6 | 4153.8 | 3872.4001 | 2734.2 | 1877.4 | 2788.8 | 2377.2 | 3868.2002 | 3767.4 | 3826.2 | 4401.6 | 4599 | 3326.4 | 4006.7998 | 4523.4 | 4288.2 | 3439.8 | 3868.2002 | 4641 | 3889.2002 | 4183.2 | 3670.7998 | 4292.4 | 4053 | 3620.4 | 5653.1997 | 4389 | 5128.2 | 3830.4001 | 5749.8 | 4053 | 5065.2 | 5279.4 | 3347.4001 | 4313.4 | 4321.8 | 3725.4 | 3666.6 | 3859.8
2023-10-18 | 3477.6 | 3754.8 | 4582.2 | 4158 | 4426.8003 | 3872.4001 | 3599.4 | 4074 | 4174.8 | 3599.4 | 3183.6 | 4452 | 3712.8 | 2851.8 | 4263 | 3099.5999 | 4565.4 | 3738 | 3490.2 | 3284.4 | 3469.2 | 4666.2 | 3271.8 | 3830.4001 | 4120.2 | 3170.9998 | 3288.5999 | 4842.6 | 4473 | 4662 | 3973.2 | 3637.2 | 2599.8 | 2494.8 | 2209.2 | 2310 | 1423.8 | 2549.4 | 3431.4 | 1864.7999 | 3040.8 | 3129 | 4002.5999 | 4069.8 | 3192 | 2973.5999 | 1352.4 | 4792.2 | 4027.8 | 4468.8 | 4023.5999 | 1860.6001 | 3964.8 | 2528.4 | 3397.8 | 3460.8 | 3477.6 | 4107.6 | 4141.2 | 5279.4 | 4111.8003 | 5014.8003 | 5670 | 6295.8003 | 4821.6 | 2885.4001 | 3969 | 2700.6 | 3322.2 | 3683.4001 | 4263 | 3485.9998 | 3822 | 3637.2 | 4057.2002 | 3641.4 | 4515 | 4237.8003 | 4813.2 | 5695.2 | 4620 | 3313.8 | 3969 | 3708.5999 | 4149.6 | 4943.4 | 5275.1997 | 6879.6 | 5296.2 | 3809.4 | 6010.1997 | 5111.4 | 5586 | 6354.6 | 4515 | 4481.4
2023-10-19 | 4313.4 | 5224.8 | 5270.9995 | 7908.6 | 4720.8003 | 4435.2 | 5535.5996 | 6854.4004 | 6862.8 | 5313 | 5863.1997 | 3750.5999 | 4065.6 | 3700.2 | 4977 | 5741.4004 | 5342.4004 | 4132.8 | 3460.8 | 4086.6 | 5980.8 | 3855.5999 | 4859.4 | 4758.6 | 6837.6 | 6463.8 | 7026.6 | 5245.8 | 4741.8 | 4800.6 | 5695.2 | 5409.6 | 3410.4001 | 5489.4004 | 6148.8003 | 5665.8003 | 7089.5996 | 5564.9995 | 4935 | 8345.399 | 5308.8 | 5283.6 | 5027.4 | 6123.5996 | 6762 | 4914 | 5989.2 | 6468 | 8740.2 | 6060.6 | 8769.601 | 5850.6 | 7303.8 | 7110.6 | 5506.2 | 3922.8 | 8236.2 | 7064.4 | 6350.4 | 5250 | 4166.4 | 4674.6 | 6749.4 | 5707.8003 | 4426.8003 | 5980.8 | 4489.8 | 3372.6 | 3376.7998 | 4393.1997 | 3255 | 4384.8003 | 2969.4 | 4317.6 | 4002.5999 | 4834.1997 | 3494.4 | 5468.4 | 3385.2 | 4326 | 3914.4 | 5166 | 4653.6 | 3981.6 | 4426.8003 | 4221 | 4683 | 6241.1997 | 4069.8 | 5338.2 | 5636.4004 | 5518.8003 | 5254.2 | 6686.4 | 8160.5996 | 7858.1997
2023-10-20 | 5749.8 | 4216.8 | 4746 | 3108 | 3771.6 | 3343.2 | 3868.2002 | 6081.6 | 6119.4 | 3880.8 | 5976.5996 | 7081.1997 | 4048.8 | 4863.6 | 4935 | 5510.4 | 6211.8 | 4636.8 | 4086.6 | 5854.8003 | 6287.4 | 7694.4 | 6022.8 | 4985.4 | 5124 | 4170.6 | 6510 | 2931.5999 | 5119.8 | 3276 | 6077.4004 | 3721.2002 | 2473.8 | 5023.1997 | 3129 | 2759.4001 | 4888.8003 | 3452.4 | 5497.8 | 3032.4 | 4687.1997 | 3759 | 2507.4001 | 3536.4001 | 2511.5999 | 4296.6 | 1419.6 | 2364.5999 | 3465.0002 | 3280.2002 | 2927.4001 | 3431.4 | 3023.9998 | 2713.2 | 3654 | 3116.4 | 2620.8 | 4338.6 | 5615.4 | 2297.4 | 4813.2 | 3490.2 | 4019.4001 | 4981.2 | 5002.1997 | 3868.2002 | 4662 | 4813.2 | 4565.4 | 5082 | 6388.1997 | 5275.1997 | 4317.6 | 3759 | 5044.2 | 7484.4004 | 4456.2 | 7841.4 | 4972.8 | 6934.1997 | 5409.6 | 5208 | 4057.2002 | 6119.4 | 3204.6 | 5888.4004 | 4569.6 | 3612.0002 | 7387.8 | 5296.2 | 8236.2 | 5014.8003 | 6854.4004 | 5262.6 | 5140.8 | 7438.2
2023-10-21 | 4094.9998 | 5245.8 | 6316.8 | 4842.6 | 5426.4 | 4456.2 | 3977.4001 | 5304.6 | 4855.1997 | 7984.2 | 5300.4004 | 9118.2 | 8290.8 | 6791.4 | 7224.0005 | 8614.2 | 5989.2 | 4989.6 | 7043.4 | 6682.1997 | 5048.4 | 6909 | 7408.8003 | 5623.8003 | 6728.4 | 6350.4 | 8807.4 | 6976.1997 | 6804 | 7606.1997 | 5376.0005 | 4985.4 | 5174.4 | 6316.8 | 7253.4 | 6741 | 7408.8003 | 5959.8003 | 7018.1997 | 7224.0005 | 8328.601 | 8068.2 | 6514.2 | 6988.8 | 7299.6 | 7190.4004 | 6988.8 | 6300.0005 | 7996.8003 | 8820 | 8757 | 7921.2 | 6291.6 | 8202.6 | 7736.4004 | 6787.1997 | 8097.6 | 7698.6 | 8286.6 | 8110.2 | 7996.8003 | 8110.2 | 8715 | 7639.8 | 11369.4 | 9151.8 | 8358 | 8164.8 | 8538.6 | 8652 | 9273.6 | 8026.2 | 8097.6 | 8059.8 | 9605.399 | 8941.8 | 7400.4 | 8341.2 | 10004.399 | 7656.6 | 7518 | 10659.601 | 7728 | 10693.199 | 7299.6 | 7245 | 6921.6 | 7429.8 | 10210.2 | 9294.601 | 8895.6 | 7782.5996 | 7618.8 | 11264.4 | 6350.4 | 6757.8
2023-10-22 | 4258.8003 | 5157.6 | 5119.8 | 5195.4 | 4540.1997 | 5439 | 5544 | 6644.4 | 4258.8003 | 6405 | 6749.4 | 4754.4 | 3473.4 | 5947.1997 | 4288.2 | 5745.6 | 3939.6 | 6358.8 | 5703.6 | 3700.2 | 4334.4004 | 4481.4 | 6258 | 7765.8 | 5208 | 5737.2 | 5082 | 7261.8003 | 4439.4 | 3234 | 6741 | 6346.1997 | 5544 | 4611.6 | 4968.6 | 6283.2 | 2751 | 4838.4 | 7228.1997 | 5728.8 | 3889.2002 | 3015.6 | 2662.8 | 3683.4001 | 7270.1997 | 3360 | 3897.5999 | 2200.8 | 3108 | 3796.8 | 2708.9998 | 3045 | 2192.4001 | 3313.8 | 3099.5999 | 1310.4 | 2625 | 3250.8 | 3301.2 | 3570 | 2154.6 | 3876.5999 | 2620.8 | 5132.4 | 3670.7998 | 4762.8 | 3234 | 5405.4 | 3994.2 | 5174.4 | 4120.2 | 4435.2 | 5451.6 | 4082.4 | 6585.6 | 5997.6 | 3843 | 5376.0005 | 4069.8 | 4431 | 4166.4 | 5174.4 | 3927.0002 | 4426.8003 | 5119.8 | 4733.4 | 3473.4 | 6640.1997 | 5447.4004 | 5241.6 | 4599 | 4263 | 4578 | 4708.1997 | 4464.5996 | 3880.8
2023-10-23 | 4951.8 | 5111.4 | 3494.4 | 5644.8 | 5380.1997 | 3973.2 | 5686.8 | 5548.2 | 3603.6 | 7341.5996 | 4002.5999 | 5875.8 | 4271.4 | 4653.6 | 2906.4001 | 4229.4 | 3187.8 | 4397.4 | 3137.4 | 4116 | 3166.8 | 3170.9998 | 2616.6 | 3334.8 | 4620 | 3339 | 4053 | 3385.2 | 4326 | 4321.8 | 3381 | 2977.8 | 3166.8 | 3397.8 | 5212.2 | 3952.2 | 2898 | 3864 | 3116.4 | 1659.0001 | 3427.2002 | 3015.6 | 4624.2 | 2662.8 | 2843.4 | 3855.5999 | 2360.4001 | 2956.8 | 2641.8 | 3023.9998 | 3007.2 | 1797.6001 | 3914.4 | 2457 | 3607.8 | 3679.2 | 2919 | 3826.2 | 3364.2 | 3599.4 | 4187.4 | 3872.4001 | 5224.8 | 4720.8003 | 4918.2 | 7362.6 | 5405.4 | 7547.4 | 7098 | 5430.6 | 5564.9995 | 4872 | 5922 | 4363.8 | 5111.4 | 4086.6 | 3221.4001 | 5027.4 | 4275.6 | 4330.2 | 4846.8003 | 4783.8 | 3834.6 | 4586.4 | 4137 | 4208.4 | 3591 | 3066 | 3859.8 | 5707.8003 | 3939.6 | 3717 | 3532.2 | 3746.4 | 4557 | 4481.4
2023-10-24 | 5086.2 | 5233.2 | 3759 | 5266.8003 | 5270.9995 | 5476.8003 | 4880.4 | 3817.7998 | 4943.4 | 4326 | 4363.8 | 4057.2002 | 3460.8 | 4326 | 4599 | 3910.2 | 4431 | 4494 | 3183.6 | 4221 | 4002.5999 | 4082.4 | 3372.6 | 4884.6 | 4321.8 | 3712.8 | 3775.8 | 4187.4 | 3876.5999 | 3897.5999 | 3570 | 3599.4 | 3267.5999 | 2125.2 | 4384.8003 | 3473.4 | 4515 | 3687.6 | 2763.6 | 3448.2 | 3007.2 | 2612.4 | 3326.4 | 1780.7999 | 3981.6 | 3435.5999 | 1486.7999 | 2801.4 | 2053.8 | 3309.6 | 2452.8 | 2877 | 3170.9998 | 2276.4001 | 3750.5999 | 2772 | 3717 | 3108 | 4519.2 | 5203.8 | 4145.4 | 2251.2 | 4594.8 | 4578 | 2730 | 2356.2 | 4242 | 4300.8 | 4212.6 | 4351.2 | 3238.2 | 3620.4 | 3603.6 | 3733.8 | 4464.5996 | 3788.4 | 4565.4 | 3456.6 | 3469.2 | 4120.2 | 3792.6 | 3838.7998 | 3192 | 4741.8 | 4582.2 | 3973.2 | 4258.8003 | 4372.1997 | 6824.9995 | 6413.4004 | 6249.6 | 5720.4 | 6312.5996 | 4909.8 | 4586.4 | 5292
2023-10-25 | 4548.6 | 5359.2 | 3864 | 4859.4 | 3838.7998 | 5602.8 | 4599 | 6047.9995 | 3515.4001 | 4914 | 4015.2 | 4179 | 3935.4 | 4242 | 3410.4001 | 4019.4001 | 3750.5999 | 4309.2 | 4040.4 | 3523.7998 | 3536.4001 | 4964.4 | 4179 | 3444 | 3826.2 | 4485.6 | 2541 | 4237.8003 | 4456.2 | 4174.8 | 3969 | 4267.1997 | 4746 | 4284 | 4078.2 | 3066 | 3196.2 | 2125.2 | 2839.2 | 2822.4 | 3641.4 | 2431.8 | 1251.6 | 1339.8 | 2326.8 | 1491 | 2331 | 1180.2001 | 1549.7999 | 1150.8 | 470.4 | 1444.8 | 2667 | 1957.2 | 2520 | 2121 | 2885.4001 | 2427.5999 | 3196.2 | 3242.4001 | 3334.8 | 3070.2 | 3788.4 | 2986.2 | 2717.4 | 3960.6 | 3977.4001 | 3498.6 | 3292.8 | 2650.2002 | 2499 | 3927.0002 | 3255 | 3981.6 | 4355.4 | 4347 | 5380.1997 | 3805.2 | 3897.5999 | 3767.4 | 3544.7998 | 4111.8003 | 3628.8 | 4002.5999 | 3675 | 2797.2002 | 3028.2 | 3385.2 | 3141.6 | 3574.2002 | 5216.4 | 5581.8 | 5917.8 | 5270.9995 | 4229.4 | 4590.6
2023-10-26 | 3696 | 3582.5999 | 4435.2 | 4708.1997 | 3250.8 | 3574.2002 | 4216.8 | 2944.2002 | 3322.2 | 4855.1997 | 4237.8003 | 4082.4 | 3687.6 | 4363.8 | 3393.5999 | 5564.9995 | 4544.4 | 4935 | 3864 | 3406.2002 | 2692.2 | 3339 | 4544.4 | 4733.4 | 5098.8 | 4074 | 4397.4 | 5800.1997 | 5968.2 | 3708.5999 | 3591 | 3477.6 | 2780.4001 | 2478 | 3654 | 3150.0002 | 3158.4 | 3040.8 | 1818.6 | 1822.8 | 2885.4001 | 2536.8 | 1520.4 | 1915.2001 | 2381.4 | 2389.8 | 1671.6 | 1852.2001 | 1990.8 | 739.2 | 2154.6 | 1768.2001 | 1163.4 | 1537.2001 | 2175.6 | 1999.2001 | 1936.2001 | 2486.4 | 2708.9998 | 2221.8 | 3145.8 | 3145.8 | 2415 | 3801 | 2415 | 3918.6 | 3061.7998 | 3053.4001 | 3666.6 | 3427.2002 | 2759.4001 | 2780.4001 | 4233.6 | 2961 | 3473.4 | 3918.6 | 2520 | 3250.8 | 3322.2 | 2818.2002 | 2864.4 | 3007.2 | 3066 | 3221.4001 | 2801.4 | 3620.4 | 3070.2 | 3435.5999 | 3683.4001 | 2419.2 | 3591 | 4002.5999 | 3150.0002 | 3998.4001 | 4284 | 4069.8
2023-10-27 | 3267.5999 | 3166.8 | 4498.2 | 4586.4 | 3935.4 | 4590.6 | 4687.1997 | 4006.7998 | 3670.7998 | 6463.8 | 6879.6 | 4132.8 | 4040.4 | 6106.8003 | 4842.6 | 4279.8 | 5720.4 | 5808.6 | 4040.4 | 5523 | 3696 | 4586.4 | 6211.8 | 4023.5999 | 3221.4001 | 4107.6 | 4099.1997 | 3473.4 | 4578 | 4032 | 4712.4 | 4888.8003 | 5884.2 | 3255 | 5270.9995 | 3700.2 | 3897.5999 | 3057.6 | 5825.4 | 2599.8 | 3334.8 | 4002.5999 | 3792.6 | 4120.2 | 5611.1997 | 3049.2 | 3318.0002 | 1957.2 | 1734.6 | 3578.4 | 3826.2 | 2856.0002 | 2885.4001 | 5199.6 | 4187.4 | 2956.8 | 4317.6 | 5086.2 | 5216.4 | 6934.1997 | 5451.6 | 5972.4 | 5497.8 | 5048.4 | 3847.2 | 4624.2 | 3880.8 | 3511.2 | 3376.7998 | 4225.1997 | 4006.7998 | 5166 | 3998.4001 | 6153.0005 | 4935 | 4531.8 | 4750.2 | 4313.4 | 3973.2 | 3796.8 | 4124.4 | 3444 | 4250.4 | 4254.6 | 4011 | 4099.1997 | 4229.4 | 3759 | 4158 | 3788.4 | 4527.6 | 3183.6 | 4611.6 | 3889.2002 | 4485.6 | 4523.4
2023-10-28 | 4674.6 | 3632.9998 | 6127.8 | 8274 | 7879.2 | 4788 | 6123.5996 | 5539.8 | 4082.4 | 4191.6 | 5048.4 | 5741.4004 | 4473 | 4569.6 | 4515 | 4145.4 | 7173.6 | 7446.6 | 3431.4 | 5632.2 | 4666.2 | 4989.6 | 4515 | 4935 | 4582.2 | 4981.2 | 5649 | 5329.8003 | 6594 | 6892.2 | 5229 | 5140.8 | 4775.4 | 8236.2 | 7513.8003 | 8005.1997 | 5665.8003 | 5447.4004 | 3859.8 | 2973.5999 | 1801.8 | 2725.8 | 3087 | 3418.8 | 4489.8 | 4145.4 | 3364.2 | 4993.8 | 2507.4001 | 4615.8 | 2914.7998 | 2948.4001 | 4615.8 | 3553.2 | 2927.4001 | 3019.8 | 2192.4001 | 3750.5999 | 5573.4 | 3213 | 3477.6 | 3297 | 3410.4001 | 2671.2002 | 4174.8 | 4422.6 | 6438.6 | 6329.4 | 5859.0005 | 3834.6 | 4359.6 | 3435.5999 | 3229.7998 | 3162.6 | 4804.8 | 4729.1997 | 5035.8003 | 5556.6 | 4120.2 | 3418.8 | 4506.6 | 3301.2 | 4212.6 | 3141.6 | 3368.4001 | 3305.4 | 4195.8 | 5699.4 | 4880.4 | 4305 | 3133.2002 | 3015.6 | 5380.1997 | 3759 | 4599 | 5934.5996
2023-10-29 | 3087 | 4842.6 | 5397 | 3473.4 | 3343.2 | 3532.2 | 6228.6 | 6216 | 5699.4 | 2851.8 | 4250.4 | 3939.6 | 4090.8 | 3565.8 | 3675 | 4027.8 | 4174.8 | 3242.4001 | 7446.6 | 6619.2 | 3435.5999 | 4481.4 | 6085.8 | 5065.2 | 6484.8003 | 5980.8 | 2394 | 6644.4 | 5523 | 6501.6 | 7207.2 | 8248.8 | 6283.2 | 5808.6 | 5417.9995 | 3994.2 | 6518.4004 | 6039.6 | 5199.6 | 4082.4 | 4426.8003 | 3435.5999 | 3469.2 | 5258.4 | 3221.4001 | 2994.6 | 4817.4 | 3049.2 | 3309.6 | 1864.7999 | 2528.4 | 3036.6 | 3150.0002 | 5518.8003 | 2133.5999 | 5187 | 5468.4 | 2431.8 | 4750.2 | 4939.2 | 3788.4 | 3910.2 | 3830.4001 | 4061.4 | 5103 | 3775.8 | 6447 | 5590.2 | 4044.5999 | 3108 | 4603.2 | 6623.4 | 6375.6 | 5812.8003 | 5384.4 | 4611.6 | 5598.6 | 5531.4 | 3780.0002 | 3796.8 | 4624.2 | 3322.2 | 3498.6 | 3397.8 | 3339 | 3750.5999 | 3213 | 3822 | 5178.6 | 5674.2 | 3838.7998 | 4536 | 3805.2 | 5464.1997 | 6867 | 4943.4
2023-10-30 | 4145.4 | 7362.6 | 4968.6 | 6741 | 4342.8 | 7249.2 | 4347 | 6308.4 | 4485.6 | 5846.4 | 4494 | 4838.4 | 4405.8003 | 4288.2 | 3616.2 | 3162.6 | 4208.4 | 3628.8 | 2906.4001 | 5010.6 | 3292.8 | 4309.2 | 3456.6 | 4704 | 3444 | 3557.4001 | 6892.2 | 5115.6 | 6157.1997 | 4040.4 | 3414.5999 | 4918.2 | 4069.8 | 3238.2 | 3973.2 | 3515.4001 | 2503.2 | 3414.5999 | 4964.4 | 2318.4 | 2700.6 | 5686.8 | 3943.8 | 2247 | 2263.8 | 3733.8 | 5161.8003 | 4758.6 | 1768.2001 | 5355 | 3397.8 | 2016 | 1944.6001 | 2032.8 | 1407 | 2704.8 | 2604 | 3066 | 2318.4 | 3192 | 2331 | 3746.4 | 3108 | 2016 | 3985.7998 | 4670.4 | 4309.2 | 3649.8 | 3284.4 | 4074 | 3666.6 | 4011 | 2809.8 | 3481.8 | 3145.8 | 5254.2 | 4909.8 | 3061.7998 | 3565.8 | 2599.8 | 3301.2 | 3053.4001 | 3284.4 | 3305.4 | 3427.2002 | 5586 | 4380.6 | 4326 | 4943.4 | 3183.6 | 5817 | 6673.8 | 3217.2 | 6127.8 | 6216 | 5237.4
2023-10-31 | 4615.8 | 3108 | 5552.4 | 2562 | 4515 | 3137.4 | 2734.2 | 3448.2 | 3162.6 | 2679.6 | 3943.8 | 2549.4 | 3662.4001 | 3280.2002 | 2637.5999 | 5077.8 | 4645.2 | 3066 | 4893 | 3061.7998 | 3607.8 | 3632.9998 | 2717.4 | 3536.4001 | 4674.6 | 2448.6 | 5073.6 | 3960.6 | 4888.8003 | 4284 | 2431.8 | 3023.9998 | 3150.0002 | 2314.2 | 2679.6 | 4099.1997 | 2385.6 | 2898 | 2230.2 | 3813.6 | 2419.2 | 2599.8 | 1982.4 | 3179.4 | 1734.6 | 2860.2 | 5250 | 1373.3999 | 1612.8 | 2137.8 | 1734.6 | 2629.2 | 2394 | 2251.2 | 2410.8 | 2473.8 | 2209.2 | 4313.4 | 2087.4 | 4447.8 | 6371.4004 | 4103.4 | 7366.8003 | 2310 | 5691 | 7354.1997 | 4443.6 | 3822 | 4926.5996 | 4254.6 | 4074 | 2956.8 | 4624.2 | 5779.2 | 2822.4 | 4372.1997 | 5417.9995 | 3267.5999 | 3435.5999 | 4552.8003 | 4775.4 | 3616.2 | 4015.2 | 6216 | 7728 | 4620 | 5417.9995 | 5539.8 | 6636.0005 | 6220.2 | 6064.8 | 6892.2 | 7917 | 6888 | 6367.2 | 5523
2023-11-01 | 6375.6 | 5661.6 | 4363.8 | 4414.1997 | 7576.8 | 5279.4 | 7984.2 | 8374.8 | 7807.8003 | 7169.4 | 7051.8 | 6808.2 | 4708.1997 | 5346.5996 | 5812.8003 | 6337.8003 | 4620 | 6459.5996 | 6216 | 4536 | 4422.6 | 3402 | 4397.4 | 6892.2 | 4552.8003 | 4153.8 | 4893 | 4040.4 | 4578 | 3901.8 | 4053 | 5359.2 | 3368.4001 | 7623 | 4951.8 | 6661.2 | 5035.8003 | 6291.6 | 6455.4 | 4422.6 | 5258.4 | 3208.7998 | 5287.8 | 3057.6 | 5422.1997 | 4229.4 | 4397.4 | 3280.2002 | 1894.2 | 2683.8 | 5145 | 5644.8 | 4258.8003 | 3276 | 3070.2 | 2784.5999 | 5460 | 3435.5999 | 4271.4 | 4002.5999 | 5661.6 | 7728 | 5670 | 5489.4004 | 3859.8 | 5401.2 | 4116 | 5657.4 | 4355.4 | 6329.4 | 4489.8 | 5140.8 | 5854.8003 | 4750.2 | 5006.4 | 7686 | 6829.1997 | 6308.4 | 4464.5996 | 5451.6 | 7631.4004 | 5023.1997 | 5006.4 | 3666.6 | 4347 | 4548.6 | 5161.8003 | 4947.6 | 6556.2 | 7522.2 | 6295.8003 | 6094.1997 | 4506.6 | 4951.8 | 8248.8 | 3276
2023-11-02 | 7736.4004 | 6963.6 | 6169.8 | 5481 | 3612.0002 | 3225.6 | 3456.6 | 5825.4 | 3129 | 5917.8 | 6001.8003 | 4179 | 6194.9995 | 2994.6 | 6799.8 | 3574.2002 | 5292 | 4527.6 | 7194.5996 | 6720 | 4624.2 | 3007.2 | 3032.4 | 4670.4 | 5111.4 | 6615 | 6434.4 | 5191.1997 | 5846.4 | 4977 | 4531.8 | 5250 | 3586.8 | 3788.4 | 6119.4 | 5552.4 | 4120.2 | 3141.6 | 2805.5999 | 4023.5999 | 3179.4 | 3406.2002 | 3666.6 | 3389.4001 | 2032.8 | 4191.6 | 4582.2 | 3032.4 | 3297 | 2343.5999 | 2461.2 | 4090.8 | 5195.4 | 4662 | 3943.8 | 4288.2 | 5972.4 | 4842.6 | 7043.4 | 5443.2 | 4981.2 | 4599 | 6543.6 | 3910.2 | 6447 | 6728.4 | 6442.8003 | 7392 | 4695.6 | 4237.8003 | 6127.8 | 5182.8003 | 4775.4 | 5884.2 | 3733.8 | 4250.4 | 3070.2 | 5670 | 5027.4 | 4809 | 6434.4 | 6560.4004 | 7392 | 5833.8 | 3431.4 | 3528 | 3885 | 5569.1997 | 6182.4 | 4174.8 | 5359.2 | 6216 | 7732.2 | 6837.6 | 4666.2 | 6711.5996
2023-11-03 | 5006.4 | 3460.8 | 4506.6 | 6539.4 | 6741 | 6031.2 | 6606.5996 | 4275.6 | 5035.8003 | 6085.8 | 4695.6 | 5241.6 | 5157.6 | 4733.4 | 7459.1997 | 6850.2 | 4872 | 4212.6 | 6867 | 6560.4004 | 5094.6 | 4897.2 | 4561.1997 | 4384.8003 | 6056.4 | 5208 | 5917.8 | 4531.8 | 6375.6 | 3801 | 8450.399 | 6980.4 | 4607.4 | 7501.1997 | 7140 | 7917 | 6409.2 | 6123.5996 | 3591 | 4309.2 | 2633.4001 | 4825.8 | 3637.2 | 3460.8 | 5968.2 | 3322.2 | 4695.6 | 2788.8 | 2679.6 | 2444.4001 | 5157.6 | 5308.8 | 4725 | 6102.6 | 4859.4 | 5703.6 | 6652.8 | 6064.8 | 5699.4 | 5938.8 | 6039.6 | 4804.8 | 6661.2 | 5145 | 3914.4 | 5191.1997 | 4741.8 | 5019 | 4695.6 | 4250.4 | 4078.2 | 4947.6 | 3448.2 | 4708.1997 | 5178.6 | 4611.6 | 5346.5996 | 3838.7998 | 4086.6 | 4817.4 | 3507 | 5644.8 | 4527.6 | 5245.8 | 4670.4 | 5069.4 | 7265.9995 | 5900.9995 | 4489.8 | 4414.1997 | 5107.2 | 5779.2 | 7656.6 | 5602.8 | 3637.2 | 4267.1997
2023-11-04 | 4548.6 | 5833.8 | 5119.8 | 6157.1997 | 3263.4 | 7366.8003 | 4586.4 | 3859.8 | 3893.4 | 3994.2 | 6594 | 6581.4 | 5686.8 | 6035.4004 | 6035.4004 | 5275.1997 | 4758.6 | 3658.2 | 4989.6 | 5397 | 3960.6 | 6400.8003 | 6266.4004 | 3452.4 | 5779.2 | 4006.7998 | 5468.4 | 4473 | 4132.8 | 4162.2 | 5514.6 | 3897.5999 | 7043.4 | 6648.6 | 6795.6 | 7849.8003 | 4132.8 | 6812.4004 | 7446.6 | 8601.6 | 4275.6 | 4254.6 | 7085.4 | 10138.8 | 5817 | 7249.2 | 5926.2 | 6547.8003 | 4212.6 | 6203.4 | 4048.8 | 8416.8 | 4918.2 | 7035 | 7450.8 | 4809 | 4695.6 | 9664.2 | 6833.4 | 6871.1997 | 7412.9995 | 5128.2 | 5128.2 | 5342.4004 | 3700.2 | 5892.6 | 3687.6 | 5838 | 6064.8 | 3654 | 4292.4 | 4498.2 | 5791.8 | 3397.8 | 3738 | 3759 | 5359.2 | 4305 | 5972.4 | 6300.0005 | 6631.8003 | 7333.2 | 4863.6 | 5590.2 | 5166 | 5850.6 | 4947.6 | 4321.8 | 5098.8 | 4158 | 4569.6 | 7345.8 | 8253 | 5094.6 | 7282.8 | 5254.2
2023-11-05 | 4074 | 7467.6 | 6119.4 | 7463.4 | 4380.6 | 6762 | 4594.8 | 4040.4 | 6434.4 | 6094.1997 | 7282.8 | 6455.4 | 5670 | 4922.4 | 6014.4 | 5103 | 4389 | 5086.2 | 5707.8003 | 6363 | 4145.4 | 5808.6 | 5602.8 | 4964.4 | 6585.6 | 4930.8 | 6451.2 | 4636.8 | 5397 | 6132 | 3960.6 | 6799.8 | 4981.2 | 6522.6 | 3990 | 5115.6 | 4397.4 | 5468.4 | 3515.4001 | 5044.2 | 4977 | 5527.2 | 4544.4 | 3843 | 7014 | 3691.7998 | 5468.4 | 2931.5999 | 6157.1997 | 3490.2 | 4603.2 | 3397.8 | 5342.4004 | 5447.4004 | 5560.8003 | 3922.8 | 6480.6 | 3973.2 | 4699.8003 | 4078.2 | 7127.4 | 7446.6 | 6510 | 4221 | 5787.5996 | 4158 | 5006.4 | 6232.8 | 4846.8003 | 6417.5996 | 7333.2 | 6556.2 | 6669.6 | 4515 | 4296.6 | 5460 | 6997.2 | 7849.8003 | 6841.8 | 4590.6 | 8181.6 | 6442.8003 | 6472.2 | 6518.4004 | 6375.6 | 5149.1997 | 8295 | 4935 | 5439 | 5166 | 6505.8 | 5564.9995 | 5947.1997 | 4477.2 | 6388.1997 | 6056.4
2023-11-06 | 7127.4 | 5065.2 | 5619.6 | 4237.8003 | 4019.4001 | 6199.1997 | 6694.8003 | 5590.2 | 6585.6 | 5892.6 | 7597.8 | 4964.4 | 7723.8 | 5313 | 5174.4 | 3679.2 | 6295.8003 | 6421.8 | 5628 | 6127.8 | 6069 | 6199.1997 | 4002.5999 | 6405 | 5846.4 | 6006.0005 | 5472.6 | 5544 | 5623.8003 | 5300.4004 | 4880.4 | 6161.4 | 5338.2 | 4821.6 | 4086.6 | 4683 | 4363.8 | 3502.8 | 3830.4001 | 3876.5999 | 2788.8 | 2242.8 | 3284.4 | 1684.2001 | 2284.8 | 1440.6 | 1029 | 1797.6001 | 1957.2 | 2503.2 | 2809.8 | 1041.6 | 3213 | 1948.7999 | 1176 | 2872.8 | 3494.4 | 2961 | 1012.2 | 2011.7999 | 3120.5999 | 2557.8 | 4292.4 | 4195.8 | 3238.2 | 4590.6 | 4347 | 5044.2 | 3712.8 | 6720 | 3376.7998 | 5296.2 | 4288.2 | 4573.8003 | 5350.8 | 4981.2 | 4867.8003 | 5115.6 | 4116 | 5413.8003 | 6812.4004 | 4720.8003 | 4872 | 6350.4 | 5602.8 | 3838.7998 | 5367.6 | 3788.4 | 4191.6 | 3725.4 | 3700.2 | 3700.2 | 3834.6 | 3574.2002 | 4737.6 | 4725
2023-11-07 | 3502.8 | 3124.8 | 4662 | 3553.2 | 4233.6 | 3784.2 | 5115.6 | 3977.4001 | 4368 | 4704 | 5275.1997 | 3498.6 | 5069.4 | 3893.4 | 4481.4 | 3775.8 | 3641.4 | 4989.6 | 4792.2 | 4699.8003 | 4888.8003 | 4540.1997 | 4174.8 | 4246.1997 | 4897.2 | 3994.2 | 4137 | 3330.6 | 4468.8 | 2730 | 5258.4 | 4300.8 | 4019.4001 | 5413.8003 | 2814 | 5182.8003 | 4275.6 | 2436 | 2805.5999 | 3099.5999 | 1318.7999 | 3393.5999 | 1751.4 | 1318.7999 | 4023.5999 | 4611.6 | 4494 | 1570.8 | 1604.3999 | 2629.2 | 621.6 | 2234.4 | 1877.4 | 2423.4001 | 3364.2 | 2037 | 5086.2 | 3322.2 | 2566.2 | 3292.8 | 6715.8 | 4452 | 5350.8 | 7686 | 5157.6 | 7669.2 | 5884.2 | 4620 | 5308.8 | 5586 | 7299.6 | 3985.7998 | 4993.8 | 4237.8003 | 5602.8 | 5140.8 | 4393.1997 | 6022.8 | 4326 | 6888 | 7009.8 | 4607.4 | 8454.6 | 6657 | 7471.8003 | 6707.4004 | 4943.4 | 6711.5996 | 5707.8003 | 6316.8 | 5535.5996 | 6123.5996 | 5426.4 | 6640.1997 | 4662 | 3889.2002
2023-11-08 | 4641 | 5619.6 | 7135.8 | 3750.5999 | 6577.1997 | 6581.4 | 4082.4 | 6749.4 | 5073.6 | 7837.2 | 4468.8 | 5590.2 | 4300.8 | 4615.8 | 7018.1997 | 5140.8 | 5619.6 | 6631.8003 | 4914 | 6434.4 | 5422.1997 | 7337.4004 | 5737.2 | 6262.2 | 6001.8003 | 6531 | 6295.8003 | 4326 | 4443.6 | 3326.4 | 4725 | 4208.4 | 2948.4001 | 3901.8 | 3255 | 2973.5999 | 2902.2 | 2213.4001 | 3565.8 | 2125.2 | 2389.8 | 1986.6 | 1814.4 | 2095.8 | 2297.4 | 1742.9999 | 1768.2001 | 2436 | 1293.6 | 2570.4 | 2604 | 7030.8003 | 5035.8003 | 4788 | 5195.4 | 5636.4004 | 3242.4001 | 4082.4 | 2524.2 | 4195.8 | 4103.4 | 2948.4001 | 3717 | 3385.2 | 3830.4001 | 4876.1997 | 3822 | 4246.1997 | 6006.0005 | 3452.4 | 4557 | 3280.2002 | 4527.6 | 2877 | 6270.5996 | 4725 | 4636.8 | 4363.8 | 4531.8 | 5623.8003 | 5724.6 | 4523.4 | 6308.4 | 5350.8 | 5384.4 | 6463.8 | 6417.5996 | 4548.6 | 4242 | 6573 | 4053 | 6816.6 | 5380.1997 | 5922 | 3557.4001 | 4338.6
2023-11-09 | 3292.8 | 3259.2002 | 3410.4001 | 3780.0002 | 3947.9998 | 3170.9998 | 3170.9998 | 2952.5999 | 3255 | 2998.8 | 3074.4001 | 2973.5999 | 2965.2002 | 3213 | 3129 | 3250.8 | 3023.9998 | 2394 | 2637.5999 | 3305.4 | 3057.6 | 3145.8 | 3003.0002 | 3015.6 | 3662.4001 | 3355.7998 | 2919 | 2944.2002 | 4380.6 | 3360 | 3301.2 | 2385.6 | 3213 | 3116.4 | 2062.2 | 2725.8 | 5460 | 2486.4 | 3364.2 | 4271.4 | 1969.8 | 2402.4 | 2419.2 | 2486.4 | 1810.2 | 2150.4 | 2398.2 | 4027.8 | 2016 | 3192 | 697.2 | 1511.9999 | 4204.2 | 5224.8 | 3376.7998 | 2511.5999 | 3213 | 5254.2 | 6232.8 | 5964 | 3771.6 | 5300.4004 | 3494.4 | 3813.6 | 5804.4 | 3864 | 2713.2 | 2625 | 3255 | 2511.5999 | 3334.8 | 3809.4 | 3242.4001 | 3150.0002 | 3872.4001 | 3402 | 3683.4001 | 3511.2 | 3822 | 3964.8 | 3078.5999 | 4275.6 | 3418.8 | 3872.4001 | 3418.8 | 3465.0002 | 4124.4 | 3834.6 | 3805.2 | 2814 | 2620.8 | 2885.4001 | 2877 | 4111.8003 | 4489.8 | 2805.5999
2023-11-10 | 4195.8 | 5350.8 | 3759 | 3725.4 | 6358.8 | 6405 | 5187 | 4590.6 | 4670.4 | 6367.2 | 3343.2 | 4666.2 | 4993.8 | 4250.4 | 4053 | 5464.1997 | 6111 | 5560.8003 | 6258 | 4918.2 | 3595.2002 | 5636.4004 | 3166.8 | 4821.6 | 6552 | 4179 | 3868.2002 | 5615.4 | 3994.2 | 3616.2 | 3502.8 | 4267.1997 | 3599.4 | 4078.2 | 4347 | 2188.2 | 4330.2 | 3927.0002 | 2860.2 | 4603.2 | 2536.8 | 4065.6 | 1742.9999 | 1432.2 | 3049.2 | 2007.6 | 1915.2001 | 2154.6 | 3238.2 | 2259.6 | 4477.2 | 2226 | 4704 | 1596 | 3431.4 | 1314.6 | 3255 | 2394 | 3385.2 | 3998.4001 | 3532.2 | 3364.2 | 4935 | 6787.1997 | 6535.1997 | 6703.2 | 6405 | 4027.8 | 4250.4 | 4548.6 | 5695.2 | 6396.6 | 5867.4 | 6165.5996 | 6165.5996 | 5325.6 | 4111.8003 | 5119.8 | 5233.2 | 3528 | 6291.6 | 6258 | 3847.2 | 6043.8003 | 3091.2 | 4863.6 | 5934.5996 | 4111.8003 | 6472.2 | 3208.7998 | 4834.1997 | 4515 | 5077.8 | 2982 | 6174 | 5598.6
2023-11-11 | 3981.6 | 5569.1997 | 5455.8 | 3977.4001 | 5069.4 | 4876.1997 | 6451.2 | 3889.2002 | 4044.5999 | 5842.2 | 4267.1997 | 5775 | 7060.2 | 3343.2 | 4909.8 | 3368.4001 | 3397.8 | 3859.8 | 2940 | 5115.6 | 3103.8 | 3473.4 | 3452.4 | 3570 | 3628.8 | 3704.4001 | 3292.8 | 3481.8 | 3410.4001 | 3465.0002 | 3448.2 | 3935.4 | 4019.4001 | 3817.7998 | 2721.6 | 3364.2 | 3557.4001 | 5955.6 | 4330.2 | 5208 | 5817 | 5653.1997 | 5871.6 | 4267.1997 | 3297 | 4914 | 3292.8 | 4926.5996 | 5090.4 | 3994.2 | 6178.2 | 4376.4 | 6077.4004 | 3725.4 | 4439.4 | 4221 | 6434.4 | 5564.9995 | 5409.6 | 6224.4004 | 6031.2 | 3679.2 | 6909 | 5930.4004 | 3473.4 | 4876.1997 | 5535.5996 | 5997.6 | 5107.2 | 6543.6 | 4078.2 | 6127.8 | 4993.8 | 3175.2 | 5922 | 6480.6 | 3599.4 | 4132.8 | 4498.2 | 4943.4 | 4754.4 | 5733 | 4250.4 | 5363.4 | 4880.4 | 3528 | 5069.4 | 4771.2 | 4422.6 | 4494 | 5741.4004 | 4834.1997 | 6476.4 | 6014.4 | 3847.2 | 4611.6
2023-11-12 | 4846.8003 | 3872.4001 | 3368.4001 | 3855.5999 | 3284.4 | 3313.8 | 3246.5999 | 3229.7998 | 3032.4 | 3990 | 4342.8 | 4489.8 | 3494.4 | 4065.6 | 4078.2 | 4720.8003 | 3444 | 3523.7998 | 3679.2 | 4200 | 4074 | 3485.9998 | 3838.7998 | 3645.6 | 3952.2 | 3036.6 | 3759 | 4229.4 | 3137.4 | 3990 | 2629.2 | 3519.6 | 2322.6 | 2784.5999 | 2982 | 3250.8 | 2364.5999 | 1768.2001 | 1768.2001 | 1205.4 | 1436.4 | 1163.4 | 2566.2 | 2053.8 | 1717.7999 | 2755.2 | 2826.5999 | 4141.2 | 3255 | 4048.8 | 2314.2 | 2423.4001 | 1768.2001 | 4187.4 | 3313.8 | 1709.4 | 2192.4001 | 2079 | 3162.6 | 5707.8003 | 1961.4 | 6770.4 | 3418.8 | 5380.1997 | 4624.2 | 3574.2002 | 3662.4001 | 3507 | 5321.4 | 6073.2 | 2919 | 3481.8 | 5602.8 | 2956.8 | 4901.4 | 5086.2 | 2839.2 | 5224.8 | 3960.6 | 3637.2 | 6006.0005 | 3897.5999 | 6052.1997 | 4317.6 | 4023.5999 | 4918.2 | 4544.4 | 3826.2 | 4271.4 | 3847.2 | 3397.8 | 3028.2 | 2499 | 2755.2 | 3654 | 4216.8
2023-11-13 | 3183.6 | 2990.4 | 3385.2 | 2839.2 | 3859.8 | 3011.4 | 4057.2002 | 4561.1997 | 3347.4001 | 4296.6 | 3901.8 | 4506.6 | 4397.4 | 3922.8 | 4347 | 3313.8 | 4414.1997 | 4426.8003 | 3414.5999 | 3738 | 3603.6 | 3406.2002 | 5514.6 | 4565.4 | 5082 | 3565.8 | 5531.4 | 3847.2 | 3700.2 | 4674.6 | 4443.6 | 4582.2 | 4481.4 | 3250.8 | 3339 | 3599.4 | 2066.4 | 2305.8 | 3964.8 | 3196.2 | 2545.2 | 5619.6 | 3355.7998 | 2100 | 4166.4 | 3624.6 | 3322.2 | 4300.8 | 4212.6 | 1822.8 | 3099.5999 | 2872.8 | 4048.8 | 3208.7998 | 4359.6 | 3927.0002 | 2108.4 | 1852.2001 | 2646 | 2797.2002 | 3217.2 | 2478 | 3645.6 | 3763.2 | 6925.8003 | 4762.8 | 5653.1997 | 5531.4 | 5376.0005 | 5124 | 4683 | 9412.2 | 6988.8 | 4830 | 6253.8003 | 4930.8 | 3998.4001 | 6468 | 4158 | 4653.6 | 4842.6 | 5985 | 7362.6 | 6455.4 | 5531.4 | 4347 | 5934.5996 | 6925.8003 | 5136.6 | 4200 | 5980.8 | 4263 | 3246.5999 | 4099.1997 | 3813.6 | 3553.2
2023-11-14 | 3578.4 | 4443.6 | 4002.5999 | 4094.9998 | 3507 | 3376.7998 | 3469.2 | 3557.4001 | 5308.8 | 3922.8 | 4053 | 3427.2002 | 3687.6 | 6350.4 | 6350.4 | 5279.4 | 5871.6 | 5875.8 | 3759 | 3288.5999 | 3221.4001 | 3805.2 | 3519.6 | 5455.8 | 3721.2002 | 3582.5999 | 4582.2 | 5145 | 3645.6 | 5145 | 3040.8 | 4452 | 3166.8 | 4300.8 | 2557.8 | 3591 | 2494.8 | 3481.8 | 2868.6 | 2318.4 | 2633.4001 | 3582.5999 | 1331.4 | 2125.2 | 1973.9999 | 1659.0001 | 3939.6 | 2545.2 | 1516.2 | 1927.7999 | 2129.4001 | 3032.4 | 5485.2 | 3309.6 | 3246.5999 | 3099.5999 | 2931.5999 | 2116.8 | 2293.2 | 5031.6 | 4502.4 | 3351.6 | 5506.2 | 6657 | 5178.6 | 4158 | 3632.9998 | 3473.4 | 3851.4001 | 5329.8003 | 6329.4 | 5905.1997 | 5166 | 3985.7998 | 6594 | 5695.2 | 2977.8 | 2805.5999 | 3637.2 | 5161.8003 | 3234 | 4754.4 | 5220.6 | 3985.7998 | 5943 | 4741.8 | 5069.4 | 6967.8003 | 3502.8 | 4750.2 | 4586.4 | 5972.4 | 5712.0005 | 5497.8 | 5481 | 6304.1997
2023-11-15 | 3780.0002 | 3582.5999 | 4057.2002 | 4153.8 | 3586.8 | 3494.4 | 3007.2 | 3250.8 | 3292.8 | 3481.8 | 4326 | 3544.7998 | 5430.6 | 5531.4 | 3746.4 | 2570.4 | 2721.6 | 4254.6 | 3187.8 | 2961 | 3599.4 | 4956 | 3288.5999 | 3183.6 | 4317.6 | 2381.4 | 3292.8 | 4867.8003 | 6123.5996 | 3557.4001 | 3964.8 | 4842.6 | 4771.2 | 3738 | 4947.6 | 3208.7998 | 5321.4 | 3343.2 | 1633.7999 | 2620.8 | 4741.8 | 3381 | 2717.4 | 1717.7999 | 2066.4 | 2326.8 | 4107.6 | 3116.4 | 4636.8 | 2490.6 | 3654 | 2368.8 | 2091.6 | 3616.2 | 5111.4 | 3775.8 | 4666.2 | 3868.2002 | 4951.8 | 3087 | 4015.2 | 2982 | 4069.8 | 3259.2002 | 2696.4 | 3326.4 | 3116.4 | 4166.4 | 3582.5999 | 3691.7998 | 2772 | 2856.0002 | 3007.2 | 2700.6 | 2175.6 | 4489.8 | 3288.5999 | 3259.2002 | 3112.2002 | 2923.2 | 2545.2 | 2629.2 | 3906 | 3675 | 2713.2 | 4519.2 | 4141.2 | 3347.4001 | 3775.8 | 3658.2 | 3330.6 | 3784.2 | 2801.4 | 3389.4001 | 3213 | 3158.4
2023-11-16 | 3742.2002 | 5241.6 | 4788 | 4540.1997 | 3322.2 | 3078.5999 | 5136.6 | 2830.8 | 4922.4 | 3154.2 | 5069.4 | 4410 | 5233.2 | 5346.5996 | 3381 | 4720.8003 | 2620.8 | 4229.4 | 2721.6 | 4174.8 | 2877 | 4754.4 | 3280.2002 | 4124.4 | 3166.8 | 3616.2 | 2830.8 | 2721.6 | 3393.5999 | 4225.1997 | 5321.4 | 4258.8003 | 4200 | 3150.0002 | 4137 | 3507 | 4473 | 3213 | 3855.5999 | 3658.2 | 3754.8 | 3057.6 | 1680 | 5460 | 3990 | 3028.2 | 1973.9999 | 1747.2 | 2574.5999 | 2574.5999 | 2746.7998 | 3704.4001 | 2784.5999 | 3914.4 | 2444.4001 | 3549 | 1163.4 | 2961 | 3124.8 | 2650.2002 | 3225.6 | 1696.7999 | 1848 | 2679.6 | 2788.8 | 2154.6 | 2116.8 | 2843.4 | 3780.0002 | 3263.4 | 3687.6 | 3339 | 3822 | 4036.2002 | 3481.8 | 3166.8 | 3431.4 | 3074.4001 | 2742.6 | 3641.4 | 3666.6 | 4615.8 | 3259.2002 | 3297 | 3704.4001 | 2919 | 3250.8 | 4044.5999 | 3645.6 | 3927.0002 | 3985.7998 | 3960.6 | 3536.4001 | 4011 | 3960.6 | 3704.4001
2023-11-17 | 3196.2 | 3994.2 | 4876.1997 | 5069.4 | 4279.8 | 4027.8 | 4094.9998 | 3574.2002 | 3246.5999 | 2898 | 3477.6 | 3179.4 | 3969 | 3780.0002 | 3586.8 | 4590.6 | 4204.2 | 2746.7998 | 4384.8003 | 4414.1997 | 3347.4001 | 4170.6 | 4170.6 | 3414.5999 | 3137.4 | 3355.7998 | 3985.7998 | 4053 | 4657.8 | 3485.9998 | 5443.2 | 3981.6 | 3040.8 | 4166.4 | 3935.4 | 2641.8 | 2440.2 | 2028.6001 | 1973.9999 | 2032.8 | 1759.8 | 1591.8 | 2247 | 3679.2 | 1596 | 3196.2 | 2704.8 | 1041.6 | 953.4 | 2133.5999 | 735 | 583.8 | 634.2 | 978.6 | 1197 | 1041.6 | 1768.2001 | 2066.4 | 3271.8 | 2154.6 | 2704.8 | 2809.8 | 2700.6 | 2780.4001 | 4094.9998 | 4636.8 | 4603.2 | 3687.6 | 3830.4001 | 2746.7998 | 3330.6 | 2885.4001 | 3679.2 | 4090.8 | 4124.4 | 3914.4 | 3469.2 | 3599.4 | 3603.6 | 3612.0002 | 3124.8 | 3536.4001 | 3271.8 | 2994.6 | 3423 | 2734.2 | 2990.4 | 2923.2 | 3045 | 2868.6 | 2578.8 | 2490.6 | 3775.8 | 3322.2 | 2633.4001 | 2574.5999
2023-11-18 | 2700.6 | 3120.5999 | 3040.8 | 3439.8 | 3284.4 | 3225.6 | 3339 | 3544.7998 | 4212.6 | 3200.4001 | 2889.6 | 3208.7998 | 3355.7998 | 3628.8 | 3099.5999 | 3628.8 | 3754.8 | 3049.2 | 3679.2 | 3166.8 | 3145.8 | 3696 | 2717.4 | 2923.2 | 4405.8003 | 3028.2 | 2545.2 | 2419.2 | 2919 | 2856.0002 | 2671.2002 | 2263.8 | 3019.8 | 2889.6 | 2205 | 2410.8 | 3187.8 | 2011.7999 | 1793.4 | 1738.8 | 1785 | 1344.0001 | 1323 | 1155 | 1432.2 | 2272.2 | 684.6 | 529.2 | 1793.4 | 873.6 | 1272.6 | 1184.4 | 667.8001 | 1087.8 | 1940.4 | 1982.4 | 2725.8 | 2587.2 | 2503.2 | 6073.2 | 5896.8003 | 2637.5999 | 3549 | 5611.1997 | 3334.8 | 3091.2 | 3049.2 | 3158.4 | 3091.2 | 2549.4 | 2708.9998 | 2259.6 | 3208.7998 | 2679.6 | 2251.2 | 2990.4 | 2478 | 2142 | 2284.8 | 2276.4001 | 2839.2 | 2620.8 | 2188.2 | 2007.6 | 2175.6 | 2104.2 | 2121 | 2230.2 | 2662.8 | 3082.7998 | 2171.4 | 2247 | 2427.5999 | 3234 | 3129 | 2276.4001
2023-11-19 | 3418.8 | 3813.6 | 5657.4 | 5569.1997 | 5355 | 5178.6 | 4687.1997 | 4032 | 3187.8 | 3780.0002 | 4964.4 | 3145.8 | 4384.8003 | 2755.2 | 3591 | 3066 | 3645.6 | 5010.6 | 2650.2002 | 3624.6 | 6413.4004 | 3381 | 5086.2 | 5888.4004 | 5044.2 | 4166.4 | 3838.7998 | 3662.4001 | 5270.9995 | 4964.4 | 3595.2002 | 3683.4001 | 2545.2 | 2578.8 | 2511.5999 | 2209.2 | 2200.8 | 1323 | 1188.6 | 2457 | 2532.6 | 1377.6 | 1776.6 | 1772.3999 | 995.4 | 1558.2 | 1197 | 1570.8 | 1663.2 | 1100.4 | 768.6 | 2095.8 | 1268.4 | 1339.8 | 1050 | 802.1999 | 1444.8 | 882 | 1188.6 | 970.2 | 1440.6 | 2284.8 | 2205 | 3259.2002 | 3423 | 2221.8 | 2482.2 | 1789.2 | 1801.8 | 1978.2 | 2007.6 | 1709.4 | 1890.0001 | 2192.4001 | 2037 | 1864.7999 | 1936.2001 | 2700.6 | 2196.5999 | 2755.2 | 1885.8 | 1881.6 | 1923.6 | 1801.8 | 1848 | 2037 | 1902.6 | 2011.7999 | 2347.8 | 2318.4 | 2196.5999 | 2070.6 | 2305.8 | 2112.5999 | 1986.6 | 1864.7999
2023-11-20 | 2616.6 | 3154.2 | 3485.9998 | 1969.8 | 3679.2 | 3435.5999 | 2297.4 | 2461.2 | 3704.4001 | 3124.8 | 2234.4 | 2427.5999 | 2343.5999 | 2511.5999 | 2415 | 2242.8 | 2486.4 | 2658.5999 | 1856.4 | 2238.6 | 2457 | 2020.2 | 3536.4001 | 2221.8 | 3574.2002 | 2692.2 | 2448.6 | 2121 | 1961.4 | 1940.4 | 2184 | 1524.6 | 2095.8 | 2209.2 | 2352 | 1738.8 | 1638 | 1482.6001 | 1633.7999 | 1302 | 2016 | 1663.2 | 1344.0001 | 3658.2 | 1197 | 1029 | 747.6 | 1213.7999 | 924 | 840 | 1020.6 | 751.8 | 1869 | 2457 | 1814.4 | 1667.4 | 1117.2 | 3091.2 | 3057.6 | 2322.6 | 2532.6 | 2137.8 | 5107.2 | 4292.4 | 3557.4001 | 3759 | 4103.4 | 3658.2 | 6006.0005 | 5422.1997 | 3255 | 4536 | 3099.5999 | 3994.2 | 3973.2 | 3343.2 | 3137.4 | 5817 | 4099.1997 | 2591.4001 | 5564.9995 | 5863.1997 | 5657.4 | 6022.8 | 5313 | 3952.2 | 3490.2 | 3259.2002 | 4275.6 | 4956 | 3318.0002 | 3578.4 | 5056.8 | 2860.2 | 2570.4 | 3654
2023-11-21 | 4964.4 | 5124 | 4166.4 | 4242 | 4863.6 | 5145 | 4027.8 | 4023.5999 | 5325.6 | 4330.2 | 3612.0002 | 5149.1997 | 4317.6 | 3603.6 | 4330.2 | 4384.8003 | 3687.6 | 3826.2 | 4048.8 | 4397.4 | 3670.7998 | 3864 | 4137 | 3927.0002 | 5439 | 3280.2002 | 5044.2 | 4128.6 | 4821.6 | 3330.6 | 3271.8 | 3133.2002 | 3465.0002 | 2452.8 | 2755.2 | 2595.5999 | 2406.6 | 4729.1997 | 2171.4 | 1948.7999 | 1646.4 | 1541.3999 | 1449 | 1717.7999 | 2658.5999 | 2045.4 | 2881.2 | 1604.3999 | 634.2 | 2469.6 | 1566.6001 | 2398.2 | 1764 | 2297.4 | 2452.8 | 1511.9999 | 1583.4 | 3003.0002 | 1264.2 | 1390.2001 | 1961.4 | 4666.2 | 4586.4 | 3872.4001 | 2394 | 2599.8 | 2352 | 4200 | 2507.4001 | 3591 | 2780.4001 | 2679.6 | 2276.4001 | 2927.4001 | 2259.6 | 2268 | 2541 | 2570.4 | 2755.2 | 2528.4 | 2457 | 2532.6 | 2280.5999 | 2142 | 2368.8 | 2431.8 | 2221.8 | 2389.8 | 2238.6 | 3120.5999 | 3414.5999 | 3456.6 | 4250.4 | 3288.5999 | 3721.2002 | 3469.2
2023-11-22 | 3309.6 | 3322.2 | 2154.6 | 2394 | 2066.4 | 3238.2 | 2856.0002 | 3502.8 | 2272.2 | 3397.8 | 2910.6 | 2557.8 | 2944.2002 | 3259.2002 | 2717.4 | 2276.4001 | 1915.2001 | 2217.6 | 3057.6 | 2293.2 | 3196.2 | 2587.2 | 2377.2 | 2356.2 | 1978.2 | 2028.6001 | 2133.5999 | 1612.8 | 1810.2 | 1776.6 | 1978.2 | 1822.8 | 2469.6 | 2440.2 | 2318.4 | 2343.5999 | 2473.8 | 2125.2 | 1890.0001 | 1428.0001 | 1377.6 | 2049.5999 | 1654.8 | 1633.7999 | 4788 | 1848 | 2066.4 | 2238.6 | 2268 | 2217.6 | 1944.6001 | 2163 | 2137.8 | 3292.8 | 1742.9999 | 4611.6 | 5720.4 | 1915.2001 | 5472.6 | 5334 | 1797.6001 | 1944.6001 | 1898.4 | 3893.4 | 4855.1997 | 5460 | 5653.1997 | 2562 | 3906 | 5111.4 | 3082.7998 | 3402 | 3704.4001 | 3023.9998 | 3141.6 | 2885.4001 | 2356.2 | 2759.4001 | 2486.4 | 3528 | 3960.6 | 2814 | 3658.2 | 2490.6 | 2133.5999 | 2175.6 | 2360.4001 | 1990.8 | 2238.6 | 2356.2 | 2469.6 | 2494.8 | 2133.5999 | 2389.8 | 2347.8 | 2772
2023-11-23 | 2549.4 | 2410.8 | 2486.4 | 2272.2 | 2037 | 1990.8 | 2284.8 | 2301.6 | 1831.2001 | 1751.4 | 1554 | 1600.2001 | 1621.2001 | 1558.2 | 1465.7999 | 1465.7999 | 1516.2 | 1650.6 | 1780.7999 | 2003.3999 | 1734.6 | 1558.2 | 1533 | 1554 | 1549.7999 | 1978.2 | 1436.4 | 1478.4 | 1533 | 1457.3999 | 1440.6 | 1898.4 | 1911 | 1877.4 | 1759.8 | 1596 | 1146.6 | 793.8 | 579.6 | 508.2 | 478.8 | 390.6 | 63 | 29.4 | 369.6 | 659.4 | 130.2 | 79.8 | 1066.7999 | 361.2 | 974.4 | 970.2 | 256.2 | 1050 | 466.2 | 1356.6 | 428.4 | 1566.6001 | 903.0001 | 735 | 1155 | 1415.4 | 1759.8 | 3591 | 1965.6 | 1936.2001 | 4027.8 | 4158 | 4082.4 | 4111.8003 | 4212.6 | 2108.4 | 2011.7999 | 3947.9998 | 3343.2 | 4704 | 4771.2 | 2347.8 | 4132.8 | 2528.4 | 4678.8 | 5182.8003 | 4069.8 | 4263 | 3914.4 | 2423.4001 | 3313.8 | 4670.4 | 4048.8 | 2721.6 | 5783.4004 | 5854.8003 | 4683 | 4817.4 | 4141.2 | 4195.8
2023-11-24 | 2381.4 | 2255.4 | 3935.4 | 3738 | 2524.2 | 3015.6 | 3095.4001 | 3133.2002 | 3410.4001 | 2944.2002 | 5208 | 2448.6 | 3271.8 | 2784.5999 | 5426.4 | 3956.4 | 4023.5999 | 5220.6 | 4523.4 | 4809 | 2205 | 4330.2 | 3683.4001 | 3561.5999 | 2394 | 1953 | 1806.0001 | 2188.2 | 2234.4 | 1919.3999 | 1789.2 | 1579.2 | 1428.0001 | 1499.4 | 1881.6 | 1415.4 | 1415.4 | 1205.4 | 2326.8 | 2860.2 | 886.1999 | 1176 | 2830.8 | 2473.8 | 2343.5999 | 2956.8 | 2935.8 | 2990.4 | 2948.4001 | 1213.7999 | 3570 | 1696.7999 | 2280.5999 | 991.2 | 814.8001 | 1247.4 | 1155 | 1818.6 | 1654.8 | 1638 | 1650.6 | 2436 | 2696.4 | 2520 | 2184 | 2402.4 | 2919 | 2188.2 | 3368.4001 | 3049.2 | 2885.4001 | 4116 | 3616.2 | 5023.1997 | 5476.8003 | 3053.4001 | 3775.8 | 2961 | 3427.2002 | 3591 | 5199.6 | 5203.8 | 3683.4001 | 2662.8 | 3553.2 | 3318.0002 | 4128.6 | 3809.4 | 2986.2 | 3801 | 4767 | 2872.8 | 4069.8 | 4246.1997 | 3784.2 | 4099.1997
2023-11-25 | 2557.8 | 3204.6 | 3868.2002 | 4893 | 2566.2 | 3435.5999 | 2977.8 | 3040.8 | 4132.8 | 3397.8 | 3192 | 3347.4001 | 3523.7998 | 3431.4 | 3767.4 | 2742.6 | 3536.4001 | 3431.4 | 3670.7998 | 2801.4 | 2721.6 | 3947.9998 | 3712.8 | 2478 | 3343.2 | 5103 | 3502.8 | 3683.4001 | 4431 | 3309.6 | 3343.2 | 4821.6 | 3607.8 | 2553.6 | 1566.6001 | 3007.2 | 5245.8 | 6123.5996 | 2898 | 5086.2 | 2830.8 | 3490.2 | 2478 | 2965.2002 | 2360.4001 | 3183.6 | 3494.4 | 3330.6 | 4288.2 | 2318.4 | 2280.5999 | 4842.6 | 3045 | 3460.8 | 2982 | 3385.2 | 3066 | 6543.6 | 3494.4 | 4145.4 | 3057.6 | 4372.1997 | 3292.8 | 4674.6 | 7438.2 | 4800.6 | 4720.8003 | 5334 | 6413.4004 | 5103 | 3981.6 | 6661.2 | 6241.1997 | 4233.6 | 4183.2 | 4615.8 | 5821.2 | 4380.6 | 5548.2 | 5703.6 | 3561.5999 | 4935 | 4326 | 3641.4 | 5422.1997 | 4011 | 4779.6 | 3460.8 | 5262.6 | 4821.6 | 2906.4001 | 2431.8 | 4552.8003 | 5468.4 | 3444 | 4372.1997
2023-11-26 | 5287.8 | 5296.2 | 4242 | 3523.7998 | 4200 | 3939.6 | 3217.2 | 4649.4 | 3620.4 | 4376.4 | 3947.9998 | 4082.4 | 4599 | 3733.8 | 3477.6 | 4993.8 | 4015.2 | 4250.4 | 3805.2 | 2830.8 | 2940 | 3423 | 4116 | 3040.8 | 4116 | 4947.6 | 3091.2 | 4338.6 | 3603.6 | 4725 | 3784.2 | 4036.2002 | 4649.4 | 4590.6 | 4410 | 4880.4 | 6073.2 | 5077.8 | 6312.5996 | 4557 | 4464.5996 | 3859.8 | 3023.9998 | 2927.4001 | 3624.6 | 2478 | 3864 | 3200.4001 | 2175.6 | 3003.0002 | 4464.5996 | 2255.4 | 4590.6 | 2436 | 1973.9999 | 3981.6 | 2465.4 | 2087.4 | 2696.4 | 3019.8 | 2713.2 | 2872.8 | 2696.4 | 3864 | 3985.7998 | 5363.4 | 3036.6 | 4006.7998 | 3893.4 | 3763.2 | 3864 | 3099.5999 | 4057.2002 | 6043.8003 | 3322.2 | 3696 | 6732.6 | 5817 | 3507 | 5250 | 6010.1997 | 4607.4 | 5468.4 | 6203.4 | 3880.8 | 6274.8 | 2872.8 | 4708.1997 | 3666.6 | 6245.4 | 4347 | 3250.8 | 3175.2 | 5270.9995 | 5397 | 3187.8
2023-11-27 | 3511.2 | 4594.8 | 4048.8 | 3460.8 | 3620.4 | 4481.4 | 2898 | 2977.8 | 3372.6 | 3410.4001 | 3120.5999 | 3141.6 | 2990.4 | 3809.4 | 4599 | 4443.6 | 2452.8 | 2574.5999 | 3301.2 | 3632.9998 | 2935.8 | 3360 | 3255 | 3481.8 | 3276 | 3418.8 | 2234.4 | 2587.2 | 2415 | 2990.4 | 2843.4 | 2104.2 | 2494.8 | 3074.4001 | 3217.2 | 2595.5999 | 2398.2 | 2070.6 | 1642.2 | 1457.3999 | 2221.8 | 2465.4 | 2028.6001 | 3574.2002 | 3960.6 | 3515.4001 | 4401.6 | 1218 | 2268 | 1646.4 | 1654.8 | 873.6 | 2410.8 | 1680 | 3620.4 | 4183.2 | 1629.6001 | 2045.4 | 2667 | 5065.2 | 4405.8003 | 4972.8 | 5602.8 | 5229 | 4452 | 4502.4 | 2982 | 3603.6 | 5212.2 | 2977.8 | 3355.7998 | 6577.1997 | 4149.6 | 4611.6 | 3830.4001 | 3851.4001 | 4825.8 | 4053 | 3435.5999 | 3964.8 | 4174.8 | 3708.5999 | 4061.4 | 4044.5999 | 6178.2 | 5770.8003 | 6804 | 6186.6 | 5149.1997 | 5153.4 | 5409.6 | 5166 | 4107.6 | 5728.8 | 5065.2 | 4821.6
2023-11-28 | 3864 | 4208.4 | 5111.4 | 6522.6 | 6673.8 | 4935 | 5686.8 | 6098.4 | 6039.6 | 6400.8003 | 5531.4 | 5329.8003 | 6333.6 | 5846.4 | 3864 | 6031.2 | 3947.9998 | 6194.9995 | 5321.4 | 4027.8 | 7912.8 | 3952.2 | 5653.1997 | 6846 | 5850.6 | 5283.6 | 3775.8 | 4099.1997 | 4166.4 | 6871.1997 | 5006.4 | 5838 | 3225.6 | 6022.8 | 2377.2 | 4708.1997 | 4468.8 | 4124.4 | 2410.8 | 4048.8 | 5119.8 | 4443.6 | 6694.8003 | 2570.4 | 3099.5999 | 2272.2 | 1932 | 3485.9998 | 4107.6 | 2898 | 5346.5996 | 3360 | 1944.6001 | 3049.2 | 2566.2 | 2507.4001 | 5174.4 | 5107.2 | 1864.7999 | 3015.6 | 6669.6 | 5317.1997 | 4153.8 | 6153.0005 | 4573.8003 | 6316.8 | 4683 | 7576.8 | 5552.4 | 6934.1997 | 5292 | 9433.2 | 8236.2 | 5157.6 | 5342.4004 | 5287.8 | 5518.8003 | 4830 | 3662.4001 | 5502 | 4561.1997 | 4699.8003 | 4729.1997 | 4636.8 | 5619.6 | 3910.2 | 4788 | 4569.6 | 4489.8 | 7039.2 | 4552.8003 | 4838.4 | 5678.4 | 4384.8003 | 3045 | 4494

## 省市列表 (hidden)
江苏 | 泰州市 | 国家电网 | 1 | 江苏 | 负荷曲线纵表 | 每年一致费率
江苏 | 宿迁市 | 国家电网 | 1 | 上海 | 负荷曲线矩阵 | 参照期间费率详尽表
江苏 | 南京市 | 国家电网 | 1 | 浙江
江苏 | 镇江市 | 国家电网 | 2 | 安徽
江苏 | 苏州市 | 南方电网 | 2 | 广东
江苏 | 盐城市 | 南方电网 | 2 | 海南
江苏 | 连云港市 | 国家电网 | 2 | 河北
江苏 | 淮安市 | 国家电网 | 2 | 湖南
江苏 | 徐州市 | 国家电网 | 2 | 吉林
江苏 | 常州市 | 国家电网 | 3 | 北京
江苏 | 无锡市 | 国家电网 | 3 | 福建
江苏 | 扬州市 | 国家电网 | 3 | 甘肃
江苏 | 南通市 | 南方电网 | 3 | 广西
上海 | 上海 | 国家电网 | 3 | 贵州
浙江 | 台州市 | 南方电网 | 3 | 贵州
浙江 | 舟山市 | 国家电网 | 3 | 河南
浙江 | 丽水市 | 国家电网 | 3 | 黑龙江
浙江 | 衢州市 | 国家电网 | 3 | 湖北
浙江 | 金华市 | 国家电网 | 3 | 江西
浙江 | 绍兴市 | 国家电网 | 3 | 辽宁
浙江 | 湖州市 | 国家电网 | 3 | 内蒙古
浙江 | 嘉兴市 | 国家电网 | 3 | 宁夏
浙江 | 温州市 | 国家电网 | 3 | 青海
浙江 | 宁波市 | 国家电网 | 3 | 山东
浙江 | 杭州市 | 国家电网 | 3 | 山西
安徽 | 合肥市 | 国家电网 | 3 | 陕西
安徽 | 宣城市 | 国家电网 | 3 | 四川
安徽 | 淮北市 | 国家电网 | 3 | 天津
安徽 | 芜湖市 | 国家电网 | 3 | 西藏
安徽 | 黄山市 | 国家电网 | 3 | 新疆
安徽 | 亳州市 | 南方电网 | 3 | 云南
安徽 | 淮南市 | 国家电网 | 3 | 重庆
安徽 | 安庆市
安徽 | 铜陵市
安徽 | 滁州市
安徽 | 六安市
安徽 | 马鞍山市
安徽 | 池州市
安徽 | 蚌埠市
安徽 | 宿州市
安徽 | 阜阳市
广东 | 广州市
广东 | 深圳市
广东 | 珠海市
广东 | 汕头市
广东 | 佛山市
广东 | 韶关市
广东 | 湛江市
广东 | 肇庆市
广东 | 江门市
广东 | 茂名市
广东 | 惠州市
广东 | 梅州市
广东 | 汕尾市
广东 | 河源市
广东 | 阳江市
广东 | 清远市
广东 | 东莞市
广东 | 中山市
广东 | 潮州市
广东 | 揭阳市
广东 | 云浮市
海南 | 海口市
海南 | 三亚市
海南 | 三沙市
海南 | 儋州市
海南 | 五指山市
海南 | 文昌市
海南 | 琼海市
海南 | 万宁市
海南 | 东方市
海南 | 定安县
海南 | 屯昌县
海南 | 澄迈县
海南 | 临高县
海南 | 白沙黎族自治县
海南 | 昌江黎族自治县
海南 | 乐东黎族自治县
海南 | 陵水黎族自治县
海南 | 保亭黎族苗族自治县
海南 | 琼中黎族苗族自治县
河北 | 石家庄市
河北 | 沧州市
河北 | 唐山市
河北 | 承德市
河北 | 邢台市
河北 | 雄安新区
河北 | 秦皇岛市
河北 | 衡水市
河北 | 保定市
河北 | 廊坊市
河北 | 张家口市
河北 | 邯郸市
河北 | 石家庄市
河北 | 沧州市
河北 | 唐山市
河北 | 承德市
河北 | 邢台市
河北 | 雄安新区
河北 | 秦皇岛市
河北 | 衡水市
河北 | 保定市
河北 | 廊坊市
河北 | 张家口市
河北 | 邯郸市
湖南 | 株洲市
湖南 | 张家界市
湖南 | 衡阳市
湖南 | 郴州市
湖南 | 娄底市
湖南 | 永州市
湖南 | 邵阳市
湖南 | 湘潭市
湖南 | 长沙市
湖南 | 怀化市
湖南 | 益阳市
湖南 | 常德市
湖南 | 岳阳市
湖南 | 湘西土家族苗族自治州
吉林 | 辽源市
吉林 | 延边朝鲜族自治州
吉林 | 铁岭市(吉林省国网四平供电公司)
吉林 | 松原市
吉林 | 长春市
吉林 | 四平市
吉林 | 通化市
吉林 | 白城市
吉林 | 白山市
吉林 | 吉林市
北京 | 北京
福建 | 厦门市
福建 | 三明市
福建 | 宁德市
福建 | 南平市
福建 | 龙岩市
福建 | 漳州市
福建 | 莆田市
福建 | 福州市
福建 | 泉州市
甘肃 | 定西市
甘肃 | 平凉市
甘肃 | 甘南藏族自治州
甘肃 | 庆阳市
甘肃 | 嘉峪关市
甘肃 | 临夏回族自治州
甘肃 | 兰州市
甘肃 | 天水市
甘肃 | 陇南市
甘肃 | 武威市
甘肃 | 金昌市
甘肃 | 白银市
甘肃 | 张掖市
甘肃 | 泉州市
广西 | 南宁市
广西 | 柳州市
广西 | 桂林市
广西 | 梧州市
广西 | 北海市
广西 | 防城港市
广西 | 钦州市
广西 | 贵港市
广西 | 玉林市
广西 | 百色市
广西 | 贺州市
广西 | 河池市
广西 | 来宾市
广西 | 崇左市
贵州 | 铜仁市
贵州 | 遵义市
贵州 | 贵阳市
贵州 | 六盘水市
贵州 | 遵义市
贵州 | 安顺市
贵州 | 毕节市
贵州 | 铜仁市
贵州 | 黔东南苗族侗族自治州
贵州 | 黔南布依族苗族自治州
贵州 | 黔西南布依族苗族自治州
河南 | 洛阳市
河南 | 安阳市
河南 | 平顶山市
河南 | 商丘市
河南 | 周口市
河南 | 开封市
河南 | 鹤壁市
河南 | 南阳市
河南 | 焦作市
河南 | 漯河市
河南 | 濮阳市
河南 | 济源市
河南 | 郑州市
河南 | 信阳市
河南 | 许昌市
河南 | 三门峡市
河南 | 驻马店市
河南 | 新乡市
黑龙江 | 齐齐哈尔市
黑龙江 | 牡丹江市
黑龙江 | 黑河市
黑龙江 | 七台河市
黑龙江 | 绥化市
黑龙江 | 哈尔滨市
黑龙江 | 佳木斯市
黑龙江 | 鸡西市
黑龙江 | 鹤岗市
黑龙江 | 大兴安岭地区
黑龙江 | 伊春市
黑龙江 | 双鸭山市
黑龙江 | 大庆市
湖北 | 黄石市
湖北 | 武汉市
湖北 | 十堰市
湖北 | 恩施土家族苗族自治州
湖北 | 黄冈市
湖北 | 省直辖行政单位
湖北 | 荆门市
湖北 | 襄阳市
湖北 | 随州市
湖北 | 荆州市
湖北 | 宜昌市
湖北 | 鄂州市
湖北 | 孝感市
湖北 | 咸宁市
江西 | 吉安市
江西 | 上饶市
江西 | 抚州市
江西 | 鹰潭市
江西 | 九江市
江西 | 萍乡市
江西 | 新余市
江西 | 赣州市
江西 | 景德镇市
江西 | 南昌市
江西 | 宜春市
辽宁 | 丹东市
辽宁 | 大连市
辽宁 | 葫芦岛市
辽宁 | 锦州市
辽宁 | 鞍山市
辽宁 | 抚顺市
辽宁 | 本溪市
辽宁 | 阜新市
辽宁 | 营口市
辽宁 | 盘锦市
辽宁 | 铁岭市
辽宁 | 辽阳市
辽宁 | 朝阳市
辽宁 | 沈阳市
内蒙古 | 通辽市
内蒙古 | 兴安盟
内蒙古 | 呼伦贝尔市
内蒙古 | 赤峰市
宁夏 | 银川市
宁夏 | 石嘴山市
宁夏 | 中卫市
宁夏 | 吴忠市
宁夏 | 固原市
青海 | 海北藏族自治州
青海 | 玉树藏族自治州
青海 | 海南藏族自治州
青海 | 西宁市
青海 | 海西蒙古族藏族自治州
青海 | 黄南藏族自治州
青海 | 海东市
青海 | 果洛藏族自治州
山东 | 济南市
山东 | 日照市
山东 | 淄博市
山东 | 德州市
山东 | 青岛市
山东 | 临沂市
山东 | 威海市
山东 | 泰安市
山东 | 济宁市
山东 | 东营市
山东 | 滨州市
山东 | 枣庄市
山东 | 聊城市
山东 | 潍坊市
山东 | 烟台市
山东 | 菏泽市
山西 | 临汾市
山西 | 朔州市
山西 | 运城市
山西 | 忻州市
山西 | 阳泉市
山西 | 长治市
山西 | 晋城市
山西 | 吕梁市
山西 | 太原市
山西 | 大同市
山西 | 晋中市
陕西 | 咸阳市
陕西 | 宝鸡市
陕西 | 西安市-西咸地区
陕西 | 商洛市
陕西 | 渭南市
陕西 | 延安市
陕西 | 西安市
陕西 | 榆林市
陕西 | 安康市
陕西 | 汉中市
陕西 | 铜川市
四川 | 广安市
四川 | 泸州市
四川 | 绵阳市
四川 | 资阳市
四川 | 南充市
四川 | 德阳市
四川 | 凉山彝族自治州
四川 | 巴中市
四川 | 成都市
四川 | 甘孜藏族自治州
四川 | 广元市
四川 | 乐山市
四川 | 阿坝藏族羌族自治州
四川 | 天府新区
四川 | 遂宁市
四川 | 雅安市
四川 | 攀枝花市
四川 | 宜宾市
四川 | 内江市
四川 | 自贡市
四川 | 眉山市
四川 | 达州市
天津 | 天津
西藏 | 阿里地区
西藏 | 林芝市
西藏 | 山南市
西藏 | 拉萨市
西藏 | 日喀则市
西藏 | 那曲市
西藏 | 昌都市
新疆 | 博尔塔拉蒙古自治州
新疆 | 哈密市
新疆 | 伊犁哈萨克自治州
新疆 | 克孜勒苏柯尔克孜自治州
新疆 | 阿勒泰地区
新疆 | 吐鲁番市
新疆 | 克拉玛依市
新疆 | 自治区直辖县级行政区划
新疆 | 喀什地区
新疆 | 乌鲁木齐市
新疆 | 昌吉回族自治州
新疆 | 塔城地区
新疆 | 和田地区
新疆 | 巴音郭楞蒙古自治州
新疆 | 阿克苏地区
云南 | 昆明市
云南 | 曲靖市
云南 | 玉溪市
云南 | 保山市
云南 | 昭通市
云南 | 丽江市
云南 | 普洱市
云南 | 临沧市
云南 | 楚雄彝族自治州
云南 | 红河哈尼族彝族自治州
云南 | 文山壮族苗族自治州
云南 | 西双版纳傣族自治州
云南 | 大理白族自治州
云南 | 德宏傣族景颇族自治州
云南 | 怒江傈僳族自治州
云南 | 迪庆藏族自治州
重庆 | 重庆